## Capa
ORÇAMENTO - CONSTRUÇÃO Escola Municipal Rota do Sol
Proprietário: | Município de Sorriso
Obra: | Construção da Escola Municipal Rota do Sol
Local: | Avenida Blumenau, Lote 05, Quadra 66 - Bairro Rota do Sol - Sorriso MT

## Orçamento
Construção da Escola Municipal Rota do Sol
Proprietário: | Município de Sorriso |  |  | Valor estimado final: |  | 207924.49 |  | Data: | 2021-10-18
Obra: | Construção da Escola Municipal Rota do Sol |  |  |  | Custo/m²: | 45.5507 |  | BDI Serviços: | 24.94%
Local: | Avenida Blumenau, Lote 05, Quadra 66 - Bairro Rota do Sol - Sorriso MT
Área: | 4564.68 | [5 empty] | Referência: | SINAPI - AGOSTO 2021 - DESONERADO; ORSE - AGOSTO 2021 - DESONERADO; SEINFRA - MARÇO 2021 - DESONERADO
Responsável Técnico: |  | Willian Bruno Scherner - CREA MT048210
Arredondamentos: Opções → Avançado → Fórmulas → "Definir Precisão Conforme Exibido"
Item | Tipo | Banco | Código | Descrição | Un. | Qtd. | Preço Unit | Preço com BDI | Total sem BDI | Total
1 |  |  |  | SERVIÇOS PRELIMINARES | [5 empty] | 0
1.1 |  |  |  | CANTEIRO DE OBRAS | [5 empty] | 0
1.1.1 | Composição | SINAPI | 93212 | EXECUÇÃO DE SANITÁRIO E VESTIÁRIO EM CANTEIRO DE OBRA EM CHAPA DE MADEIRA COMPENSADA, NÃO INCLUSO MOBILIÁRIO. AF_02/2016 | M2 | 3.4 |  |  | 0 | 0
1.1.1 | Composição | Próprio | PS-001 | PLACA DE OBRA EM CHAPA DE AÇO GALVANIZADO 3,00m x 2,00m. (REF. 74209/1 SINAPI 01/2020) | UN | 1 |  |  | 0 | 0
1.1.2 | Composição | Próprio | PS-002 | ENTRADA PROVISORIA DE ENERGIA ELETRICA AEREA TRIFASICA 40A EM POSTE MADEIRA | UN. | 1 |  |  | 0 | 0
1.1.2 | Composição | SINAPI | 93210 | EXECUÇÃO DE REFEITÓRIO EM CANTEIRO DE OBRA EM CHAPA DE MADEIRA COMPENSADA, NÃO INCLUSO MOBILIÁRIO E EQUIPAMENTOS. AF_02/2016 | M2 | 8 |  |  | 0 | 0
1.1.3 | Composição | SINAPI | 93208 | EXECUÇÃO DE ALMOXARIFADO EM CANTEIRO DE OBRA EM CHAPA DE MADEIRA COMPENSADA, INCLUSO PRATELEIRAS. AF_02/2016 | M2 | 9 |  |  | 0 | 0
1.1.4 | Composição | SINAPI | 93207 | EXECUÇÃO DE ESCRITÓRIO EM CANTEIRO DE OBRA EM CHAPA DE MADEIRA COMPENSADA, NÃO INCLUSO MOBILIÁRIO E EQUIPAMENTOS. AF_02/2016 | M2 | 6 |  |  | 0 | 0
1.1.5 | Composição | SINAPI | 98459 | TAPUME COM TELHA METÁLICA. AF_05/2018 | M2 | 1073.6 |  |  | 0 | 0
1.1.6 | Composição | Próprio | PS-003 | LIGAÇÃO PROVISÓRIA DE ÁGUA E SANITÁRIO | UN. | 1 |  |  | 0 | 0
1.1.7 | Composição | Próprio | PS-004 | LIMPEZA MECANIZADA DE TERRENO COM REMOCAO DE CAMADA VEGETAL, UTILIZANDO MOTONIVELADORA (Área do terreno) | M2 | 14400 |  |  | 0 | 0
1.1.8 | Composição | SINAPI | 99059 | LOCACAO CONVENCIONAL DE OBRA, UTILIZANDO GABARITO DE TÁBUAS CORRIDAS PONTALETADAS A CADA 2,00M - 2 UTILIZAÇÕES. AF_10/2018 | M | 523.4 |  |  | 0 | 0
1.2 |  |  |  | ADMINISTRAÇÃO LOCAL | [5 empty] | 0
1.2.1 | Composição | Próprio | PS-201 | ADMINISTRAÇÃO LOCAL DE OBRA PARA 15 MESES | UN | 1 |  |  | 0 | 0
1.2.2 | Composição | Próprio | PS-236 | VIGIA NOTURNO COM ENCARGOS COMPLEMENTARES, 12 H/DIA POR 30 DIAS (UM MÊS) | MÊS | 15 |  |  | 0 | 0
2 |  |  |  | BLOCO EDUCACIONAL | [5 empty] | 20040.83
2.4 |  |  |  | TERRAPLENAGEM | [5 empty] | 0
2.4.1 | Composição | Próprio | PS-005 | SERVICOS TOPOGRAFICOS PARA PAVIMENTACAO, INCLUSIVE NOTA DE SERVICOS, ACOMPANHAMENTO E GREIDE | M2 | 5625.71 |  |  | 0 | 0
2.4.2 | Composição | SINAPI | 96386 | EXECUÇÃO E COMPACTAÇÃO DE ATERRO COM SOLO PREDOMINANTEMENTE ARENOSO - EXCLUSIVE SOLO, ESCAVAÇÃO, CARGA E TRANSPORTE. AF_11/2019 | M3 | 11787.19 |  |  | 0 | 0
2.4.3 | Insumo | SINAPI | 6081 | ARGILA OU BARRO PARA ATERRO/REATERRO (COM TRANSPORTE ATE 10 KM) | M3 | 11787.19 |  |  | 0 | 0
2.4.4 | Composição | SINAPI | 100937 | TRANSPORTE COM CAMINHÃO BASCULANTE DE 6 M³, EM VIA INTERNA (DENTRO DO CANTEIRO - UNIDADE: M3XKM). AF_07/2020 | M3XKM | 1414.4628 |  |  | 0 | 0
2.5 |  |  |  | MOVIMENTO DE TERRA | [5 empty] | 0
2.5.1 | Composição | Próprio | PS-006 | COMPACTACAO MECANICA, SEM CONTROLE DO GC, ATERRO DA EDIFICACAO (C/COMPACTADOR PLACA 400 KG) | M3 | 301.27 |  |  | 0 | 0
2.5.2 | Composição | SINAPI | 96621 | LASTRO COM MATERIAL GRANULAR, APLICAÇÃO EM BLOCOS DE COROAMENTO, ESPESSURA DE *5 CM*. AF_08/2017 | M3 | 14.299 |  |  | 0 | 0
2.5.3 | Composição | SINAPI | 96995 | REATERRO MANUAL APILOADO COM SOQUETE. AF_10/2017 | M3 | 253.874 |  |  | 0 | 0
2.5.4 | Composição | SINAPI | 96527 | ESCAVAÇÃO MANUAL DE VALA PARA VIGA BALDRAME, COM PREVISÃO DE FÔRMA. AF_06/2017 | M3 | 73.4 |  |  | 0 | 0
2.5.5 | Composição | SINAPI | 96523 | ESCAVAÇÃO MANUAL PARA BLOCO DE COROAMENTO OU SAPATA, COM PREVISÃO DE FÔRMA. AF_06/2017 | M3 | 371.774 |  |  | 0 | 0
2.6 |  |  |  | INFRA ESTRUTURA | [5 empty] | 0
2.6.1 |  |  |  | FUNDAÇÕES E ARRANQUES | [5 empty] | 0
2.6.1.1 | Composição | SINAPI | 92775 | ARMAÇÃO DE PILAR OU VIGA DE UMA ESTRUTURA CONVENCIONAL DE CONCRETO ARMADO EM UMA EDIFICAÇÃO TÉRREA OU SOBRADO UTILIZANDO AÇO CA-60 DE 5,0 MM - MONTAGEM. AF_12/2015 | KG | 530.5 |  |  | 0 | 0
2.6.1.2 | Composição | SINAPI | 92778 | ARMAÇÃO DE PILAR OU VIGA DE UMA ESTRUTURA CONVENCIONAL DE CONCRETO ARMADO EM UMA EDIFICAÇÃO TÉRREA OU SOBRADO UTILIZANDO AÇO CA-50 DE 10,0 MM - MONTAGEM. AF_12/2015 | KG | 2048.2 |  |  | 0 | 0
2.6.1.3 | Composição | SINAPI | 92779 | ARMAÇÃO DE PILAR OU VIGA DE UMA ESTRUTURA CONVENCIONAL DE CONCRETO ARMADO EM UMA EDIFICAÇÃO TÉRREA OU SOBRADO UTILIZANDO AÇO CA-50 DE 12,5 MM - MONTAGEM. AF_12/2015 | KG | 196.8 |  |  | 0 | 0
2.6.1.4 | Composição | SINAPI | 92780 | ARMAÇÃO DE PILAR OU VIGA DE UMA ESTRUTURA CONVENCIONAL DE CONCRETO ARMADO EM UMA EDIFICAÇÃO TÉRREA OU SOBRADO UTILIZANDO AÇO CA-50 DE 16,0 MM - MONTAGEM. AF_12/2015 | KG | 410 |  |  | 0 | 0
2.6.1.5 | Composição | Próprio | PS-007 | CONCRETAGEM DE SAPATAS E VIGAS BALDRAME, FCK 25 MPA, COM USO DE BOMBA  LANÇAMENTO, ADENSAMENTO E ACABAMENTO (REF. 96557 SINAPI) | M3 | 117.9 |  |  | 0 | 0
2.6.1.6 | Composição | SINAPI | 96545 | ARMAÇÃO DE BLOCO, VIGA BALDRAME OU SAPATA UTILIZANDO AÇO CA-50 DE 8 MM - MONTAGEM. AF_06/2017 | KG | 2127.5 |  |  | 0 | 0
2.6.1.7 | Composição | SINAPI | 92413 | MONTAGEM E DESMONTAGEM DE FÔRMA DE PILARES RETANGULARES E ESTRUTURAS SIMILARES, PÉ-DIREITO SIMPLES, EM MADEIRA SERRADA, 4 UTILIZAÇÕES. AF_09/2020 | M2 | 302.5 |  |  | 0 | 0
2.6.1.8 | Composição | SINAPI | 96532 | FABRICAÇÃO, MONTAGEM E DESMONTAGEM DE FÔRMA PARA SAPATA, EM MADEIRA SERRADA, E=25 MM, 2 UTILIZAÇÕES. AF_06/2017 | M2 | 338.4 |  |  | 0 | 0
2.6.1.9 | Composição | SINAPI | 98557 | IMPERMEABILIZAÇÃO DE SUPERFÍCIE COM EMULSÃO ASFÁLTICA, 2 DEMÃOS AF_06/2018 | M2 | 1245.5 |  |  | 0 | 0
2.6.1.10 | Composição | SINAPI | 92720 | CONCRETAGEM DE PILARES, FCK = 25 MPA, COM USO DE BOMBA EM EDIFICAÇÃO COM SEÇÃO MÉDIA DE PILARES MENOR OU IGUAL A 0,25 M² - LANÇAMENTO, ADENSAMENTO E ACABAMENTO. AF_12/2015 | M3 | 16.2 |  |  | 0 | 0
2.6.2 |  |  |  | VIGAS BALDRAMES | [5 empty] | 0
2.6.2.1 | Composição | SINAPI | 96543 | ARMAÇÃO DE BLOCO, VIGA BALDRAME E SAPATA UTILIZANDO AÇO CA-60 DE 5 MM - MONTAGEM. AF_06/2017 | KG | 1064.2 |  |  | 0 | 0
2.6.2.2 | Composição | SINAPI | 96544 | ARMAÇÃO DE BLOCO, VIGA BALDRAME OU SAPATA UTILIZANDO AÇO CA-50 DE 6,3 MM - MONTAGEM. AF_06/2017 | KG | 1420.1 |  |  | 0 | 0
2.6.2.3 | Composição | SINAPI | 96545 | ARMAÇÃO DE BLOCO, VIGA BALDRAME OU SAPATA UTILIZANDO AÇO CA-50 DE 8 MM - MONTAGEM. AF_06/2017 | KG | 746.1 |  |  | 0 | 0
2.6.2.4 | Composição | SINAPI | 96546 | ARMAÇÃO DE BLOCO, VIGA BALDRAME OU SAPATA UTILIZANDO AÇO CA-50 DE 10 MM - MONTAGEM. AF_06/2017 | KG | 545.1 |  |  | 0 | 0
2.6.2.5 | Composição | SINAPI | 96547 | ARMAÇÃO DE BLOCO, VIGA BALDRAME OU SAPATA UTILIZANDO AÇO CA-50 DE 12,5 MM - MONTAGEM. AF_06/2017 | KG | 26.2 |  |  | 0 | 0
2.6.2.6 | Composição | Próprio | PS-007 | CONCRETAGEM DE SAPATAS E VIGAS BALDRAME, FCK 25 MPA, COM USO DE BOMBA  LANÇAMENTO, ADENSAMENTO E ACABAMENTO (REF. 96557 SINAPI) | M3 | 73.4 |  |  | 0 | 0
2.6.2.7 | Composição | SINAPI | 96536 | FABRICAÇÃO, MONTAGEM E DESMONTAGEM DE FÔRMA PARA VIGA BALDRAME, EM MADEIRA SERRADA, E=25 MM, 4 UTILIZAÇÕES. AF_06/2017 | M2 | 1245.5 |  |  | 0 | 0
2.6.2.8 | Composição | SINAPI | 98557 | IMPERMEABILIZAÇÃO DE SUPERFÍCIE COM EMULSÃO ASFÁLTICA, 2 DEMÃOS AF_06/2018 | M2 | 1245.5 |  |  | 0 | 0
2.7 |  |  |  | SUPERESTRUTURA | [5 empty] | 0
2.7.1 |  |  |  | PILARES | [5 empty] | 0
2.7.1.1 | Composição | SINAPI | 92775 | ARMAÇÃO DE PILAR OU VIGA DE UMA ESTRUTURA CONVENCIONAL DE CONCRETO ARMADO EM UMA EDIFICAÇÃO TÉRREA OU SOBRADO UTILIZANDO AÇO CA-60 DE 5,0 MM - MONTAGEM. AF_12/2015 | KG | 1043 |  |  | 0 | 0
2.7.1.2 | Composição | SINAPI | 92778 | ARMAÇÃO DE PILAR OU VIGA DE UMA ESTRUTURA CONVENCIONAL DE CONCRETO ARMADO EM UMA EDIFICAÇÃO TÉRREA OU SOBRADO UTILIZANDO AÇO CA-50 DE 10,0 MM - MONTAGEM. AF_12/2015 | KG | 2767.6 |  |  | 0 | 0
2.7.1.3 | Composição | SINAPI | 92779 | ARMAÇÃO DE PILAR OU VIGA DE UMA ESTRUTURA CONVENCIONAL DE CONCRETO ARMADO EM UMA EDIFICAÇÃO TÉRREA OU SOBRADO UTILIZANDO AÇO CA-50 DE 12,5 MM - MONTAGEM. AF_12/2015 | KG | 399.3 |  |  | 0 | 0
2.7.1.4 | Composição | SINAPI | 92780 | ARMAÇÃO DE PILAR OU VIGA DE UMA ESTRUTURA CONVENCIONAL DE CONCRETO ARMADO EM UMA EDIFICAÇÃO TÉRREA OU SOBRADO UTILIZANDO AÇO CA-50 DE 16,0 MM - MONTAGEM. AF_12/2015 | KG | 284 |  |  | 0 | 0
2.7.1.5 | Composição | SINAPI | 92413 | MONTAGEM E DESMONTAGEM DE FÔRMA DE PILARES RETANGULARES E ESTRUTURAS SIMILARES, PÉ-DIREITO SIMPLES, EM MADEIRA SERRADA, 4 UTILIZAÇÕES. AF_09/2020 | M2 | 595.3 |  |  | 0 | 0
2.7.1.6 | Composição | SINAPI | 92720 | CONCRETAGEM DE PILARES, FCK = 25 MPA, COM USO DE BOMBA EM EDIFICAÇÃO COM SEÇÃO MÉDIA DE PILARES MENOR OU IGUAL A 0,25 M² - LANÇAMENTO, ADENSAMENTO E ACABAMENTO. AF_12/2015 | M3 | 31.8 |  |  | 0 | 0
2.7.2 |  |  |  | VIGAS | [5 empty] | 0
2.7.2.1 | Composição | SINAPI | 92775 | ARMAÇÃO DE PILAR OU VIGA DE UMA ESTRUTURA CONVENCIONAL DE CONCRETO ARMADO EM UMA EDIFICAÇÃO TÉRREA OU SOBRADO UTILIZANDO AÇO CA-60 DE 5,0 MM - MONTAGEM. AF_12/2015 | KG | 1252 |  |  | 0 | 0
2.7.2.2 | Composição | SINAPI | 92776 | ARMAÇÃO DE PILAR OU VIGA DE UMA ESTRUTURA CONVENCIONAL DE CONCRETO ARMADO EM UMA EDIFICAÇÃO TÉRREA OU SOBRADO UTILIZANDO AÇO CA-50 DE 6,3 MM - MONTAGEM. AF_12/2015 | KG | 1336.7 |  |  | 0 | 0
2.7.2.3 | Composição | SINAPI | 92777 | ARMAÇÃO DE PILAR OU VIGA DE UMA ESTRUTURA CONVENCIONAL DE CONCRETO ARMADO EM UMA EDIFICAÇÃO TÉRREA OU SOBRADO UTILIZANDO AÇO CA-50 DE 8,0 MM - MONTAGEM. AF_12/2015 | KG | 1639.3 |  |  | 0 | 0
2.7.2.4 | Composição | SINAPI | 92778 | ARMAÇÃO DE PILAR OU VIGA DE UMA ESTRUTURA CONVENCIONAL DE CONCRETO ARMADO EM UMA EDIFICAÇÃO TÉRREA OU SOBRADO UTILIZANDO AÇO CA-50 DE 10,0 MM - MONTAGEM. AF_12/2015 | KG | 1023.7 |  |  | 0 | 0
2.7.2.5 | Composição | SINAPI | 92779 | ARMAÇÃO DE PILAR OU VIGA DE UMA ESTRUTURA CONVENCIONAL DE CONCRETO ARMADO EM UMA EDIFICAÇÃO TÉRREA OU SOBRADO UTILIZANDO AÇO CA-50 DE 12,5 MM - MONTAGEM. AF_12/2015 | KG | 1248 |  |  | 0 | 0
2.7.2.6 | Composição | SINAPI | 92780 | ARMAÇÃO DE PILAR OU VIGA DE UMA ESTRUTURA CONVENCIONAL DE CONCRETO ARMADO EM UMA EDIFICAÇÃO TÉRREA OU SOBRADO UTILIZANDO AÇO CA-50 DE 16,0 MM - MONTAGEM. AF_12/2015 | KG | 13.9 |  |  | 0 | 0
2.7.2.7 | Composição | Próprio | PS-009 | CONCRETAGEM DE VIGAS E LAJES, FCK=25 MPA, PARA LAJES PREMOLDADAS COM USO DE BOMBA EM EDIFICAÇÃO COM ÁREA MÉDIA DE LAJES MENOR OU IGUAL A 20 M² - LANÇAMENTO, ADENSAMENTO E ACABAMENTO. | M3 | 96.8 |  |  | 0 | 0
2.7.2.8 | Composição | SINAPI | 92270 | FABRICAÇÃO DE FÔRMA PARA VIGAS, COM MADEIRA SERRADA, E = 25 MM. AF_09/2020 | M2 | 1517 |  |  | 0 | 0
2.7.3 |  |  |  | LAJES | [5 empty] | 0
2.7.3.1 | Composição | SINAPI | 92784 | ARMAÇÃO DE LAJE DE UMA ESTRUTURA CONVENCIONAL DE CONCRETO ARMADO EM UMA EDIFICAÇÃO TÉRREA OU SOBRADO UTILIZANDO AÇO CA-60 DE 5,0 MM - MONTAGEM. AF_12/2015 | KG | 173.6 |  |  | 0 | 0
2.7.3.2 | Composição | SINAPI | 92785 | ARMAÇÃO DE LAJE DE UMA ESTRUTURA CONVENCIONAL DE CONCRETO ARMADO EM UMA EDIFICAÇÃO TÉRREA OU SOBRADO UTILIZANDO AÇO CA-50 DE 6,3 MM - MONTAGEM. AF_12/2015 | KG | 1049.1 |  |  | 0 | 0
2.7.3.3 | Composição | SINAPI | 92786 | ARMAÇÃO DE LAJE DE UMA ESTRUTURA CONVENCIONAL DE CONCRETO ARMADO EM UMA EDIFICAÇÃO TÉRREA OU SOBRADO UTILIZANDO AÇO CA-50 DE 8,0 MM - MONTAGEM. AF_12/2015 | KG | 1846.5 |  |  | 0 | 0
2.7.3.4 | Composição | SINAPI | 92787 | ARMAÇÃO DE LAJE DE UMA ESTRUTURA CONVENCIONAL DE CONCRETO ARMADO EM UMA EDIFICAÇÃO TÉRREA OU SOBRADO UTILIZANDO AÇO CA-50 DE 10,0 MM - MONTAGEM. AF_12/2015 | KG | 30.2 |  |  | 0 | 0
2.7.3.5 | Composição | Próprio | PS-009 | CONCRETAGEM DE VIGAS E LAJES, FCK=25 MPA, PARA LAJES PREMOLDADAS COM USO DE BOMBA EM EDIFICAÇÃO COM ÁREA MÉDIA DE LAJES MENOR OU IGUAL A 20 M² - LANÇAMENTO, ADENSAMENTO E ACABAMENTO. | M3 | 172.5 |  |  | 0 | 0
2.7.3.6 | Composição | Próprio | PS-011 | MONTAGEM DE LAJE TRELIÇADA DE COBERTURA 1D, C/ ESCORAMENTO (REF. 101963 SINAPI 06/2021) | M2 | 2050 |  |  | 0 | 0
2.7.3.7 | Composição | Próprio | PS-012 | MONTAGEM DE LAJE TRELIÇADA DE COBERTURA 2D, C/ ESCORAMENTO E FORMA (REF. 101963 SINAPI 06/2021) | M2 | 690 |  |  | 0 | 0
2.7.3.8 | Composição | SINAPI | 102042 | MONTAGEM E DESMONTAGEM DE FÔRMA PARA ESCADAS, COM 1 LANCE E LAJE PLANA, EM CHAPA DE MADEIRA COMPENSADA RESINADA, 4 UTILIZAÇÕES. AF_11/2020 | M2 | 16.8 |  |  | 0 | 0
2.7.4 |  |  |  | ESCADAS E RAMPA | [5 empty] | 0
2.7.4.1 | Composição | SINAPI | 92916 | ARMAÇÃO DE ESTRUTURAS DE CONCRETO ARMADO, EXCETO VIGAS, PILARES, LAJES E FUNDAÇÕES, UTILIZANDO AÇO CA-50 DE 6,3 MM - MONTAGEM. AF_12/2015 | KG | 51.1 |  |  | 0 | 0
2.7.4.2 | Composição | SINAPI | 92917 | ARMAÇÃO DE ESTRUTURAS DE CONCRETO ARMADO, EXCETO VIGAS, PILARES, LAJES E FUNDAÇÕES, UTILIZANDO AÇO CA-50 DE 8,0 MM - MONTAGEM. AF_12/2015 | KG | 246.6 |  |  | 0 | 0
2.7.4.3 | Composição | SINAPI | 92919 | ARMAÇÃO DE ESTRUTURAS DE CONCRETO ARMADO, EXCETO VIGAS, PILARES, LAJES E FUNDAÇÕES, UTILIZANDO AÇO CA-50 DE 10,0 MM - MONTAGEM. AF_12/2015 | KG | 114.4 |  |  | 0 | 0
2.7.4.4 | Composição | Próprio | PS-009 | CONCRETAGEM DE VIGAS E LAJES, FCK=25 MPA, PARA LAJES PREMOLDADAS COM USO DE BOMBA EM EDIFICAÇÃO COM ÁREA MÉDIA DE LAJES MENOR OU IGUAL A 20 M² - LANÇAMENTO, ADENSAMENTO E ACABAMENTO. | M3 | 8.4 |  |  | 0 | 0
2.7.4.5 | Composição | SINAPI | 102039 | MONTAGEM E DESMONTAGEM DE FÔRMA PARA ESCADAS, COM 1 LANCE E LAJE PLANA, EM MADEIRA SERRADA, 1 UTILIZAÇÃO. AF_11/2020 | M2 | 60.8 |  |  | 0 | 0
2.8 |  |  |  | ALVENARIAS E VEDAÇÕES | [5 empty] | 0
2.8.1 | Composição | SINAPI | 87491 | ALVENARIA DE VEDAÇÃO DE BLOCOS CERÂMICOS FURADOS NA VERTICAL DE 14X19X39CM (ESPESSURA 14CM) DE PAREDES COM ÁREA LÍQUIDA MAIOR OU IGUAL A 6M² COM VÃOS E ARGAMASSA DE ASSENTAMENTO COM PREPARO EM BETONEIRA. AF_06/2014 | M2 | 3467.99 |  |  | 0 | 0
2.8.2 | Composição | SINAPI | 93187 | VERGA MOLDADA IN LOCO EM CONCRETO PARA JANELAS COM MAIS DE 1,5 M DE VÃO. AF_03/2016 | M | 313.55 |  |  | 0 | 0
2.8.3 | Composição | SINAPI | 93197 | CONTRAVERGA MOLDADA IN LOCO EM CONCRETO PARA VÃOS DE MAIS DE 1,5 M DE COMPRIMENTO. AF_03/2016 | M | 180.9 |  |  | 0 | 0
2.8.4 | Composição | SINAPI | 93186 | VERGA MOLDADA IN LOCO EM CONCRETO PARA JANELAS COM ATÉ 1,5 M DE VÃO. AF_03/2016 | M | 297.3 |  |  | 0 | 0
2.8.5 | Composição | SINAPI | 93196 | CONTRAVERGA MOLDADA IN LOCO EM CONCRETO PARA VÃOS DE ATÉ 1,5 M DE COMPRIMENTO. AF_03/2016 | M | 254.8 |  |  | 0 | 0
2.8.6 | Composição | SINAPI | 93188 | VERGA MOLDADA IN LOCO EM CONCRETO PARA PORTAS COM ATÉ 1,5 M DE VÃO. AF_03/2016 | M | 131.8 |  |  | 0 | 0
2.8.7 | Composição | SINAPI | 93189 | VERGA MOLDADA IN LOCO EM CONCRETO PARA PORTAS COM MAIS DE 1,5 M DE VÃO. AF_03/2016 | M | 3 |  |  | 0 | 0
2.8.8 | Composição | SINAPI | 101162 | ALVENARIA DE VEDAÇÃO COM ELEMENTO VAZADO DE CERÂMICA (COBOGÓ) DE 7X20X20CM E ARGAMASSA DE ASSENTAMENTO COM PREPARO EM BETONEIRA. AF_05/2020 | M2 | 213.73 |  |  | 0 | 0
2.9 |  |  |  | REVESTIMENTOS | [5 empty] | 0
2.9.1 |  |  |  | PAREDES INTERNAS | [5 empty] | 0
2.9.1.1 | Composição | SINAPI | 87879 | CHAPISCO APLICADO EM ALVENARIAS E ESTRUTURAS DE CONCRETO INTERNAS, COM COLHER DE PEDREIRO. ARGAMASSA TRAÇO 1:3 COM PREPARO EM BETONEIRA 400L. AF_06/2014 | M2 | 4378.18 |  |  | 0 | 0
2.9.1.2 | Composição | SINAPI | 87531 | EMBOÇO, PARA RECEBIMENTO DE CERÂMICA, EM ARGAMASSA TRAÇO 1:2:8, PREPARO MECÂNICO COM BETONEIRA 400L, APLICADO MANUALMENTE EM FACES INTERNAS DE PAREDES, PARA AMBIENTE COM ÁREA ENTRE 5M2 E 10M2, ESPESSURA DE 20MM, COM EXECUÇÃO DE TALISCAS. AF_06/2014 | M2 | 2473.6 |  |  | 0 | 0
2.9.1.3 | Composição | SINAPI | 93393 | REVESTIMENTO CERÂMICO PARA PAREDES INTERNAS COM PLACAS TIPO ESMALTADA PADRÃO POPULAR DE DIMENSÕES 20X20 CM, ARGAMASSA TIPO AC I, APLICADAS EM AMBIENTES DE ÁREA MAIOR QUE 5 M2 NA ALTURA INTEIRA DAS PAREDES. AF_06/2014 | M2 | 612.85 |  |  | 0 | 0
2.9.1.4 | Composição | SINAPI | 87242 | REVESTIMENTO CERÂMICO PARA PAREDES EXTERNAS EM PASTILHAS DE PORCELANA 5 X 5 CM (PLACAS DE 30 X 30 CM), ALINHADAS A PRUMO, APLICADO EM PANOS COM VÃOS. AF_06/2014 | M2 | 1892.11 |  |  | 0 | 0
2.9.1.5 | Composição | SINAPI | 87529 | MASSA ÚNICA, PARA RECEBIMENTO DE PINTURA, EM ARGAMASSA TRAÇO 1:2:8, PREPARO MECÂNICO COM BETONEIRA 400L, APLICADA MANUALMENTE EM FACES INTERNAS DE PAREDES, ESPESSURA DE 20MM, COM EXECUÇÃO DE TALISCAS. AF_06/2014 | M2 | 1904.58 |  |  | 0 | 0
2.9.2 |  |  |  | PAREDES EXTERNAS | [5 empty] | 0
2.9.2.1 | Composição | SINAPI | 87905 | CHAPISCO APLICADO EM ALVENARIA (COM PRESENÇA DE VÃOS) E ESTRUTURAS DE CONCRETO DE FACHADA, COM COLHER DE PEDREIRO. ARGAMASSA TRAÇO 1:3 COM PREPARO EM BETONEIRA 400L. AF_06/2014 | M2 | 1291.12 |  |  | 0 | 0
2.9.2.2 | Composição | SINAPI | 87775 | EMBOÇO OU MASSA ÚNICA EM ARGAMASSA TRAÇO 1:2:8, PREPARO MECÂNICO COM BETONEIRA 400 L, APLICADA MANUALMENTE EM PANOS DE FACHADA COM PRESENÇA DE VÃOS, ESPESSURA DE 25 MM. AF_06/2014 | M2 | 1291.12 |  |  | 0 | 0
2.9.2.2 | Composição | Próprio | PS-197 | REVESTIMEMENTO EM PLACAS DE ACM - FORNECIMENTO E INSTALAÇÃO | M2 | 677 |  |  | 0 | 0
2.10 |  |  |  | TETOS | [5 empty] | 0
2.10.1 | Composição | SINAPI | 87414 | APLICAÇÃO MANUAL DE GESSO DESEMPENADO (SEM TALISCAS) EM TETO DE AMBIENTES DE ÁREA MAIOR QUE 10M², ESPESSURA DE 1,0CM. AF_06/2014 | M2 | 2576.57 |  |  | 0 | 0
2.10.4 | Composição | SINAPI | 96486 | FORRO DE PVC, LISO, PARA AMBIENTES COMERCIAIS, INCLUSIVE ESTRUTURA DE FIXAÇÃO. AF_05/2017_P | M2 | 303.53 |  |  | 0 | 0
2.10.5 | Composição | Próprio | PS-210 | LOCACAO MENSAL DE ANDAIME METALICO TIPO FACHADEIRO, INCLUSIVE MONTAGEM - REF. SINAP 73618 OUT. 2017 | M2 | 2544.7 |  |  | 0 | 0
2.11 |  |  |  | COBERTURA | [5 empty] | 0
2.11.1 | Composição | SINAPI | 100773 | ESTRUTURA TRELIÇADA DE COBERTURA, TIPO ARCO, COM LIGAÇÕES SOLDADAS, INCLUSOS PERFIS METÁLICOS, CHAPAS METÁLICAS, MÃO DE OBRA E TRANSPORTE COM GUINDASTE - FORNECIMENTO E INSTALAÇÃO. AF_01/2020_P | KG | 84594.49 |  |  | 0 | 0
2.11.2 | Composição | SINAPI | 94216 | TELHAMENTO COM TELHA METÁLICA TERMOACÚSTICA E = 30 MM, COM ATÉ 2 ÁGUAS, INCLUSO IÇAMENTO. AF_07/2019 | M2 | 4168.11 |  |  | 0 | 0
2.11.3 | Composição | SINAPI | 100749 | PINTURA COM TINTA ALQUÍDICA DE ACABAMENTO (ESMALTE SINTÉTICO FOSCO) PULVERIZADA SOBRE SUPERFÍCIES METÁLICAS (EXCETO PERFIL) EXECUTADO EM OBRA (POR DEMÃO). AF_01/2020 | M2 | 4168.11 |  |  | 0 | 0
2.12 |  |  |  | ESQUADRIAS | [5 empty] | 0
2.12.1 |  |  |  | PORTAS | [5 empty] | 0
2.12.1.1 | Composição | SINAPI | 91341 | PORTA EM ALUMÍNIO DE ABRIR TIPO VENEZIANA COM GUARNIÇÃO, FIXAÇÃO COM PARAFUSOS - FORNECIMENTO E INSTALAÇÃO. AF_12/2019 | M2 | 31.28 |  |  | 0 | 0
2.12.1.2 | Composição | SINAPI | 91338 | PORTA DE ALUMÍNIO DE ABRIR COM LAMBRI, COM GUARNIÇÃO, FIXAÇÃO COM PARAFUSOS - FORNECIMENTO E INSTALAÇÃO. AF_12/2019 | M2 | 15.12 |  |  | 0 | 0
2.12.1.3 | Composição | Próprio | PS-013 | PORTA DE ALUMÍNIO DE ABRIR COM LAMBRI, 0,90X2,10M, COM BARRA DE APOIO INOX, COM GUARNIÇÃO, FIXAÇÃO COM PARAFUSOS - FORNECIMENTO E INSTALAÇÃO | UN | 4 |  |  | 0 | 0
2.12.1.4 | Composição | Próprio | PS-014 | PORTA DE VIDRO TEMPERADO, 2,00X2,10M, DUAS FOLHAS DE ABRIR, ESPESSURA 10MM, INCLUSIVE ACESSORIOS | UN | 1 |  |  | 0 | 0
2.12.1.5 | Composição | Próprio | PS-015 | PORTA DE VIDRO TEMPERADO, 0,80X2,10M, UMA FOLHA DE ABRIR, ESPESSURA 10MM, INCLUSIVE ACESSORIOS | UN | 1 |  |  | 0 | 0
2.12.1.6 | Composição | Próprio | PS-016 | PORTA DE ALUMÍNIO DE ABRIR COM LAMBRI, COM GUARNIÇÃO, COM VISOR EM VIDRO, FIXAÇÃO COM PARAFUSOS - FORNECIMENTO E INSTALAÇÃO | UN | 28 |  |  | 0 | 0
2.12.1.7 | Composição | SINAPI | 91305 | FECHADURA DE EMBUTIR PARA PORTA DE BANHEIRO, COMPLETA, ACABAMENTO PADRÃO POPULAR, INCLUSO EXECUÇÃO DE FURO - FORNECIMENTO E INSTALAÇÃO. AF_12/2019 | UN | 34 |  |  | 0 | 0
2.12.1.8 | Composição | SINAPI | 91306 | FECHADURA DE EMBUTIR PARA PORTAS INTERNAS, COMPLETA, ACABAMENTO PADRÃO MÉDIO, COM EXECUÇÃO DE FURO - FORNECIMENTO E INSTALAÇÃO. AF_12/2019 | UN | 41 |  |  | 0 | 0
2.12.2 |  |  |  | JANELAS | [5 empty] | 0
2.12.2.1 | Composição | Próprio | PS-017 | JANELA DE ALUMÍNIO MAXIM-AR, FIXAÇÃO COM ARGAMASSA, COM VIDROS, PADRONIZADA. AF_07/2016 | M2 | 68.4 |  |  | 0 | 0
2.12.2.2 | Composição | Próprio | PS-018 | JANELA DE CORRER 2 FOLHAS - 1,20 x 1,10M , SENDO UMA FOLHA FIXA E UMA DE CORRER, PARA VIDRO TEMPERADO 8MM INCOLOR EM ALUMINIO ANODIZADO, INCLUINDO COMPONENTES PARA INSTALAÇÃO E FECHADURA - FORNECIMENTO E INSTALAÇÃO. | UN | 11 |  |  | 0 | 0
2.12.2.3 | Composição | Próprio | PS-019 | JANELA DE CORRER 4 FOLHAS - 3,00 x 1,10M , SENDO DUAS FOLHAS FIXAS E DUAS DE CORRER, PARA VIDRO TEMPERADO 8MM INCOLOR EM ALUMINIO ANODIZADO, INCLUINDO COMPONENTES PARA INSTALAÇÃO E FECHADURA - FORNECIMENTO E INSTALAÇÃO. | UN | 2 |  |  | 0 | 0
2.12.2.4 | Composição | Próprio | PS-017 | JANELA DE ALUMÍNIO MAXIM-AR, FIXAÇÃO COM ARGAMASSA, COM VIDROS, PADRONIZADA. AF_07/2016 | M2 | 174.24 |  |  | 0 | 0
2.12.2.5 | Composição | Próprio | PS-017 | JANELA DE ALUMÍNIO MAXIM-AR, FIXAÇÃO COM ARGAMASSA, COM VIDROS, PADRONIZADA. AF_07/2016 | M2 | 0.8 |  |  | 0 | 0
2.12.2.6 | Composição | Próprio | PS-017 | JANELA DE ALUMÍNIO MAXIM-AR, FIXAÇÃO COM ARGAMASSA, COM VIDROS, PADRONIZADA. AF_07/2016 | M2 | 0.64 |  |  | 0 | 0
2.12.2.7 | Composição | Próprio | PS-017 | JANELA DE ALUMÍNIO MAXIM-AR, FIXAÇÃO COM ARGAMASSA, COM VIDROS, PADRONIZADA. AF_07/2016 | M2 | 8 |  |  | 0 | 0
2.12.2.8 | Composição | Próprio | PS-021 | PEITORIL EM MARMORE BRANCO, LARGURA DE 15CM, ASSENTADO COM ARGAMASSA TRACO 1:4 (CIMENTO E AREIA MEDIA), PREPARO MANUAL DA ARGAMASSA | M | 215.34 |  |  | 0 | 0
2.12.2.10 | Insumo | Próprio | COT-053 | PELE DE VIDRO LAMINADO 124,125 M2 | UN | 1 |  |  | 0 | 0
2.13 |  |  |  | PISOS | [5 empty] | 0
2.13.1 | Composição | SINAPI | 97083 | COMPACTAÇÃO MECÂNICA DE SOLO PARA EXECUÇÃO DE RADIER, COM COMPACTADOR DE SOLOS A PERCUSSÃO. AF_09/2017 | M2 | 3042.6 |  |  | 0 | 0
2.13.2 | Composição | SINAPI | 87630 | CONTRAPISO EM ARGAMASSA TRAÇO 1:4 (CIMENTO E AREIA), PREPARO MECÂNICO COM BETONEIRA 400 L, APLICADO EM ÁREAS SECAS SOBRE LAJE, ADERIDO, ESPESSURA 3CM. AF_06/2014 | M2 | 3042.6 |  |  | 0 | 0
2.13.2 |  |  |  | ACABAMENTOS | [5 empty] | 0
2.13.2.1 | Composição | SINAPI | 98554 | IMPERMEABILIZAÇÃO DE SUPERFÍCIE COM MEMBRANA À BASE DE RESINA ACRÍLICA, 3 DEMÃOS. AF_06/2018 | M2 | 3042.6 |  |  | 0 | 0
2.13.2.3 | Composição | Próprio | PS-026 | PISO EM GRANILITE, MARMORITE OU GRANITINA, INCLUSO JUNTAS DE DILATACAO PLASTICAS (REF 101752 SINAPI 08/2020) | M2 | 3042.6 |  |  | 0 | 0
2.13.3 |  |  |  | RODAPÉS E SOLEIRAS | [5 empty] | 0
2.13.3.1 | Composição | SINAPI | 101741 | RODAPÉ EM MARMORITE, ALTURA 10CM. AF_09/2020 | M | 1569.98 |  |  | 0 | 0
2.13.3.2 | Composição | SINAPI | 98695 | SOLEIRA EM MÁRMORE, LARGURA 15 CM, ESPESSURA 2,0 CM. AF_09/2020 | M | 64.65 |  |  | 0 | 0
2.13.4 |  |  |  | PISOS EXTERNOS | [5 empty] | 0
2.13.4.1 | Composição | SINAPI | 97083 | COMPACTAÇÃO MECÂNICA DE SOLO PARA EXECUÇÃO DE RADIER, COM COMPACTADOR DE SOLOS A PERCUSSÃO. AF_09/2017 | M2 | 1134.77 |  |  | 0 | 0
2.13.4.3 | Composição | SINAPI | 92398 | EXECUÇÃO DE PÁTIO/ESTACIONAMENTO EM PISO INTERTRAVADO, COM BLOCO RETANGULAR COR NATURAL DE 20 X 10 CM, ESPESSURA 8 CM. AF_12/2015 | M2 | 1134.77 |  |  | 0 | 0
2.14 |  |  |  | PINTURA | [5 empty] | 0
2.14.1 |  |  |  | TETOS | [5 empty] | 0
2.14.1.1 | Composição | SINAPI | 88484 | APLICAÇÃO DE FUNDO SELADOR ACRÍLICO EM TETO, UMA DEMÃO. AF_06/2014 | M2 | 2576.57 |  |  | 0 | 0
2.14.1.2 | Composição | SINAPI | 88488 | APLICAÇÃO MANUAL DE PINTURA COM TINTA LÁTEX ACRÍLICA EM TETO, DUAS DEMÃOS. AF_06/2014 | M2 | 2576.57 |  |  | 0 | 0
2.14.2 |  |  |  | PAREDES INTERNAS | [5 empty] | 0
2.14.2.1 | Composição | SINAPI | 88485 | APLICAÇÃO DE FUNDO SELADOR ACRÍLICO EM PAREDES, UMA DEMÃO. AF_06/2014 | M2 | 1904.58 |  |  | 0 | 0
2.14.2.2 | Composição | SINAPI | 88497 | APLICAÇÃO E LIXAMENTO DE MASSA LÁTEX EM PAREDES, DUAS DEMÃOS. AF_06/2014 | M2 | 1904.58 |  |  | 0 | 0
2.14.2.3 | Composição | SINAPI | 88489 | APLICAÇÃO MANUAL DE PINTURA COM TINTA LÁTEX ACRÍLICA EM PAREDES, DUAS DEMÃOS. AF_06/2014 | M2 | 1904.58 |  |  | 0 | 0
2.14.3 |  |  |  | PAREDES EXTERNAS | [5 empty] | 0
2.14.3.1 | Composição | SINAPI | 88485 | APLICAÇÃO DE FUNDO SELADOR ACRÍLICO EM PAREDES, UMA DEMÃO. AF_06/2014 | M2 | 1291.12 |  |  | 0 | 0
2.14.3.3 | Composição | SINAPI | 88489 | APLICAÇÃO MANUAL DE PINTURA COM TINTA LÁTEX ACRÍLICA EM PAREDES, DUAS DEMÃOS. AF_06/2014 | M2 | 1291.12 |  |  | 0 | 0
2.14.3.4 | Composição | SINAPI | 95305 | TEXTURA ACRÍLICA, APLICAÇÃO MANUAL EM PAREDE, UMA DEMÃO. AF_09/2016 | M2 | 1291.12 |  |  | 0 | 0
2.15 |  |  |  | LOUÇAS, METAIS E ACESSÓRIOS | [5 empty] | 20040.83
2.15.2 |  |  |  | LOUÇAS | [5 empty] | 20040.83
2.15.2.1 | Composição | SINAPI | 95470 | VASO SANITARIO SIFONADO CONVENCIONAL COM LOUÇA BRANCA, INCLUSO CONJUNTO DE LIGAÇÃO PARA BACIA SANITÁRIA AJUSTÁVEL - FORNECIMENTO E INSTALAÇÃO. AF_10/2016 | UN | 21 |  |  | 0 | 0
2.15.2.2 | Composição | SINAPI | 100858 | MICTÓRIO SIFONADO LOUÇA BRANCA  PADRÃO MÉDIO  FORNECIMENTO E INSTALAÇÃO. AF_01/2020 | UN | 6 |  |  | 0 | 0
2.15.2.3 | Composição | Próprio | PS-028 | CONJUNTO SANITÁRIO PARA DEFICIENTES FÍSICOS, COM BACIA SANITÁRIA, LAVATÓRIO, BARRAS DE APOIO E ACESSÓRIOS | UN | 4 |  |  | 0 | 0
2.15.2.4 | Composição | SINAPI | 100849 | ASSENTO SANITÁRIO CONVENCIONAL - FORNECIMENTO E INSTALACAO. AF_01/2020 | UN | 21 |  |  | 0 | 0
2.15.3 |  |  |  | METAIS E ACESSÓRIOS | [5 empty] | 0
2.15.3.1 | Composição | SINAPI | 100860 | CHUVEIRO ELÉTRICO COMUM CORPO PLÁSTICO, TIPO DUCHA  FORNECIMENTO E INSTALAÇÃO. AF_01/2020 | UN | 6 |  |  | 0 | 0
2.15.3.2 | Composição | SINAPI | 95546 | KIT DE ACESSORIOS PARA BANHEIRO EM METAL CROMADO, 5 PECAS, INCLUSO FIXAÇÃO. AF_01/2020 | UN | 4 |  |  | 0 | 0
2.15.3.3 | Composição | SINAPI | 95547 | SABONETEIRA PLASTICA TIPO DISPENSER PARA SABONETE LIQUIDO COM RESERVATORIO 800 A 1500 ML, INCLUSO FIXAÇÃO. AF_01/2020 | UN | 18 |  |  | 0 | 0
2.15.3.4 | Insumo | SINAPI | 11186 | ESPELHO CRISTAL E = 4 MM | M2 | 8.42 |  |  | 0 | 0
2.15.3.5 | Composição | Próprio | PS-030 | PAPELEIRA PLASTICA TIPO DISPENSER PARA PAPEL HIGIENICO ROLAO | UN | 24 |  |  | 0 | 0
2.15.3.6 | Composição | Próprio | PS-031 | TOALHEIRO PLASTICO TIPO DISPENSER PARA PAPEL TOALHA INTERFOLHADO (BANHEIROS E LABORATÓRIO)TOALHEIRO PLASTICO TIPO DISPENSER PARA PAPEL TOALHA INTERFOLHADO (BANHEIROS E LABORATÓRIO) | UN | 18 |  |  | 0 | 0
2.15.3.7 | Composição | SINAPI | 86909 | TORNEIRA CROMADA TUBO MÓVEL, DE MESA, 1/2 OU 3/4, PARA PIA DE COZINHA, PADRÃO ALTO - FORNECIMENTO E INSTALAÇÃO. AF_01/2020 | UN | 11 |  |  | 0 | 0
2.15.3.8 | Composição | SINAPI | 86913 | TORNEIRA CROMADA 1/2 OU 3/4 PARA TANQUE, PADRÃO POPULAR - FORNECIMENTO E INSTALAÇÃO. AF_01/2020 | UN | 3 |  |  | 0 | 0
2.15.3.9 | Composição | SINAPI | 86906 | TORNEIRA CROMADA DE MESA, 1/2 OU 3/4, PARA LAVATÓRIO, PADRÃO POPULAR - FORNECIMENTO E INSTALAÇÃO. AF_01/2020 | UN | 30 |  |  | 0 | 0
2.15.3.10 | Composição | SINAPI | 86913 | TORNEIRA CROMADA 1/2 OU 3/4 PARA TANQUE, PADRÃO POPULAR - FORNECIMENTO E INSTALAÇÃO. AF_01/2020 | UN | 4 |  |  | 0 | 0
2.15.3.11 | Composição | SINAPI | 89985 | REGISTRO DE PRESSÃO BRUTO, LATÃO, ROSCÁVEL, 3/4", COM ACABAMENTO E CANOPLA CROMADOS. FORNECIDO E INSTALADO EM RAMAL DE ÁGUA. AF_12/2014 | UN | 6 |  |  | 0 | 0
2.15.3.12 | Composição | SINAPI | 86911 | TORNEIRA CROMADA LONGA, DE PAREDE, 1/2 OU 3/4, PARA PIA DE COZINHA, PADRÃO POPULAR - FORNECIMENTO E INSTALAÇÃO. AF_01/2020 | UN | 18 |  |  | 0 | 0
2.15.3.13 | Composição | SINAPI | 99635 | VÁLVULA DE DESCARGA METÁLICA, BASE 1 1/2 ", ACABAMENTO METALICO CROMADO - FORNECIMENTO E INSTALAÇÃO. AF_01/2019 | UN | 21 |  |  | 0 | 0
2.15.4 |  |  |  | DIVISÓRIAS E BANCADAS EM GRANITO | [5 empty] | 0
2.15.4.1 | Composição | SINAPI | 102253 | DIVISORIA SANITÁRIA, TIPO CABINE, EM GRANITO CINZA POLIDO, ESP = 3CM, ASSENTADO COM ARGAMASSA COLANTE AC III-E, EXCLUSIVE FERRAGENS. AF_01/2021 | M2 | 82.16 |  |  | 0 | 0
2.15.4.2 | Composição | Próprio | PS-032 | BANCADA DE GRANITO CINZA POLIDO 300 X 60 CM, COM RODABANCA DE 10CM E RESSALTO DE CONTENÇÃO DE ÁGUA DE 5CM, COM CUBA DE EMBUTIR DE AÇO INOXIDÁVEL MÉDIA, VÁLVULA AMERICANA EM METAL CROMADO, SIFÃO FLEXÍVEL EM PVC, ENGATE FLEXÍVEL 30 CM, TORNEIRA CROMADA LONGA DE PAREDE, 1/2 OU 3/4, PARA PIA DE COZINHA, PADRÃO POPULAR - FORNECIMENTO E INSTALAÇÃO (REF 86889 SINAPI 04/2020) | UN | 1 |  |  | 0 | 0
2.15.4.3 | Composição | Próprio | PS-033 | BANCADA GRANITO CINZA POLIDO 1,50 X 0,60M, COM RODABANCA DE 10CM E RESSALTO DE CONTENÇÃO DE ÁGUA DE 5CM, INCL. CUBA DE EMBUTIR OVAL LOUÇA BRANCA 35 X 50CM, VÁLVULA METAL CROMADO, SIFÃO FLEXÍVEL PVC, ENGATE 30CM FLEXÍVEL PLÁSTICO E TORNEIRA CROMADA DE MESA, PADRÃO POPULAR - FORNEC. E INSTALAÇÃO (REF. 86895 SINAPI 04/2020) | un | 2 |  |  | 0 | 0
2.15.4.4 | Composição | Próprio | PS-034 | BANCADA GRANITO CINZA POLIDO 3,70 X 0,60M, COM RODABANCA DE 10CM E RESSALTO DE CONTENÇÃO DE ÁGUA DE 5CM, INCL. CUBA DE EMBUTIR OVAL LOUÇA BRANCA 35 X 50CM, VÁLVULA METAL CROMADO, SIFÃO FLEXÍVEL PVC, ENGATE 30CM FLEXÍVEL PLÁSTICO E TORNEIRA CROMADA DE MESA, PADRÃO POPULAR - FORNEC. E INSTALAÇÃO (REF. 86895 SINAPI 04/2020) | UN | 4 |  |  | 0 | 0
2.15.4.7 | Composição | Próprio | PS-195 | BANCADA GRANITO CINZA POLIDO (SECA) - 600X80 CM FIXADA SOBRE PAREDE DE ALVENARIA DE TIJOLO DE 1/2 VEZ ACABAMENTO EM REVESTIMENTO CERÂMICO COM REJUNTE DE COR BRANCO, FORNEC. E INSTALAÇÃO. | UN | 2 |  |  | 0 | 0
2.16 |  |  |  | INSTALAÇÕES ELETRICAS | [5 empty] | 0
2.16.1 |  |  |  | QUADROS | [5 empty] | 0
2.16.1.1 | Composição | SINAPI | 101879 | QUADRO DE DISTRIBUIÇÃO DE ENERGIA EM CHAPA DE AÇO GALVANIZADO, DE EMBUTIR, COM BARRAMENTO TRIFÁSICO, PARA 24 DISJUNTORES DIN 100A - FORNECIMENTO E INSTALAÇÃO. AF_10/2020 | UN | 6 |  |  | 0 | 0
2.16.1.2 | Composição | SINAPI | 101881 | QUADRO DE DISTRIBUIÇÃO DE ENERGIA EM CHAPA DE AÇO GALVANIZADO, DE EMBUTIR, COM BARRAMENTO TRIFÁSICO, PARA 40 DISJUNTORES DIN 100A - FORNECIMENTO E INSTALAÇÃO. AF_10/2020 | UN | 2 |  |  | 0 | 0
2.16.2 |  |  |  | CABOS | [5 empty] | 0
2.16.2.1 | Composição | SINAPI | 91926 | CABO DE COBRE FLEXÍVEL ISOLADO, 2,5 MM², ANTI-CHAMA 450/750 V, PARA CIRCUITOS TERMINAIS - FORNECIMENTO E INSTALAÇÃO. AF_12/2015 | M | 15373.6 |  |  | 0 | 0
2.16.2.2 | Composição | SINAPI | 91928 | CABO DE COBRE FLEXÍVEL ISOLADO, 4 MM², ANTI-CHAMA 450/750 V, PARA CIRCUITOS TERMINAIS - FORNECIMENTO E INSTALAÇÃO. AF_12/2015 | M | 1172 |  |  | 0 | 0
2.16.2.3 | Composição | SINAPI | 91930 | CABO DE COBRE FLEXÍVEL ISOLADO, 6 MM², ANTI-CHAMA 450/750 V, PARA CIRCUITOS TERMINAIS - FORNECIMENTO E INSTALAÇÃO. AF_12/2015 | M | 1675.19 |  |  | 0 | 0
2.16.2.4 | Composição | SINAPI | 92980 | CABO DE COBRE FLEXÍVEL ISOLADO, 10 MM², ANTI-CHAMA 0,6/1,0 KV, PARA DISTRIBUIÇÃO - FORNECIMENTO E INSTALAÇÃO. AF_12/2015 | M | 585 |  |  | 0 | 0
2.16.2.5 | Composição | SINAPI | 92982 | CABO DE COBRE FLEXÍVEL ISOLADO, 16 MM², ANTI-CHAMA 0,6/1,0 KV, PARA DISTRIBUIÇÃO - FORNECIMENTO E INSTALAÇÃO. AF_12/2015 | M | 725.66 |  |  | 0 | 0
2.16.2.6 | Composição | SINAPI | 92984 | CABO DE COBRE FLEXÍVEL ISOLADO, 25 MM², ANTI-CHAMA 0,6/1,0 KV, PARA DISTRIBUIÇÃO - FORNECIMENTO E INSTALAÇÃO. AF_12/2015 | M | 424.71 |  |  | 0 | 0
2.16.2.7 | Composição | SINAPI | 92988 | CABO DE COBRE FLEXÍVEL ISOLADO, 50 MM², ANTI-CHAMA 0,6/1,0 KV, PARA DISTRIBUIÇÃO - FORNECIMENTO E INSTALAÇÃO. AF_12/2015 | M | 25 |  |  | 0 | 0
2.16.2.8 | Composição | SINAPI | 92992 | CABO DE COBRE FLEXÍVEL ISOLADO, 95 MM², ANTI-CHAMA 0,6/1,0 KV, PARA DISTRIBUIÇÃO - FORNECIMENTO E INSTALAÇÃO. AF_12/2015 | M | 65 |  |  | 0 | 0
2.16.3 |  |  |  | DISPOSITIVOS DE PROTEÇÃO | [5 empty] | 0
2.16.3.1 | Composição | SINAPI | 93653 | DISJUNTOR MONOPOLAR TIPO DIN, CORRENTE NOMINAL DE 10A - FORNECIMENTO E INSTALAÇÃO. AF_10/2020 | UN | 51 |  |  | 0 | 0
2.16.3.2 | Composição | SINAPI | 93662 | DISJUNTOR BIPOLAR TIPO DIN, CORRENTE NOMINAL DE 20A - FORNECIMENTO E INSTALAÇÃO. AF_10/2020 | UN | 9 |  |  | 0 | 0
2.16.3.3 | Composição | SINAPI | 93664 | DISJUNTOR BIPOLAR TIPO DIN, CORRENTE NOMINAL DE 32A - FORNECIMENTO E INSTALAÇÃO. AF_10/2020 | UN | 37 |  |  | 0 | 0
2.16.3.4 | Composição | SINAPI | 93672 | DISJUNTOR TRIPOLAR TIPO DIN, CORRENTE NOMINAL DE 40A - FORNECIMENTO E INSTALAÇÃO. AF_10/2020 | UN | 3 |  |  | 0 | 0
2.16.3.5 | Composição | SINAPI | 93673 | DISJUNTOR TRIPOLAR TIPO DIN, CORRENTE NOMINAL DE 50A - FORNECIMENTO E INSTALAÇÃO. AF_10/2020 | UN | 2 |  |  | 0 | 0
2.16.3.6 | Composição | Próprio | PS-024 | DISJUNTOR TRIPOLAR TIPO DIN, CORRENTE NOMINAL DE 63A FORNECIMENTO E INSTALAÇÃO | UN | 1 |  |  | 0 | 0
2.16.3.7 | Composição | Próprio | PS-025 | DISJUNTOR TRIPOLAR TIPO DIN CORRENTE NOMINAL 70A- FORNECIMENTO E INSTALAÇÃO | UN | 2 |  |  | 0 | 0
2.16.3.8 | Composição | Próprio | PS-023 | DISJUNTOR TETRAPOLAR TIPO DR, CORRENTE NOMINAL DE 40A - FORNECIMENTO E INSTALAÇÃO | UN | 4 |  |  | 0 | 0
2.16.4 |  |  |  | ELETRODUTOS/ELETROCALHAS | [5 empty] | 0
2.16.4.1 | Composição | SINAPI | 91836 | ELETRODUTO FLEXÍVEL CORRUGADO, PVC, DN 32 MM (1"), PARA CIRCUITOS TERMINAIS, INSTALADO EM FORRO - FORNECIMENTO E INSTALAÇÃO. AF_12/2015 | M | 2120 |  |  | 0 | 0
2.16.4.2 | Composição | SINAPI | 91834 | ELETRODUTO FLEXÍVEL CORRUGADO, PVC, DN 25 MM (3/4"), PARA CIRCUITOS TERMINAIS, INSTALADO EM FORRO - FORNECIMENTO E INSTALAÇÃO. AF_12/2015 | M | 2900 |  |  | 0 | 0
2.16.4.3 | Composição | SINAPI | 97668 | ELETRODUTO FLEXÍVEL CORRUGADO, PEAD, DN 63 (2") - FORNECIMENTO E INSTALAÇÃO. AF_04/2016 | M | 360 |  |  | 0 | 0
2.16.4.4 | Composição | SINAPI | 95782 | CONDULETE DE ALUMÍNIO, TIPO E, ELETRODUTO DE AÇO GALVANIZADO DN 25 MM (1''), APARENTE - FORNECIMENTO E INSTALAÇÃO. AF_11/2016_P | UN | 36 |  |  | 0 | 0
2.16.4.5 | Composição | SINAPI | 95746 | ELETRODUTO DE AÇO GALVANIZADO, CLASSE LEVE, DN 25 MM (1), APARENTE, INSTALADO EM TETO - FORNECIMENTO E INSTALAÇÃO. AF_11/2016_P | M | 49.33 |  |  | 0 | 0
2.16.4.6 | Composição | SINAPI | 91940 | CAIXA RETANGULAR 4" X 2" MÉDIA (1,30 M DO PISO), PVC, INSTALADA EM PAREDE - FORNECIMENTO E INSTALAÇÃO. AF_12/2015 | UN | 558 |  |  | 0 | 0
2.16.4.7 | Composição | SINAPI | 91937 | CAIXA OCTOGONAL 3" X 3", PVC, INSTALADA EM LAJE - FORNECIMENTO E INSTALAÇÃO. AF_12/2015 | UN | 257 |  |  | 0 | 0
2.16.4.8 | Composição | Próprio | PS-175 | TERMINAL DE COMPRESSAO PARA CABO DE 10MM² (REF SEDOP 171072 03/2021) | UN | 20 |  |  | 0 | 0
2.16.4.9 | Composição | Próprio | PS-176 | TERMINAL DE COMPRESSAO PARA CABO DE 16MM² ( REF SEDOP 171071 03/2021) | UN | 40 |  |  | 0 | 0
2.16.4.10 | Composição | Próprio | PS-177 | TERMINAL DE COMPRESSAO PARA CABO 25MM² (REF SEDOP 171073 03/2021) | UN | 20 |  |  | 0 | 0
2.16.5 |  |  |  | LUMINARIAS | [5 empty] | 0
2.16.5.1 | Composição | Próprio | PS-042 | LUMINÁRIA TIPO PLAFON, DE SOBREPOR COM 1 LAMPADA DE LED 40W- FORNECIMENTO E INSTALAÇÃO | UN | 247 |  |  | 0 | 0
2.16.5.2 | Composição | Próprio | PS-043 | LUMINARIA TIPO PLAFON DE SOBREPOR COM 1 LAMPADA LED 25W-FORNECIMENTO E INSTALAÇÃO (REF SINAP 97592) | UN | 24 |  |  | 0 | 0
2.16.5.3 | Composição | Próprio | PS-178 | REFLETOR LED SLIM 50W FORNECIMENTO E INSTALAÇÃO ( REF ORSE 12807 05/20) | UN | 24 |  |  | 0 | 0
2.16.6 |  |  |  | INTERRUPTORES E TOMADAS | [5 empty] | 0
2.16.6.1 | Composição | SINAPI | 91953 | INTERRUPTOR SIMPLES (1 MÓDULO), 10A/250V, INCLUINDO SUPORTE E PLACA - FORNECIMENTO E INSTALAÇÃO. AF_12/2015 | UN | 22 |  |  | 0 | 0
2.16.6.2 | Composição | SINAPI | 91959 | INTERRUPTOR SIMPLES (2 MÓDULOS), 10A/250V, INCLUINDO SUPORTE E PLACA - FORNECIMENTO E INSTALAÇÃO. AF_12/2015 | UN | 4 |  |  | 0 | 0
2.16.6.3 | Composição | SINAPI | 91967 | INTERRUPTOR SIMPLES (3 MÓDULOS), 10A/250V, INCLUINDO SUPORTE E PLACA - FORNECIMENTO E INSTALAÇÃO. AF_12/2015 | UN | 39 |  |  | 0 | 0
2.16.6.4 | Composição | SINAPI | 91996 | TOMADA MÉDIA DE EMBUTIR (1 MÓDULO), 2P+T 10 A, INCLUINDO SUPORTE E PLACA - FORNECIMENTO E INSTALAÇÃO. AF_12/2015 | UN | 490 |  |  | 0 | 0
2.16.6.5 | Composição | SINAPI | 92005 | TOMADA MÉDIA DE EMBUTIR (2 MÓDULOS), 2P+T 20 A, INCLUINDO SUPORTE E PLACA - FORNECIMENTO E INSTALAÇÃO. AF_12/2015 | UN | 50 |  |  | 0 | 0
2.17 |  |  |  | INSTALAÇÕES DE CABEAMENTO DE LOGICA E TELEFONIA | [5 empty] | 0
2.17.1 | Composição | SINAPI | 91940 | CAIXA RETANGULAR 4" X 2" MÉDIA (1,30 M DO PISO), PVC, INSTALADA EM PAREDE - FORNECIMENTO E INSTALAÇÃO. AF_12/2015 | UN | 220 |  |  | 0 | 0
2.17.1 |  |  |  | TOMADAS | [5 empty] | 0
2.17.1.1 | Composição | SINAPI | 98307 | TOMADA DE REDE RJ45 - FORNECIMENTO E INSTALAÇÃO. AF_11/2019 | UN | 220 |  |  | 0 | 0
2.17.1.2 | Composição | Próprio | PS-171 | CONECTOR MACHO RJ 45 FORNECIMENTO E INSTALAÇÃO (REF. 11242 ORSE 05/2020) | UN | 220 |  |  | 0 | 0
2.17.1.3 | Composição | Próprio | PS-172 | CONECTOR FEMEA RJ 45 FORNECIMENTO E INSTALAÇÃO (REF 7164 ORSE 05/20) | UN | 230 |  |  | 0 | 0
2.17.2 |  |  |  | CABOS UPT | [5 empty] | 0
2.17.2.1 | Composição | SINAPI | 98297 | CABO ELETRÔNICO CATEGORIA 6, INSTALADO EM EDIFICAÇÃO INSTITUCIONAL - FORNECIMENTO E INSTALAÇÃO. AF_11/2019 | M | 9455 |  |  | 0 | 0
2.17.2.2 | Composição | SINAPI | 91836 | ELETRODUTO FLEXÍVEL CORRUGADO, PVC, DN 32 MM (1"), PARA CIRCUITOS TERMINAIS, INSTALADO EM FORRO - FORNECIMENTO E INSTALAÇÃO. AF_12/2015 | M | 256.13 |  |  | 0 | 0
2.17.2.2 | Composição | Próprio | PS-173 | EMENDA INTERNA ELETROCALHA 200X100MM FORNECIMENTO E INSTALAÇÃO (REF ORSE 11295 05/2020) | UN | 100 |  |  | 0 | 0
2.17.2.3 | Composição | SINAPI | 91836 | ELETRODUTO FLEXÍVEL CORRUGADO, PVC, DN 32 MM (1"), PARA CIRCUITOS TERMINAIS, INSTALADO EM FORRO - FORNECIMENTO E INSTALAÇÃO. AF_12/2015 | M | 170 |  |  | 0 | 0
2.17.2.4 | Composição | Próprio | PS-179 | PARAFUSO CABEÇA LENTILHA 3/8"X3/4" FORNECIMENTO E INSTALAÇAO (REF ORSE 685 05/20) | UN | 416 |  |  | 0 | 0
2.17.2.5 | Composição | Próprio | PS-181 | PORCA SINCADA SEXTAVA 1/4" FORNECIMENTO E INSTALAÇÃO (REF ORSE 9832 05/20) | UN | 416 |  |  | 0 | 0
2.17.2.6 | Composição | SINAPI | 91940 | CAIXA RETANGULAR 4" X 2" MÉDIA (1,30 M DO PISO), PVC, INSTALADA EM PAREDE - FORNECIMENTO E INSTALAÇÃO. AF_12/2015 | UN | 100 |  |  | 0 | 0
2.17.2.7 | Composição | Próprio | PS-058 | ELETROCALHA 200X100X300 FORNECIMENTO E INSTALAÇÃO (REF ORSE 05/20) | MT | 150.68 |  |  | 0 | 0
2.18 |  |  |  | CLIMATIZAÇÃO | [5 empty] | 0
2.18.5 | Composição | SINAPI | 89865 | TUBO, PVC, SOLDÁVEL, DN 25MM, INSTALADO EM DRENO DE AR-CONDICIONADO - FORNECIMENTO E INSTALAÇÃO. AF_12/2014 | M | 144.1 |  |  | 0 | 0
2.18.6 | Composição | SINAPI | 89866 | JOELHO 90 GRAUS, PVC, SOLDÁVEL, DN 25MM, INSTALADO EM DRENO DE AR-CONDICIONADO - FORNECIMENTO E INSTALAÇÃO. AF_12/2014 | UN | 55 |  |  | 0 | 0
2.18.7 | Composição | Próprio | PS-230 | FORNECIMENTO E INSTALAÇÃO AR-CONDICIONADO SPLIT CONVENCIONAL 36.000 BTUs (OUT. 2021) | UN | 33 |  |  | 0 | 0
2.18.8 | Composição | Próprio | PS-231 | FORNECIMENTO E INSTALAÇÃO AR-CONDICIONADO SPLIT CONVENCIONAL 24.000 BTUs (OUT. 2021) | UN | 1 |  |  | 0 | 0
2.18.9 | Composição | Próprio | PS-232 | FORNECIMENTO E INSTALAÇÃO AR-CONDICIONADO SPLIT CONVENCIONAL 18.000 BTUs (OUT. 2021) | UN | 1 |  |  | 0 | 0
2.18.10 | Composição | Próprio | PS-233 | FORNECIMENTO E INSTALAÇÃO AR-CONDICIONADO SPLIT CONVENCIONAL 9.000 BTUs (OUT. 2021) | UN | 5 |  |  | 0 | 0
2.19 |  |  |  | ACESSIBILIDADE | [5 empty] | 0
2.19.1 | Insumo | SINAPI | 10851 | PLACA DE ACRILICO TRANSPARENTE ADESIVADA PARA SINALIZACAO DE PORTAS, BORDA POLIDA, DE *25 X 8*, E = 6 MM (NAO INCLUI ACESSORIOS PARA FIXACAO) | UN | 83 |  |  | 0 | 0
2.19.2 | Composição | Próprio | PS-041 | PISO PODOTÁTIL, DIRECIONAL OU ALERTA, ASSENTADO SOBRE ARGAMASSA (REF. 101094 SINAPI 05/2021) | M2 | 215.13 |  |  | 0 | 0
2.19.3 | Insumo | Próprio | COT-041 | MAPA TÁTIL COM PEDESTAL | UN | 1 |  |  | 0 | 0
2.20 |  |  |  | SERVIÇOS COMPLEMENTARES | [5 empty] | 0
2.20.1 | Composição | SINAPI | 99855 | CORRIMÃO SIMPLES, DIÂMETRO EXTERNO = 1 1/2", EM AÇO GALVANIZADO. AF_04/2019_P | M | 6 |  |  | 0 | 0
2.20.2 | Composição | Próprio | PS-027 | GUARDA-CORPO DE AÇO GALVANIZADO DE 1,30M, MONTANTES TUBULARES DE 1.1/4" ESPAÇADOS DE 1,20M, TRAVESSA SUPERIOR DE 1.1/2", GRADIL FORMADO POR TUBOS HORIZONTAIS DE 1", ESPAÇADOS NO MÁXIMO 15CM, FIXADO COM CHUMBADOR MECÂNICO (REF. 99837 SINAPI) | M | 14.6 |  |  | 0 | 0
2.20.5 | Composição | ORSE | 10041 | Chuveiro e lava-olhos de emergência e bacia em aço inox, da marca Adamo, ref. 01486 ou similar | un | 1 |  |  | 0 | 0
2.20.7 | Composição | ORSE | 13030 | Bicicletário em tubo de aço galvanizado diam=2.1/2", para 6 bicicletas, chumbadas no piso, incluso pintura de acabamento com 02 demãos | un | 16 |  |  | 0 | 0
2.20.10 | Composição | Próprio | PS-200 | DEPOSITO DE RESÍDUO DOMÉSTICO 2,00x1,00 m, ALTURA 1,60 m. | UN | 1 |  |  | 0 | 0
2.20.13 | Composição | SINAPI | 98504 | PLANTIO DE GRAMA EM PLACAS. AF_05/2018 | M2 | 1852.53 |  |  | 0 | 0
2.20.14 | Composição | Próprio | PS-212 | PRATELEIRA DE ALVENARIA E CONCRETO, 3 ANDARES, PROF. 0,60 M COM REVEST. CERÂMICO (ORSE REF. 9746 ) | M | 11.6 |  |  | 0 | 0
2.22 |  |  |  | INSTALAÇÕES HIDROSSANITÁRIAS | [5 empty] | 0
2.22.1 |  |  |  | HIDRÁULICO | [5 empty] | 0
2.22.1.1 |  |  |  | ALIMENTAÇÃO PREDIAL | [5 empty] | 0
2.22.1.1.1 | Composição | SINAPI | 95636 | KIT CAVALETE PARA MEDIÇÃO DE ÁGUA - ENTRADA PRINCIPAL, EM AÇO GALVANIZADO DN 25 (1 ) FORNECIMENTO E INSTALAÇÃO (EXCLUSIVE HIDRÔMETRO). AF_11/2016 | UN | 1 |  |  | 0 | 0
2.22.1.1.2 | Composição | SINAPI | 95675 | HIDRÔMETRO DN 25 (¾ ), 5,0 M³/H FORNECIMENTO E INSTALAÇÃO. AF_11/2016 | UN | 1 |  |  | 0 | 0
2.22.1.2 |  |  |  | RAMAIS E SUBRAMAIS DE DISTRIBUIÇÃO DE ÁGUA | [5 empty] | 0
2.22.1.2.1 | Composição | SINAPI | 94711 | ADAPTADOR COM FLANGES LIVRES, PVC, SOLDÁVEL, DN 50 MM X 1 1/2 , INSTALADO EM RESERVAÇÃO DE ÁGUA DE EDIFICAÇÃO QUE POSSUA RESERVATÓRIO DE FIBRA/FIBROCIMENTO FORNECIMENTO E INSTALAÇÃO. AF_06/2016 | UN | 2 |  |  | 0 | 0
2.22.1.2.2 | Composição | SINAPI | 94713 | ADAPTADOR COM FLANGES LIVRES, PVC, SOLDÁVEL, DN 75 MM X 2 1/2 , INSTALADO EM RESERVAÇÃO DE ÁGUA DE EDIFICAÇÃO QUE POSSUA RESERVATÓRIO DE FIBRA/FIBROCIMENTO FORNECIMENTO E INSTALAÇÃO. AF_06/2016 | UN | 1 |  |  | 0 | 0
2.22.1.2.3 | Composição | SINAPI | 94715 | ADAPTADOR COM FLANGES LIVRES, PVC, SOLDÁVEL, DN 110 MM X 4 , INSTALADO EM RESERVAÇÃO DE ÁGUA DE EDIFICAÇÃO QUE POSSUA RESERVATÓRIO DE FIBRA/FIBROCIMENTO FORNECIMENTO E INSTALAÇÃO. AF_06/2016 | UN | 1 |  |  | 0 | 0
2.22.1.2.4 | Composição | SINAPI | 89579 | LUVA DE REDUÇÃO, PVC, SOLDÁVEL, DN 50MM X 25MM, INSTALADO EM PRUMADA DE ÁGUA FORNECIMENTO E INSTALAÇÃO. AF_12/2014 | UN | 10 |  |  | 0 | 0
2.22.1.2.5 | Composição | SINAPI | 89409 | JOELHO 45 GRAUS, PVC, SOLDÁVEL, DN 25MM, INSTALADO EM RAMAL DE DISTRIBUIÇÃO DE ÁGUA - FORNECIMENTO E INSTALAÇÃO. AF_12/2014 | UN | 11 |  |  | 0 | 0
2.22.1.2.6 | Composição | SINAPI | 89502 | JOELHO 45 GRAUS, PVC, SOLDÁVEL, DN 50MM, INSTALADO EM PRUMADA DE ÁGUA - FORNECIMENTO E INSTALAÇÃO. AF_12/2014 | UN | 3 |  |  | 0 | 0
2.22.1.2.7 | Composição | SINAPI | 89408 | JOELHO 90 GRAUS, PVC, SOLDÁVEL, DN 25MM, INSTALADO EM RAMAL DE DISTRIBUIÇÃO DE ÁGUA - FORNECIMENTO E INSTALAÇÃO. AF_12/2014 | UN | 178 |  |  | 0 | 0
2.22.1.2.8 | Composição | SINAPI | 89424 | LUVA, PVC, SOLDÁVEL, DN 25MM, INSTALADO EM RAMAL DE DISTRIBUIÇÃO DE ÁGUA - FORNECIMENTO E INSTALAÇÃO. AF_12/2014 | UN | 7 |  |  | 0 | 0
2.22.1.2.9 | Composição | SINAPI | 89440 | TE, PVC, SOLDÁVEL, DN 25MM, INSTALADO EM RAMAL DE DISTRIBUIÇÃO DE ÁGUA - FORNECIMENTO E INSTALAÇÃO. AF_12/2014 | UN | 49 |  |  | 0 | 0
2.22.1.2.10 | Composição | SINAPI | 89627 | TÊ DE REDUÇÃO, PVC, SOLDÁVEL, DN 50MM X 25MM, INSTALADO EM PRUMADA DE ÁGUA - FORNECIMENTO E INSTALAÇÃO. AF_12/2014 | UN | 13 |  |  | 0 | 0
2.22.1.2.11 | Composição | SINAPI | 89366 | JOELHO 90 GRAUS COM BUCHA DE LATÃO, PVC, SOLDÁVEL, DN 25MM, X 3/4 INSTALADO EM RAMAL OU SUB-RAMAL DE ÁGUA - FORNECIMENTO E INSTALAÇÃO. AF_12/2014 | UN | 22 |  |  | 0 | 0
2.22.1.2.12 | Composição | SINAPI | 89366 | JOELHO 90 GRAUS COM BUCHA DE LATÃO, PVC, SOLDÁVEL, DN 25MM, X 3/4 INSTALADO EM RAMAL OU SUB-RAMAL DE ÁGUA - FORNECIMENTO E INSTALAÇÃO. AF_12/2014 | UN | 42 |  |  | 0 | 0
2.22.1.2.13 | Composição | SINAPI | 89441 | TÊ COM BUCHA DE LATÃO NA BOLSA CENTRAL, PVC, SOLDÁVEL, DN 25MM X 1/2, INSTALADO EM RAMAL DE DISTRIBUIÇÃO DE ÁGUA - FORNECIMENTO E INSTALAÇÃO. AF_12/2014 | UN | 46 |  |  | 0 | 0
2.22.1.2.14 | Composição | SINAPI | 89441 | TÊ COM BUCHA DE LATÃO NA BOLSA CENTRAL, PVC, SOLDÁVEL, DN 25MM X 1/2, INSTALADO EM RAMAL DE DISTRIBUIÇÃO DE ÁGUA - FORNECIMENTO E INSTALAÇÃO. AF_12/2014 | UN | 46 |  |  | 0 | 0
2.22.1.2.15 | Insumo | SINAPI | 1197 | CAP PVC, ROSCAVEL, 1/2", PARA AGUA FRIA PREDIAL | UN | 91 |  |  | 0 | 0
2.22.1.2.16 | Insumo | SINAPI | 1198 | CAP PVC, ROSCAVEL, 3/4", PARA AGUA FRIA PREDIAL | UN | 27 |  |  | 0 | 0
2.22.1.2.17 | Insumo | SINAPI | 1210 | CAP PVC, ROSCAVEL, 1 1/2", AGUA FRIA PREDIAL | UN | 30 |  |  | 0 | 0
2.22.1.2.18 | Insumo | SINAPI | 823 | BUCHA DE REDUCAO DE PVC, SOLDAVEL, CURTA, COM 75 X 60 MM, PARA AGUA FRIA PREDIAL | UN | 1 |  |  | 0 | 0
2.22.1.2.19 | Insumo | SINAPI | 821 | BUCHA DE REDUCAO DE PVC, SOLDAVEL, LONGA, COM 75 X 50 MM, PARA AGUA FRIA PREDIAL | UN | 1 |  |  | 0 | 0
2.22.1.2.20 | Insumo | SINAPI | 822 | BUCHA DE REDUCAO DE PVC, SOLDAVEL, LONGA, COM 60 X 50 MM, PARA AGUA FRIA PREDIAL | UN | 11 |  |  | 0 | 0
2.22.1.2.21 | Insumo | SINAPI | 827 | BUCHA DE REDUCAO DE PVC, SOLDAVEL, LONGA, COM 110 X 75 MM, PARA AGUA FRIA PREDIAL | UN | 1 |  |  | 0 | 0
2.22.1.2.22 | Composição | SINAPI | 89515 | JOELHO 45 GRAUS, PVC, SOLDÁVEL, DN 75MM, INSTALADO EM PRUMADA DE ÁGUA - FORNECIMENTO E INSTALAÇÃO. AF_12/2014 | UN | 2 |  |  | 0 | 0
2.22.1.2.23 | Insumo | SINAPI | 3512 | JOELHO, PVC SOLDAVEL, 45 GRAUS, 110 MM, PARA AGUA FRIA PREDIAL | UN | 1 |  |  | 0 | 0
2.22.1.2.24 | Composição | SINAPI | 89501 | JOELHO 90 GRAUS, PVC, SOLDÁVEL, DN 50MM, INSTALADO EM PRUMADA DE ÁGUA - FORNECIMENTO E INSTALAÇÃO. AF_12/2014 | UN | 25 |  |  | 0 | 0
2.22.1.2.25 | Composição | SINAPI | 89505 | JOELHO 90 GRAUS, PVC, SOLDÁVEL, DN 60MM, INSTALADO EM PRUMADA DE ÁGUA - FORNECIMENTO E INSTALAÇÃO. AF_12/2014 | UN | 10 |  |  | 0 | 0
2.22.1.2.26 | Composição | SINAPI | 94686 | JOELHO 90 GRAUS, PVC, SOLDÁVEL, DN 110 MM INSTALADO EM RESERVAÇÃO DE ÁGUA DE EDIFICAÇÃO QUE POSSUA RESERVATÓRIO DE FIBRA/FIBROCIMENTO FORNECIMENTO E INSTALAÇÃO. AF_06/2016 | UN | 3 |  |  | 0 | 0
2.22.1.2.27 | Composição | SINAPI | 89513 | JOELHO 90 GRAUS, PVC, SOLDÁVEL, DN 75MM, INSTALADO EM PRUMADA DE ÁGUA - FORNECIMENTO E INSTALAÇÃO. AF_12/2014 | UN | 4 |  |  | 0 | 0
2.22.1.2.28 | Composição | SINAPI | 89575 | LUVA, PVC, SOLDÁVEL, DN 50MM, INSTALADO EM PRUMADA DE ÁGUA - FORNECIMENTO E INSTALAÇÃO. AF_12/2014 | UN | 3 |  |  | 0 | 0
2.22.1.2.29 | Composição | SINAPI | 89402 | TUBO, PVC, SOLDÁVEL, DN 25MM, INSTALADO EM RAMAL DE DISTRIBUIÇÃO DE ÁGUA - FORNECIMENTO E INSTALAÇÃO. AF_12/2014 | M | 601.5 |  |  | 0 | 0
2.22.1.2.30 | Composição | SINAPI | 89449 | TUBO, PVC, SOLDÁVEL, DN 50MM, INSTALADO EM PRUMADA DE ÁGUA - FORNECIMENTO E INSTALAÇÃO. AF_12/2014 | M | 613 |  |  | 0 | 0
2.22.1.2.31 | Composição | SINAPI | 89449 | TUBO, PVC, SOLDÁVEL, DN 50MM, INSTALADO EM PRUMADA DE ÁGUA - FORNECIMENTO E INSTALAÇÃO. AF_12/2014 | M | 187.61 |  |  | 0 | 0
2.22.1.2.32 | Composição | SINAPI | 89450 | TUBO, PVC, SOLDÁVEL, DN 60MM, INSTALADO EM PRUMADA DE ÁGUA - FORNECIMENTO E INSTALAÇÃO. AF_12/2014 | M | 104.45 |  |  | 0 | 0
2.22.1.2.33 | Composição | SINAPI | 89451 | TUBO, PVC, SOLDÁVEL, DN 75MM, INSTALADO EM PRUMADA DE ÁGUA - FORNECIMENTO E INSTALAÇÃO. AF_12/2014 | M | 122.33 |  |  | 0 | 0
2.22.1.2.34 | Composição | SINAPI | 94655 | TUBO, PVC, SOLDÁVEL, DN 110 MM, INSTALADO EM RESERVAÇÃO DE ÁGUA DE EDIFICAÇÃO QUE POSSUA RESERVATÓRIO DE FIBRA/FIBROCIMENTO FORNECIMENTO E INSTALAÇÃO. AF_06/2016 | M | 45.82 |  |  | 0 | 0
2.22.1.2.35 | Composição | SINAPI | 94655 | TUBO, PVC, SOLDÁVEL, DN 110 MM, INSTALADO EM RESERVAÇÃO DE ÁGUA DE EDIFICAÇÃO QUE POSSUA RESERVATÓRIO DE FIBRA/FIBROCIMENTO FORNECIMENTO E INSTALAÇÃO. AF_06/2016 | M | 45.82 |  |  | 0 | 0
2.22.1.2.36 | Composição | SINAPI | 89625 | TE, PVC, SOLDÁVEL, DN 50MM, INSTALADO EM PRUMADA DE ÁGUA - FORNECIMENTO E INSTALAÇÃO. AF_12/2014 | UN | 22 |  |  | 0 | 0
2.22.1.2.37 | Composição | SINAPI | 89628 | TE, PVC, SOLDÁVEL, DN 60MM, INSTALADO EM PRUMADA DE ÁGUA - FORNECIMENTO E INSTALAÇÃO. AF_12/2014 | UN | 8 |  |  | 0 | 0
2.22.1.2.38 | Composição | SINAPI | 94702 | TÊ DE REDUÇÃO, PVC, SOLDÁVEL, DN 110 MM X 60 MM, INSTALADO EM RESERVAÇÃO DE ÁGUA DE EDIFICAÇÃO QUE POSSUA RESERVATÓRIO DE FIBRA/FIBROCIMENTO FORNECIMENTO E INSTALAÇÃO. AF_06/2016 | UN | 1 |  |  | 0 | 0
2.22.1.2.39 | Composição | SINAPI | 89630 | TE DE REDUÇÃO, PVC, SOLDÁVEL, DN 75MM X 50MM, INSTALADO EM PRUMADA DE ÁGUA - FORNECIMENTO E INSTALAÇÃO. AF_12/2014 | UN | 6 |  |  | 0 | 0
2.22.1.2.40 | Composição | SINAPI | 90373 | JOELHO 90 GRAUS COM BUCHA DE LATÃO, PVC, SOLDÁVEL, DN 25MM, X 1/2 INSTALADO EM RAMAL OU SUB-RAMAL DE ÁGUA - FORNECIMENTO E INSTALAÇÃO. AF_12/2014 | UN | 7 |  |  | 0 | 0
2.22.1.2.41 | Composição | SINAPI | 89630 | TE DE REDUÇÃO, PVC, SOLDÁVEL, DN 75MM X 50MM, INSTALADO EM PRUMADA DE ÁGUA - FORNECIMENTO E INSTALAÇÃO. AF_12/2014 | UN | 1 |  |  | 0 | 0
2.22.1.2.42 | Composição | SINAPI | 90374 | TÊ COM BUCHA DE LATÃO NA BOLSA CENTRAL, PVC, SOLDÁVEL, DN 25MM X 3/4, INSTALADO EM RAMAL OU SUB-RAMAL DE ÁGUA - FORNECIMENTO E INSTALAÇÃO. AF_03/2015 | UN | 6 |  |  | 0 | 0
2.22.2 |  |  |  | ESGOTO | [5 empty] | 0
2.22.2.1 |  |  |  | RAMAIS DE DESCARGA E ENCAMINHAMENTO DE ESGOTO | [5 empty] | 0
2.22.2.1 | Insumo | SINAPI | 10835 | JOELHO PVC, COM BOLSA E ANEL, 90 GRAUS, DN 40 X *38* MM, SERIE NORMAL, PARA ESGOTO PREDIAL | UN | 39 |  |  | 0 | 0
2.22.2.1.3 | Composição | SINAPI | 97900 | CAIXA ENTERRADA HIDRÁULICA RETANGULAR EM ALVENARIA COM TIJOLOS CERÂMICOS MACIÇOS, DIMENSÕES INTERNAS: 0,3X0,3X0,3 M PARA REDE DE ESGOTO. AF_05/2018 | UN | 1 |  |  | 0 | 0
2.22.2.1.4 | Composição | SINAPI | 97906 | CAIXA ENTERRADA HIDRÁULICA RETANGULAR, EM ALVENARIA COM BLOCOS DE CONCRETO, DIMENSÕES INTERNAS: 0,6X0,6X0,6 M PARA REDE DE ESGOTO. AF_05/2018 | UN | 12 |  |  | 0 | 0
2.22.2.1.5 | Composição | SINAPI | 97907 | CAIXA ENTERRADA HIDRÁULICA RETANGULAR, EM ALVENARIA COM BLOCOS DE CONCRETO, DIMENSÕES INTERNAS: 0,8X0,8X0,6 M PARA REDE DE ESGOTO. AF_05/2018 | UN | 1 |  |  | 0 | 0
2.22.2.1.6 | Composição | SINAPI | 89748 | CURVA CURTA 90 GRAUS, PVC, SERIE NORMAL, ESGOTO PREDIAL, DN 100 MM, JUNTA ELÁSTICA, FORNECIDO E INSTALADO EM RAMAL DE DESCARGA OU RAMAL DE ESGOTO SANITÁRIO. AF_12/2014 | UN | 26 |  |  | 0 | 0
2.22.2.1.7 | Composição | SINAPI | 89728 | CURVA CURTA 90 GRAUS, PVC, SERIE NORMAL, ESGOTO PREDIAL, DN 40 MM, JUNTA SOLDÁVEL, FORNECIDO E INSTALADO EM RAMAL DE DESCARGA OU RAMAL DE ESGOTO SANITÁRIO. AF_12/2014 | UN | 41 |  |  | 0 | 0
2.22.2.1.8 | Composição | SINAPI | 89746 | JOELHO 45 GRAUS, PVC, SERIE NORMAL, ESGOTO PREDIAL, DN 100 MM, JUNTA ELÁSTICA, FORNECIDO E INSTALADO EM RAMAL DE DESCARGA OU RAMAL DE ESGOTO SANITÁRIO. AF_12/2014 | UN | 14 |  |  | 0 | 0
2.22.2.1.9 | Composição | SINAPI | 89726 | JOELHO 45 GRAUS, PVC, SERIE NORMAL, ESGOTO PREDIAL, DN 40 MM, JUNTA SOLDÁVEL, FORNECIDO E INSTALADO EM RAMAL DE DESCARGA OU RAMAL DE ESGOTO SANITÁRIO. AF_12/2014 | UN | 16 |  |  | 0 | 0
2.22.2.1.10 | Composição | SINAPI | 89732 | JOELHO 45 GRAUS, PVC, SERIE NORMAL, ESGOTO PREDIAL, DN 50 MM, JUNTA ELÁSTICA, FORNECIDO E INSTALADO EM RAMAL DE DESCARGA OU RAMAL DE ESGOTO SANITÁRIO. AF_12/2014 | UN | 52 |  |  | 0 | 0
2.22.2.1.13 | Composição | SINAPI | 89731 | JOELHO 90 GRAUS, PVC, SERIE NORMAL, ESGOTO PREDIAL, DN 50 MM, JUNTA ELÁSTICA, FORNECIDO E INSTALADO EM RAMAL DE DESCARGA OU RAMAL DE ESGOTO SANITÁRIO. AF_12/2014 | UN | 72 |  |  | 0 | 0
2.22.2.1.15 | Composição | SINAPI | 89797 | JUNÇÃO SIMPLES, PVC, SERIE NORMAL, ESGOTO PREDIAL, DN 100 X 100 MM, JUNTA ELÁSTICA, FORNECIDO E INSTALADO EM RAMAL DE DESCARGA OU RAMAL DE ESGOTO SANITÁRIO. AF_12/2014 | UN | 17 |  |  | 0 | 0
2.22.2.1.17 | Composição | SINAPI | 89752 | LUVA SIMPLES, PVC, SERIE NORMAL, ESGOTO PREDIAL, DN 40 MM, JUNTA SOLDÁVEL, FORNECIDO E INSTALADO EM RAMAL DE DESCARGA OU RAMAL DE ESGOTO SANITÁRIO. AF_12/2014 | UN | 87 |  |  | 0 | 0
2.22.2.1.18 | Composição | SINAPI | 89752 | LUVA SIMPLES, PVC, SERIE NORMAL, ESGOTO PREDIAL, DN 40 MM, JUNTA SOLDÁVEL, FORNECIDO E INSTALADO EM RAMAL DE DESCARGA OU RAMAL DE ESGOTO SANITÁRIO. AF_12/2014 | UN | 87 |  |  | 0 | 0
2.22.2.1.19 | Composição | SINAPI | 89752 | LUVA SIMPLES, PVC, SERIE NORMAL, ESGOTO PREDIAL, DN 40 MM, JUNTA SOLDÁVEL, FORNECIDO E INSTALADO EM RAMAL DE DESCARGA OU RAMAL DE ESGOTO SANITÁRIO. AF_12/2014 | UN | 92 |  |  | 0 | 0
2.22.2.1.20 | Composição | SINAPI | 89753 | LUVA SIMPLES, PVC, SERIE NORMAL, ESGOTO PREDIAL, DN 50 MM, JUNTA ELÁSTICA, FORNECIDO E INSTALADO EM RAMAL DE DESCARGA OU RAMAL DE ESGOTO SANITÁRIO. AF_12/2014 | UN | 102 |  |  | 0 | 0
2.22.2.1.21 | Composição | SINAPI | 89774 | LUVA SIMPLES, PVC, SERIE NORMAL, ESGOTO PREDIAL, DN 75 MM, JUNTA ELÁSTICA, FORNECIDO E INSTALADO EM RAMAL DE DESCARGA OU RAMAL DE ESGOTO SANITÁRIO. AF_12/2014 | UN | 84 |  |  | 0 | 0
2.22.2.1.22 | Composição | SINAPI | 89714 | TUBO PVC, SERIE NORMAL, ESGOTO PREDIAL, DN 100 MM, FORNECIDO E INSTALADO EM RAMAL DE DESCARGA OU RAMAL DE ESGOTO SANITÁRIO. AF_12/2014 | M | 637.6 |  |  | 0 | 0
2.22.2.1.23 | Composição | SINAPI | 89711 | TUBO PVC, SERIE NORMAL, ESGOTO PREDIAL, DN 40 MM, FORNECIDO E INSTALADO EM RAMAL DE DESCARGA OU RAMAL DE ESGOTO SANITÁRIO. AF_12/2014 | M | 130.82 |  |  | 0 | 0
2.22.2.1.24 | Composição | SINAPI | 89712 | TUBO PVC, SERIE NORMAL, ESGOTO PREDIAL, DN 50 MM, FORNECIDO E INSTALADO EM RAMAL DE DESCARGA OU RAMAL DE ESGOTO SANITÁRIO. AF_12/2014 | M | 197.57 |  |  | 0 | 0
2.22.2.1.25 | Composição | SINAPI | 89713 | TUBO PVC, SERIE NORMAL, ESGOTO PREDIAL, DN 75 MM, FORNECIDO E INSTALADO EM RAMAL DE DESCARGA OU RAMAL DE ESGOTO SANITÁRIO. AF_12/2014 | M | 135.37 |  |  | 0 | 0
2.22.2.1.26 | Composição | SINAPI | 89786 | TE, PVC, SERIE NORMAL, ESGOTO PREDIAL, DN 75 X 75 MM, JUNTA ELÁSTICA, FORNECIDO E INSTALADO EM RAMAL DE DESCARGA OU RAMAL DE ESGOTO SANITÁRIO. AF_12/2014 | UN | 7 |  |  | 0 | 0
2.22.2.1.27 | Composição | SINAPI | 89784 | TE, PVC, SERIE NORMAL, ESGOTO PREDIAL, DN 50 X 50 MM, JUNTA ELÁSTICA, FORNECIDO E INSTALADO EM RAMAL DE DESCARGA OU RAMAL DE ESGOTO SANITÁRIO. AF_12/2014 | UN | 26 |  |  | 0 | 0
2.22.2.1.28 | Composição | SINAPI | 89707 | CAIXA SIFONADA, PVC, DN 100 X 100 X 50 MM, JUNTA ELÁSTICA, FORNECIDA E INSTALADA EM RAMAL DE DESCARGA OU EM RAMAL DE ESGOTO SANITÁRIO. AF_12/2014 | UN | 14 |  |  | 0 | 0
2.22.2.1.29 | Composição | SINAPI | 89710 | RALO SECO, PVC, DN 100 X 40 MM, JUNTA SOLDÁVEL, FORNECIDO E INSTALADO EM RAMAL DE DESCARGA OU EM RAMAL DE ESGOTO SANITÁRIO. AF_12/2014 | UN | 20 |  |  | 0 | 0
2.22.2.1.30 | Composição | SINAPI | 89708 | CAIXA SIFONADA, PVC, DN 150 X 185 X 75 MM, JUNTA ELÁSTICA, FORNECIDA E INSTALADA EM RAMAL DE DESCARGA OU EM RAMAL DE ESGOTO SANITÁRIO. AF_12/2014 | UN | 12 |  |  | 0 | 0
2.22.2.1.31 | Composição | SINAPI | 89733 | CURVA CURTA 90 GRAUS, PVC, SERIE NORMAL, ESGOTO PREDIAL, DN 50 MM, JUNTA ELÁSTICA, FORNECIDO E INSTALADO EM RAMAL DE DESCARGA OU RAMAL DE ESGOTO SANITÁRIO. AF_12/2014 | UN | 8 |  |  | 0 | 0
2.22.2.1.32 | Composição | SINAPI | 98102 | CAIXA DE GORDURA SIMPLES, CIRCULAR, EM CONCRETO PRÉ-MOLDADO, DIÂMETRO INTERNO = 0,4 M, ALTURA INTERNA = 0,4 M. AF_05/2018 | UN | 2 |  |  | 0 | 0
2.22.2.1.33 | Composição | SINAPI | 89827 | JUNÇÃO SIMPLES, PVC, SERIE NORMAL, ESGOTO PREDIAL, DN 50 X 50 MM, JUNTA ELÁSTICA, FORNECIDO E INSTALADO EM PRUMADA DE ESGOTO SANITÁRIO OU VENTILAÇÃO. AF_12/2014 | UN | 24 |  |  | 0 | 0
2.22.2.1.34 | Composição | SINAPI | 89569 | JUNÇÃO SIMPLES, PVC, SERIE R, ÁGUA PLUVIAL, DN 100 X 75 MM, JUNTA ELÁSTICA, FORNECIDO E INSTALADO EM RAMAL DE ENCAMINHAMENTO. AF_12/2014 | UN | 2 |  |  | 0 | 0
2.22.2.32 | Composição | SINAPI | 89785 | JUNÇÃO SIMPLES, PVC, SERIE NORMAL, ESGOTO PREDIAL, DN 50 X 50 MM, JUNTA ELÁSTICA, FORNECIDO E INSTALADO EM RAMAL DE DESCARGA OU RAMAL DE ESGOTO SANITÁRIO. AF_12/2014 | UN | 25 |  |  | 0 | 0
2.22.2.34 | Insumo | SINAPI | 39319 | TERMINAL DE VENTILACAO, 50 MM, SERIE NORMAL, ESGOTO PREDIAL | UN | 23 |  |  | 0 | 0
2.22.3 |  |  |  | INSTALAÇÕES PLUVIAIS | [5 empty] | 0
2.22.3.1 |  |  |  | RAMAIS DE ENCAMINHAMENTO DE ÁGUAS PLUVIAIS | [5 empty] | 0
2.22.3.1.2 | Composição | SINAPI | 94228 | CALHA EM CHAPA DE AÇO GALVANIZADO NÚMERO 24, DESENVOLVIMENTO DE 50 CM, INCLUSO TRANSPORTE VERTICAL. AF_07/2019 | M | 34.6 |  |  | 0 | 0
2.22.3.1.5 | Composição | SINAPI | 89531 | JOELHO 45 GRAUS, PVC, SERIE R, ÁGUA PLUVIAL, DN 100 MM, JUNTA ELÁSTICA, FORNECIDO E INSTALADO EM RAMAL DE ENCAMINHAMENTO. AF_12/2014 | UN | 27 |  |  | 0 | 0
2.22.3.1.6 | Composição | SINAPI | 89520 | JOELHO 45 GRAUS, PVC, SERIE R, ÁGUA PLUVIAL, DN 50 MM, JUNTA ELÁSTICA, FORNECIDO E INSTALADO EM RAMAL DE ENCAMINHAMENTO. AF_12/2014 | UN | 6 |  |  | 0 | 0
2.22.3.1.7 | Composição | SINAPI | 89529 | JOELHO 90 GRAUS, PVC, SERIE R, ÁGUA PLUVIAL, DN 100 MM, JUNTA ELÁSTICA, FORNECIDO E INSTALADO EM RAMAL DE ENCAMINHAMENTO. AF_12/2014 | UN | 67 |  |  | 0 | 0
2.22.3.1.8 | Composição | SINAPI | 89785 | JUNÇÃO SIMPLES, PVC, SERIE NORMAL, ESGOTO PREDIAL, DN 50 X 50 MM, JUNTA ELÁSTICA, FORNECIDO E INSTALADO EM RAMAL DE DESCARGA OU RAMAL DE ESGOTO SANITÁRIO. AF_12/2014 | UN | 1 |  |  | 0 | 0
2.22.3.1.9 | Composição | SINAPI | 89669 | LUVA SIMPLES, PVC, SERIE R, ÁGUA PLUVIAL, DN 100 MM, JUNTA ELÁSTICA, FORNECIDO E INSTALADO EM CONDUTORES VERTICAIS DE ÁGUAS PLUVIAIS. AF_12/2014 | UN | 83 |  |  | 0 | 0
2.22.3.1.10 | Composição | SINAPI | 89753 | LUVA SIMPLES, PVC, SERIE NORMAL, ESGOTO PREDIAL, DN 50 MM, JUNTA ELÁSTICA, FORNECIDO E INSTALADO EM RAMAL DE DESCARGA OU RAMAL DE ESGOTO SANITÁRIO. AF_12/2014 | UN | 25 |  |  | 0 | 0
2.22.3.1.11 | Composição | SINAPI | 89509 | TUBO PVC, SÉRIE R, ÁGUA PLUVIAL, DN 50 MM, FORNECIDO E INSTALADO EM RAMAL DE ENCAMINHAMENTO. AF_12/2014 | M | 95.5 |  |  | 0 | 0
2.22.3.1.12 | Composição | SINAPI | 89512 | TUBO PVC, SÉRIE R, ÁGUA PLUVIAL, DN 100 MM, FORNECIDO E INSTALADO EM RAMAL DE ENCAMINHAMENTO. AF_12/2014 | M | 931.14 |  |  | 0 | 0
2.22.4 |  |  |  | ESTAÇÃO DE TRATAMENTO DE ESGOTO | [5 empty] | 0
2.22.4.1 | Composição | Próprio | PS-198 | ESTAÇÃO DE TRATAMENTO DE ESGOTO. VAZÃO DE 37.000 L/DIA. FORNECIMENTO E INSTALAÇÃO | UN | 1 |  |  | 0 | 0
2.22.4.2 | Composição | SINAPI | 98522 | ALAMBRADO EM MOURÕES DE CONCRETO, COM TELA DE ARAME GALVANIZADO (INCLUSIVE MURETA EM CONCRETO). AF_05/2018 | M | 66.04 |  |  | 0 | 0
2.22.4.3 | Composição | SEINFRA | C3659 | PORTÃO DE METALON E BARRA CHATA DE FERRO C/FECHADURA E DOBRADIÇA, INCLUS. PINTURA ESMALTE SINTÉTICO | M2 | 2.3 |  |  | 0 | 0
2.22.4.4 | Composição | Próprio | PS-211 | BASE PARA ESTAÇÃO DE TRATAMENTO DE ESGOTO, ALTURA 15 CM, ARMADURA TELA SOLDADA Q283 (REF. 97103 SINAPI 08/2021) | M2 | 60 |  |  | 0 | 0
2.22.4.5 | Composição | Próprio | PS-220 | CASA DE BOMBAS 1,50X2,00 M, H=2,00M | UN | 1 |  |  | 0 | 0
2.22.4.6 | Composição | Próprio | PS-228 | EXECUÇÃO DE VALA DE INFILTRAÇÃO 0,80 X 1,00 M, COBRIMENTO DE 0,50 M, COM BRITA 04 E MANTA GEOTÊXTIL (REF. 102666 SINAPI) | M | 90 |  |  | 0 | 0
2.23 |  |  |  | BEBEDOURO | [5 empty] | 0
2.23.1 | Composição | Próprio | PS-194 | BEBEDOURO DE GRANITO, COM REBAIXO PARA PCD. INSTALAÇÃO E FORNECIMENTO. (REF. SINAPI 84889 5/2020) | UN | 2 |  |  | 0 | 0
2.23.2 | Insumo | Próprio | COT-040 | BEBEDOURO INDUSTRIAL SUSPENSO 200L | UN | 2 |  |  | 0 | 0
2.23.3 | Composição | Próprio | PS-209 | TUBO PVC, SOLDAVEL , DN 25 MM, AGUA FRIA, REVESTIDO COM TUBO DE BORRACHA ELASTOMERICA FLEXIVEL, PARA ENCANAMENTO DE BEBEDOURO. (COD. DE REF. 97329 SINAPI 07/2021) | M | 13 |  |  | 0 | 0
2.24 |  |  |  | RESERVATORIO | [5 empty] | 0
2.24.1 | Composição | Próprio | PS-206 | BASE PARA CAIXA D'AGUA DE 45.000 LITROS. 4,50X4,50, ALTURA 30 CM (REF. 97103 SINAPI 08/2021) | UN | 1 |  |  | 0 | 0
2.24.2 | Composição | Próprio | PS-199 | RESERVATÓRIO METÁLICO DO TIPO TAÇA. CAPACIDADE 45.000 L. FORNECIMENTO E INSTALAÇÃO | UN | 1 |  |  | 0 | 0
2.25 |  |  |  | MUROS E DIVISAS | [5 empty] | 0
2.25.1 | Composição | SINAPI | 87456 | ALVENARIA DE VEDAÇÃO DE BLOCOS VAZADOS DE CONCRETO DE 14X19X39CM (ESPESSURA 14CM) DE PAREDES COM ÁREA LÍQUIDA MAIOR OU IGUAL A 6M² SEM VÃOS E ARGAMASSA DE ASSENTAMENTO COM PREPARO MANUAL. AF_06/2014 | M2 | 7.18 |  |  | 0 | 0
2.25.2 | Composição | SINAPI | 98522 | ALAMBRADO EM MOURÕES DE CONCRETO, COM TELA DE ARAME GALVANIZADO (INCLUSIVE MURETA EM CONCRETO). AF_05/2018 | M | 120 |  |  | 0 | 0
2.25.3 | Composição | ORSE | 9072 | Portão em ferro, em gradil metálico, padrão belgo ou equivalente, de correr | m2 | 6.88 |  |  | 0 | 0
2.25.4 | Composição | ORSE | 9072 | Portão em ferro, em gradil metálico, padrão belgo ou equivalente, de correr | m2 | 4.18 |  |  | 0 | 0
2.25.5 | Composição | ORSE | 9072 | Portão em ferro, em gradil metálico, padrão belgo ou equivalente, de correr | m2 | 9 |  |  | 0 | 0
2.25.6 | Composição | ORSE | 9072 | Portão em ferro, em gradil metálico, padrão belgo ou equivalente, de correr | m2 | 4.5 |  |  | 0 | 0
2.25.7 | Composição | ORSE | 9072 | Portão em ferro, em gradil metálico, padrão belgo ou equivalente, de correr | m2 | 7.2 |  |  | 0 | 0
2.25.8 | Composição | ORSE | 9072 | Portão em ferro, em gradil metálico, padrão belgo ou equivalente, de correr | m2 | 7.2 |  |  | 0 | 0
2.25.9 | Composição | ORSE | 9072 | Portão em ferro, em gradil metálico, padrão belgo ou equivalente, de correr | m2 | 4.14 |  |  | 0 | 0
2.25.10 | Composição | ORSE | 3958 | Gradil de ferro em barras quadradas de aço 3/8" na vertical, espaçamento 10cm, e duas barras chatas de 1" x 1/4" na horizontal aplicadas nas duas faces, inclusive portão | m2 | 609.31 |  |  | 0 | 0
3 |  |  |  | BLOCO SAGUAO/ REFEITORIO | [5 empty] | 187883.66
3.1 |  |  |  | TERRAPLENAGEM | [5 empty] | 185228.18
3.1.1 | Composição | Próprio | PS-005 | SERVICOS TOPOGRAFICOS PARA PAVIMENTACAO, INCLUSIVE NOTA DE SERVICOS, ACOMPANHAMENTO E GREIDE | M2 | 2216.65 |  |  | 0 | 0
3.1.2 | Composição | SINAPI | 96386 | EXECUÇÃO E COMPACTAÇÃO DE ATERRO COM SOLO PREDOMINANTEMENTE ARENOSO - EXCLUSIVE SOLO, ESCAVAÇÃO, CARGA E TRANSPORTE. AF_11/2019 | M3 | 4172.59 |  |  | 0 | 0
3.1.3 | Insumo | SINAPI | 6081 | ARGILA OU BARRO PARA ATERRO/REATERRO (COM TRANSPORTE ATE 10 KM) | M3 | 4172.59 |  |  | 0 | 0
3.1.4 | Composição | SINAPI | 100937 | TRANSPORTE COM CAMINHÃO BASCULANTE DE 6 M³, EM VIA INTERNA (DENTRO DO CANTEIRO - UNIDADE: M3XKM). AF_07/2020 | M3XKM | 500.7108 |  |  | 0 | 0
3.2 |  |  |  | MOVIMENTO DE TERRA | [5 empty] | 0
3.2.1 | Composição | Próprio | PS-006 | COMPACTACAO MECANICA, SEM CONTROLE DO GC, ATERRO DA EDIFICACAO (C/COMPACTADOR PLACA 400 KG) | M3 | 139.11 |  |  | 0 | 0
3.2.3 | Composição | SINAPI | 96621 | LASTRO COM MATERIAL GRANULAR, APLICAÇÃO EM BLOCOS DE COROAMENTO, ESPESSURA DE *5 CM*. AF_08/2017 | M3 | 2.26 |  |  | 0 | 0
3.2.4 | Composição | SINAPI | 96995 | REATERRO MANUAL APILOADO COM SOQUETE. AF_10/2017 | M3 | 53.06 |  |  | 0 | 0
3.2.6 | Composição | SINAPI | 96527 | ESCAVAÇÃO MANUAL DE VALA PARA VIGA BALDRAME, COM PREVISÃO DE FÔRMA. AF_06/2017 | M3 | 14.7 |  |  | 0 | 0
3.2.7 | Composição | SINAPI | 96523 | ESCAVAÇÃO MANUAL PARA BLOCO DE COROAMENTO OU SAPATA, COM PREVISÃO DE FÔRMA. AF_06/2017 | M3 | 51.86 |  |  | 0 | 0
3.3 | Composição | SINAPI | 97893 | CAIXA ENTERRADA ELÉTRICA RETANGULAR, EM ALVENARIA COM BLOCOS DE CONCRETO, FUNDO COM BRITA, DIMENSÕES INTERNAS: 0,8X0,8X0,6 M. AF_05/2018 | UN | 34 |  |  | 0 | 0
3.3 |  |  |  | INFRA ESTRUTURA | [5 empty] | 0
3.3.1 |  |  |  | FUNDAÇÕES E ARRANQUES | [5 empty] | 0
3.3.1.1 | Composição | SINAPI | 92775 | ARMAÇÃO DE PILAR OU VIGA DE UMA ESTRUTURA CONVENCIONAL DE CONCRETO ARMADO EM UMA EDIFICAÇÃO TÉRREA OU SOBRADO UTILIZANDO AÇO CA-60 DE 5,0 MM - MONTAGEM. AF_12/2015 | KG | 114.6 |  |  | 0 | 0
3.3.1.2 | Composição | SINAPI | 92778 | ARMAÇÃO DE PILAR OU VIGA DE UMA ESTRUTURA CONVENCIONAL DE CONCRETO ARMADO EM UMA EDIFICAÇÃO TÉRREA OU SOBRADO UTILIZANDO AÇO CA-50 DE 10,0 MM - MONTAGEM. AF_12/2015 | KG | 278.2 |  |  | 0 | 0
3.3.1.6 | Composição | SINAPI | 96545 | ARMAÇÃO DE BLOCO, VIGA BALDRAME OU SAPATA UTILIZANDO AÇO CA-50 DE 8 MM - MONTAGEM. AF_06/2017 | KG | 324.8 |  |  | 0 | 0
3.3.1.9 | Composição | SINAPI | 92413 | MONTAGEM E DESMONTAGEM DE FÔRMA DE PILARES RETANGULARES E ESTRUTURAS SIMILARES, PÉ-DIREITO SIMPLES, EM MADEIRA SERRADA, 4 UTILIZAÇÕES. AF_09/2020 | M2 | 71.3 |  |  | 0 | 0
3.3.1.11 | Composição | SINAPI | 98557 | IMPERMEABILIZAÇÃO DE SUPERFÍCIE COM EMULSÃO ASFÁLTICA, 2 DEMÃOS AF_06/2018 | M2 | 128.3 |  |  | 0 | 0
3.3.1.12 | Composição | SINAPI | 92720 | CONCRETAGEM DE PILARES, FCK = 25 MPA, COM USO DE BOMBA EM EDIFICAÇÃO COM SEÇÃO MÉDIA DE PILARES MENOR OU IGUAL A 0,25 M² - LANÇAMENTO, ADENSAMENTO E ACABAMENTO. AF_12/2015 | M3 | 4.2 |  |  | 0 | 0
3.3.1.13 | Composição | Próprio | PS-007 | CONCRETAGEM DE SAPATAS E VIGAS BALDRAME, FCK 25 MPA, COM USO DE BOMBA  LANÇAMENTO, ADENSAMENTO E ACABAMENTO (REF. 96557 SINAPI) | M3 | 14.8 |  |  | 0 | 0
3.3.1.14 | Composição | SINAPI | 92779 | ARMAÇÃO DE PILAR OU VIGA DE UMA ESTRUTURA CONVENCIONAL DE CONCRETO ARMADO EM UMA EDIFICAÇÃO TÉRREA OU SOBRADO UTILIZANDO AÇO CA-50 DE 12,5 MM - MONTAGEM. AF_12/2015 | KG | 40.1 |  |  | 0 | 0
3.3.1.16 | Composição | SINAPI | 96535 | FABRICAÇÃO, MONTAGEM E DESMONTAGEM DE FÔRMA PARA SAPATA, EM MADEIRA SERRADA, E=25 MM, 4 UTILIZAÇÕES. AF_06/2017 | M2 | 57 |  |  | 0 | 0
3.3.2 |  |  |  | VIGAS BALDRAMES | [5 empty] | 0
3.3.2.1 | Composição | SINAPI | 96543 | ARMAÇÃO DE BLOCO, VIGA BALDRAME E SAPATA UTILIZANDO AÇO CA-60 DE 5 MM - MONTAGEM. AF_06/2017 | KG | 186.6 |  |  | 0 | 0
3.3.2.2 | Composição | SINAPI | 96544 | ARMAÇÃO DE BLOCO, VIGA BALDRAME OU SAPATA UTILIZANDO AÇO CA-50 DE 6,3 MM - MONTAGEM. AF_06/2017 | KG | 304.7 |  |  | 0 | 0
3.3.2.3 | Composição | SINAPI | 96545 | ARMAÇÃO DE BLOCO, VIGA BALDRAME OU SAPATA UTILIZANDO AÇO CA-50 DE 8 MM - MONTAGEM. AF_06/2017 | KG | 65.9 |  |  | 0 | 0
3.3.2.4 | Composição | SINAPI | 96546 | ARMAÇÃO DE BLOCO, VIGA BALDRAME OU SAPATA UTILIZANDO AÇO CA-50 DE 10 MM - MONTAGEM. AF_06/2017 | KG | 37.6 |  |  | 0 | 0
3.3.2.5 | Composição | Próprio | PS-007 | CONCRETAGEM DE SAPATAS E VIGAS BALDRAME, FCK 25 MPA, COM USO DE BOMBA  LANÇAMENTO, ADENSAMENTO E ACABAMENTO (REF. 96557 SINAPI) | M3 | 14.7 |  |  | 0 | 0
3.3.2.7 | Composição | SINAPI | 98557 | IMPERMEABILIZAÇÃO DE SUPERFÍCIE COM EMULSÃO ASFÁLTICA, 2 DEMÃOS AF_06/2018 | M2 | 245.1 |  |  | 0 | 0
3.3.2.8 | Composição | SINAPI | 96536 | FABRICAÇÃO, MONTAGEM E DESMONTAGEM DE FÔRMA PARA VIGA BALDRAME, EM MADEIRA SERRADA, E=25 MM, 4 UTILIZAÇÕES. AF_06/2017 | M2 | 245.1 |  |  | 0 | 0
3.4 |  |  |  | SUPERESTRUTURA | [5 empty] | 0
3.4.1 |  |  |  | PILARES | [5 empty] | 0
3.4.1.1 | Composição | SINAPI | 92775 | ARMAÇÃO DE PILAR OU VIGA DE UMA ESTRUTURA CONVENCIONAL DE CONCRETO ARMADO EM UMA EDIFICAÇÃO TÉRREA OU SOBRADO UTILIZANDO AÇO CA-60 DE 5,0 MM - MONTAGEM. AF_12/2015 | KG | 322.6 |  |  | 0 | 0
3.4.1.2 | Composição | SINAPI | 92778 | ARMAÇÃO DE PILAR OU VIGA DE UMA ESTRUTURA CONVENCIONAL DE CONCRETO ARMADO EM UMA EDIFICAÇÃO TÉRREA OU SOBRADO UTILIZANDO AÇO CA-50 DE 10,0 MM - MONTAGEM. AF_12/2015 | KG | 570 |  |  | 0 | 0
3.4.1.3 | Composição | SINAPI | 92779 | ARMAÇÃO DE PILAR OU VIGA DE UMA ESTRUTURA CONVENCIONAL DE CONCRETO ARMADO EM UMA EDIFICAÇÃO TÉRREA OU SOBRADO UTILIZANDO AÇO CA-50 DE 12,5 MM - MONTAGEM. AF_12/2015 | KG | 78.6 |  |  | 0 | 0
3.4.1.4 | Composição | SINAPI | 92720 | CONCRETAGEM DE PILARES, FCK = 25 MPA, COM USO DE BOMBA EM EDIFICAÇÃO COM SEÇÃO MÉDIA DE PILARES MENOR OU IGUAL A 0,25 M² - LANÇAMENTO, ADENSAMENTO E ACABAMENTO. AF_12/2015 | M3 | 11.7 |  |  | 0 | 0
3.4.1.5 | Composição | SINAPI | 92413 | MONTAGEM E DESMONTAGEM DE FÔRMA DE PILARES RETANGULARES E ESTRUTURAS SIMILARES, PÉ-DIREITO SIMPLES, EM MADEIRA SERRADA, 4 UTILIZAÇÕES. AF_09/2020 | M2 | 197.1 |  |  | 0 | 0
3.4.2 |  |  |  | VIGAS | [5 empty] | 0
3.4.2.1 | Composição | SINAPI | 92775 | ARMAÇÃO DE PILAR OU VIGA DE UMA ESTRUTURA CONVENCIONAL DE CONCRETO ARMADO EM UMA EDIFICAÇÃO TÉRREA OU SOBRADO UTILIZANDO AÇO CA-60 DE 5,0 MM - MONTAGEM. AF_12/2015 | KG | 188.6 |  |  | 0 | 0
3.4.2.2 | Composição | SINAPI | 92776 | ARMAÇÃO DE PILAR OU VIGA DE UMA ESTRUTURA CONVENCIONAL DE CONCRETO ARMADO EM UMA EDIFICAÇÃO TÉRREA OU SOBRADO UTILIZANDO AÇO CA-50 DE 6,3 MM - MONTAGEM. AF_12/2015 | KG | 319.1 |  |  | 0 | 0
3.4.2.3 | Composição | SINAPI | 92777 | ARMAÇÃO DE PILAR OU VIGA DE UMA ESTRUTURA CONVENCIONAL DE CONCRETO ARMADO EM UMA EDIFICAÇÃO TÉRREA OU SOBRADO UTILIZANDO AÇO CA-50 DE 8,0 MM - MONTAGEM. AF_12/2015 | KG | 79.3 |  |  | 0 | 0
3.4.2.4 | Composição | SINAPI | 92778 | ARMAÇÃO DE PILAR OU VIGA DE UMA ESTRUTURA CONVENCIONAL DE CONCRETO ARMADO EM UMA EDIFICAÇÃO TÉRREA OU SOBRADO UTILIZANDO AÇO CA-50 DE 10,0 MM - MONTAGEM. AF_12/2015 | KG | 18.1 |  |  | 0 | 0
3.4.2.5 | Composição | Próprio | PS-009 | CONCRETAGEM DE VIGAS E LAJES, FCK=25 MPA, PARA LAJES PREMOLDADAS COM USO DE BOMBA EM EDIFICAÇÃO COM ÁREA MÉDIA DE LAJES MENOR OU IGUAL A 20 M² - LANÇAMENTO, ADENSAMENTO E ACABAMENTO. | M3 | 14.9 |  |  | 0 | 0
3.4.2.6 | Composição | SINAPI | 92413 | MONTAGEM E DESMONTAGEM DE FÔRMA DE PILARES RETANGULARES E ESTRUTURAS SIMILARES, PÉ-DIREITO SIMPLES, EM MADEIRA SERRADA, 4 UTILIZAÇÕES. AF_09/2020 | M2 | 247.3 |  |  | 0 | 0
3.4.3 |  |  |  | LAJES | [5 empty] | 0
3.4.3.1 | Composição | SINAPI | 92775 | ARMAÇÃO DE PILAR OU VIGA DE UMA ESTRUTURA CONVENCIONAL DE CONCRETO ARMADO EM UMA EDIFICAÇÃO TÉRREA OU SOBRADO UTILIZANDO AÇO CA-60 DE 5,0 MM - MONTAGEM. AF_12/2015 | KG | 34.8 |  |  | 0 | 0
3.4.3.2 | Composição | SINAPI | 92776 | ARMAÇÃO DE PILAR OU VIGA DE UMA ESTRUTURA CONVENCIONAL DE CONCRETO ARMADO EM UMA EDIFICAÇÃO TÉRREA OU SOBRADO UTILIZANDO AÇO CA-50 DE 6,3 MM - MONTAGEM. AF_12/2015 | KG | 86 |  |  | 0 | 0
3.4.3.3 | Composição | Próprio | PS-009 | CONCRETAGEM DE VIGAS E LAJES, FCK=25 MPA, PARA LAJES PREMOLDADAS COM USO DE BOMBA EM EDIFICAÇÃO COM ÁREA MÉDIA DE LAJES MENOR OU IGUAL A 20 M² - LANÇAMENTO, ADENSAMENTO E ACABAMENTO. | M3 | 9.6 |  |  | 0 | 0
3.4.3.4 | Composição | Próprio | PS-011 | MONTAGEM DE LAJE TRELIÇADA DE COBERTURA 1D, C/ ESCORAMENTO (REF. 101963 SINAPI 06/2021) | M2 | 79.12 |  |  | 0 | 0
3.4.3.5 | Composição | Próprio | PS-012 | MONTAGEM DE LAJE TRELIÇADA DE COBERTURA 2D, C/ ESCORAMENTO E FORMA (REF. 101963 SINAPI 06/2021) | M2 | 67.93 |  |  | 0 | 0
3.4.4 |  |  |  | COBERTURA | [5 empty] | 0
3.4.4.2 | Composição | SINAPI | 100773 | ESTRUTURA TRELIÇADA DE COBERTURA, TIPO ARCO, COM LIGAÇÕES SOLDADAS, INCLUSOS PERFIS METÁLICOS, CHAPAS METÁLICAS, MÃO DE OBRA E TRANSPORTE COM GUINDASTE - FORNECIMENTO E INSTALAÇÃO. AF_01/2020_P | KG | 39914.03 |  |  | 0 | 0
3.4.4.3 | Composição | SINAPI | 100749 | PINTURA COM TINTA ALQUÍDICA DE ACABAMENTO (ESMALTE SINTÉTICO FOSCO) PULVERIZADA SOBRE SUPERFÍCIES METÁLICAS (EXCETO PERFIL) EXECUTADO EM OBRA (POR DEMÃO). AF_01/2020 | M2 | 1966.63 |  |  | 0 | 0
3.4.4.5 | Composição | SINAPI | 94216 | TELHAMENTO COM TELHA METÁLICA TERMOACÚSTICA E = 30 MM, COM ATÉ 2 ÁGUAS, INCLUSO IÇAMENTO. AF_07/2019 | M2 | 1966.63 |  |  | 0 | 0
3.5 |  |  |  | ALVENARIAS E VEDAÇÕES | [5 empty] | 0
3.5.1 | Composição | SINAPI | 87491 | ALVENARIA DE VEDAÇÃO DE BLOCOS CERÂMICOS FURADOS NA VERTICAL DE 14X19X39CM (ESPESSURA 14CM) DE PAREDES COM ÁREA LÍQUIDA MAIOR OU IGUAL A 6M² COM VÃOS E ARGAMASSA DE ASSENTAMENTO COM PREPARO EM BETONEIRA. AF_06/2014 | M2 | 415.76 |  |  | 0 | 0
3.5.2 | Composição | SINAPI | 93187 | VERGA MOLDADA IN LOCO EM CONCRETO PARA JANELAS COM MAIS DE 1,5 M DE VÃO. AF_03/2016 | M | 244.65 |  |  | 0 | 0
3.5.3 | Composição | SINAPI | 93186 | VERGA MOLDADA IN LOCO EM CONCRETO PARA JANELAS COM ATÉ 1,5 M DE VÃO. AF_03/2016 | M | 8.4 |  |  | 0 | 0
3.5.4 | Composição | SINAPI | 93197 | CONTRAVERGA MOLDADA IN LOCO EM CONCRETO PARA VÃOS DE MAIS DE 1,5 M DE COMPRIMENTO. AF_03/2016 | M | 50 |  |  | 0 | 0
3.5.5 | Composição | SINAPI | 93196 | CONTRAVERGA MOLDADA IN LOCO EM CONCRETO PARA VÃOS DE ATÉ 1,5 M DE COMPRIMENTO. AF_03/2016 | M | 8.4 |  |  | 0 | 0
3.5.7 | Composição | SINAPI | 93188 | VERGA MOLDADA IN LOCO EM CONCRETO PARA PORTAS COM ATÉ 1,5 M DE VÃO. AF_03/2016 | M | 10.6 |  |  | 0 | 0
3.5.8 | Composição | SINAPI | 101162 | ALVENARIA DE VEDAÇÃO COM ELEMENTO VAZADO DE CERÂMICA (COBOGÓ) DE 7X20X20CM E ARGAMASSA DE ASSENTAMENTO COM PREPARO EM BETONEIRA. AF_05/2020 | M2 | 56.39 |  |  | 0 | 0
3.6 |  |  |  | REVESTIMENTOS | [5 empty] | 0
3.6.1 |  |  |  | PAREDES INTERNAS | [5 empty] | 0
3.6.1.1 | Composição | SINAPI | 87879 | CHAPISCO APLICADO EM ALVENARIAS E ESTRUTURAS DE CONCRETO INTERNAS, COM COLHER DE PEDREIRO. ARGAMASSA TRAÇO 1:3 COM PREPARO EM BETONEIRA 400L. AF_06/2014 | M2 | 662.75 |  |  | 0 | 0
3.6.1.2 | Composição | SINAPI | 87531 | EMBOÇO, PARA RECEBIMENTO DE CERÂMICA, EM ARGAMASSA TRAÇO 1:2:8, PREPARO MECÂNICO COM BETONEIRA 400L, APLICADO MANUALMENTE EM FACES INTERNAS DE PAREDES, PARA AMBIENTE COM ÁREA ENTRE 5M2 E 10M2, ESPESSURA DE 20MM, COM EXECUÇÃO DE TALISCAS. AF_06/2014 | M2 | 252.15 |  |  | 0 | 0
3.6.1.3 | Composição | SINAPI | 93393 | REVESTIMENTO CERÂMICO PARA PAREDES INTERNAS COM PLACAS TIPO ESMALTADA PADRÃO POPULAR DE DIMENSÕES 20X20 CM, ARGAMASSA TIPO AC I, APLICADAS EM AMBIENTES DE ÁREA MAIOR QUE 5 M2 NA ALTURA INTEIRA DAS PAREDES. AF_06/2014 | M2 | 182.57 |  |  | 0 | 0
3.6.1.5 | Composição | SINAPI | 87242 | REVESTIMENTO CERÂMICO PARA PAREDES EXTERNAS EM PASTILHAS DE PORCELANA 5 X 5 CM (PLACAS DE 30 X 30 CM), ALINHADAS A PRUMO, APLICADO EM PANOS COM VÃOS. AF_06/2014 | M2 | 105.9 |  |  | 0 | 0
3.6.1.6 | Composição | SINAPI | 87529 | MASSA ÚNICA, PARA RECEBIMENTO DE PINTURA, EM ARGAMASSA TRAÇO 1:2:8, PREPARO MECÂNICO COM BETONEIRA 400L, APLICADA MANUALMENTE EM FACES INTERNAS DE PAREDES, ESPESSURA DE 20MM, COM EXECUÇÃO DE TALISCAS. AF_06/2014 | M2 | 374.28 |  |  | 0 | 0
3.6.2 |  |  |  | PAREDES EXTERNAS | [5 empty] | 0
3.6.2.1 | Composição | SINAPI | 87905 | CHAPISCO APLICADO EM ALVENARIA (COM PRESENÇA DE VÃOS) E ESTRUTURAS DE CONCRETO DE FACHADA, COM COLHER DE PEDREIRO. ARGAMASSA TRAÇO 1:3 COM PREPARO EM BETONEIRA 400L. AF_06/2014 | M2 | 322.67 |  |  | 0 | 0
3.6.2.2 | Composição | SINAPI | 87775 | EMBOÇO OU MASSA ÚNICA EM ARGAMASSA TRAÇO 1:2:8, PREPARO MECÂNICO COM BETONEIRA 400 L, APLICADA MANUALMENTE EM PANOS DE FACHADA COM PRESENÇA DE VÃOS, ESPESSURA DE 25 MM. AF_06/2014 | M2 | 274.14 |  |  | 0 | 0
3.6.2.3 | Composição | SINAPI | 87531 | EMBOÇO, PARA RECEBIMENTO DE CERÂMICA, EM ARGAMASSA TRAÇO 1:2:8, PREPARO MECÂNICO COM BETONEIRA 400L, APLICADO MANUALMENTE EM FACES INTERNAS DE PAREDES, PARA AMBIENTE COM ÁREA ENTRE 5M2 E 10M2, ESPESSURA DE 20MM, COM EXECUÇÃO DE TALISCAS. AF_06/2014 | M2 | 48.53 |  |  | 0 | 0
3.6.2.4 | Composição | SINAPI | 87242 | REVESTIMENTO CERÂMICO PARA PAREDES EXTERNAS EM PASTILHAS DE PORCELANA 5 X 5 CM (PLACAS DE 30 X 30 CM), ALINHADAS A PRUMO, APLICADO EM PANOS COM VÃOS. AF_06/2014 | M2 | 48.53 |  |  | 0 | 0
3.6.3 |  |  |  | TETOS | [5 empty] | 0
3.6.3.1 | Composição | SINAPI | 87414 | APLICAÇÃO MANUAL DE GESSO DESEMPENADO (SEM TALISCAS) EM TETO DE AMBIENTES DE ÁREA MAIOR QUE 10M², ESPESSURA DE 1,0CM. AF_06/2014 | M2 | 147.05 |  |  | 0 | 0
3.6.3.5 | Composição | SINAPI | 96486 | FORRO DE PVC, LISO, PARA AMBIENTES COMERCIAIS, INCLUSIVE ESTRUTURA DE FIXAÇÃO. AF_05/2017_P | M2 | 1222.51 |  |  | 0 | 0
3.6.3.8 | Composição | Próprio | PS-210 | LOCACAO MENSAL DE ANDAIME METALICO TIPO FACHADEIRO, INCLUSIVE MONTAGEM - REF. SINAP 73618 OUT. 2017 | M2 | 1390.95 |  |  | 0 | 0
3.7 |  |  |  | ESQUADRIAS | [5 empty] | 0
3.7.1 |  |  |  | PORTAS | [5 empty] | 0
3.7.1.1 | Composição | SINAPI | 91338 | PORTA DE ALUMÍNIO DE ABRIR COM LAMBRI, COM GUARNIÇÃO, FIXAÇÃO COM PARAFUSOS - FORNECIMENTO E INSTALAÇÃO. AF_12/2019 | M2 | 11.34 |  |  | 0 | 0
3.7.1.2 | Composição | Próprio | PS-202 | PORTA DE VIDRO TEMPERADO, 3,00X2,40M, QUATRO FOLHAS, DE CORRER, ESPESSURA 10MM, INCLUSIVE ACESSORIOS | UN | 2 |  |  | 0 | 0
3.7.1.3 | Composição | Próprio | PS-015 | PORTA DE VIDRO TEMPERADO, 0,80X2,10M, UMA FOLHA DE ABRIR, ESPESSURA 10MM, INCLUSIVE ACESSORIOS | UN | 1 |  |  | 0 | 0
3.7.1.4 | Composição | Próprio | PS-203 | PORTA DE VIDRO TEMPERADO, 4,50X2,40M, QUATRO FOLHAS, DE CORRER, ESPESSURA 10MM, INCLUSIVE ACESSORIOS | UN | 1 |  |  | 0 | 0
3.7.1.5 | Composição | Próprio | PS-204 | PORTA DE VIDRO TEMPERADO, 1,00X2,10M, UMA FOLHA DE ABRIR, ESPESSURA 10MM, INCLUSIVE ACESSORIOS | UN | 1 |  |  | 0 | 0
3.7.2 |  |  |  | JANELAS | [5 empty] | 0
3.7.2.1 | Composição | Próprio | PS-017 | JANELA DE ALUMÍNIO MAXIM-AR, FIXAÇÃO COM ARGAMASSA, COM VIDROS, PADRONIZADA. AF_07/2016 | M2 | 18 |  |  | 0 | 0
3.7.2.2 | Composição | Próprio | PS-017 | JANELA DE ALUMÍNIO MAXIM-AR, FIXAÇÃO COM ARGAMASSA, COM VIDROS, PADRONIZADA. AF_07/2016 | M2 | 6.4 |  |  | 0 | 0
3.7.2.3 | Composição | Próprio | PS-017 | JANELA DE ALUMÍNIO MAXIM-AR, FIXAÇÃO COM ARGAMASSA, COM VIDROS, PADRONIZADA. AF_07/2016 | M2 | 1.92 |  |  | 0 | 0
3.7.2.4 | Composição | Próprio | PS-020 | JANELA DE CORRER 4 FOLHAS - 3,00 x 1,50M , SENDO DUAS FOLHAS FIXAS E DUAS DE CORRER, PARA VIDRO TEMPERADO 8MM INCOLOR EM ALUMINIO ANODIZADO, INCLUINDO COMPONENTES PARA INSTALAÇÃO E FECHADURA - FORNECIMENTO E INSTALAÇÃO. | UN | 1 |  |  | 0 | 0
3.7.2.5 | Insumo | Próprio | COT-042 | Exaustor Axial com grades de proteção ∅-500mm e vazão: 8.400 m³/h | UN | 2 |  |  | 0 | 0
3.8 |  |  |  | PISOS | [5 empty] | 0
3.8.1 | Composição | SINAPI | 97083 | COMPACTAÇÃO MECÂNICA DE SOLO PARA EXECUÇÃO DE RADIER, COM COMPACTADOR DE SOLOS A PERCUSSÃO. AF_09/2017 | M2 | 1367.46 |  |  | 0 | 0
3.8.2 | Composição | SINAPI | 87630 | CONTRAPISO EM ARGAMASSA TRAÇO 1:4 (CIMENTO E AREIA), PREPARO MECÂNICO COM BETONEIRA 400 L, APLICADO EM ÁREAS SECAS SOBRE LAJE, ADERIDO, ESPESSURA 3CM. AF_06/2014 | M2 | 1367.46 |  |  | 0 | 0
3.8.4 | Composição | SINAPI | 98554 | IMPERMEABILIZAÇÃO DE SUPERFÍCIE COM MEMBRANA À BASE DE RESINA ACRÍLICA, 3 DEMÃOS. AF_06/2018 | M2 | 1367.46 |  |  | 0 | 0
3.9 |  |  |  | ACABAMENTOS | [5 empty] | 0
3.9.1 | Composição | Próprio | PS-026 | PISO EM GRANILITE, MARMORITE OU GRANITINA, INCLUSO JUNTAS DE DILATACAO PLASTICAS (REF 101752 SINAPI 08/2020) | M2 | 1367.46 |  |  | 0 | 0
3.9.1 |  |  |  | RODAPÉS E SOLEIRAS | [5 empty] | 0
3.9.1.1 | Composição | SINAPI | 101741 | RODAPÉ EM MARMORITE, ALTURA 10CM. AF_09/2020 | M | 196.1 |  |  | 0 | 0
3.9.1.2 | Composição | SINAPI | 98695 | SOLEIRA EM MÁRMORE, LARGURA 15 CM, ESPESSURA 2,0 CM. AF_09/2020 | M | 7 |  |  | 0 | 0
3.9.2 |  |  |  | PISOS EXTERNOS | [5 empty] | 0
3.9.2.1 | Composição | SINAPI | 92398 | EXECUÇÃO DE PÁTIO/ESTACIONAMENTO EM PISO INTERTRAVADO, COM BLOCO RETANGULAR COR NATURAL DE 20 X 10 CM, ESPESSURA 8 CM. AF_12/2015 | M2 | 154.7 |  |  | 0 | 0
3.10 |  |  |  | PINTURA | [5 empty] | 2655.48
3.10.1 |  |  |  | TETOS | [5 empty] | 2655.48
3.10.1.1 | Composição | SINAPI | 88484 | APLICAÇÃO DE FUNDO SELADOR ACRÍLICO EM TETO, UMA DEMÃO. AF_06/2014 | M2 | 144.95 |  |  | 0 | 0
3.10.1.2 | Composição | SINAPI | 88488 | APLICAÇÃO MANUAL DE PINTURA COM TINTA LÁTEX ACRÍLICA EM TETO, DUAS DEMÃOS. AF_06/2014 | M2 | 144.95 |  |  | 0 | 0
3.10.2 |  |  |  | PAREDES INTERNAS | [5 empty] | 0
3.10.2.1 | Composição | SINAPI | 88485 | APLICAÇÃO DE FUNDO SELADOR ACRÍLICO EM PAREDES, UMA DEMÃO. AF_06/2014 | M2 | 374.28 |  |  | 0 | 0
3.10.2.2 | Composição | SINAPI | 88497 | APLICAÇÃO E LIXAMENTO DE MASSA LÁTEX EM PAREDES, DUAS DEMÃOS. AF_06/2014 | M2 | 374.28 |  |  | 0 | 0
3.10.2.3 | Composição | SINAPI | 88489 | APLICAÇÃO MANUAL DE PINTURA COM TINTA LÁTEX ACRÍLICA EM PAREDES, DUAS DEMÃOS. AF_06/2014 | M2 | 374.28 |  |  | 0 | 0
3.10.3 |  |  |  | PAREDES EXTERNAS | [5 empty] | 0
3.10.3.1 | Composição | SINAPI | 88485 | APLICAÇÃO DE FUNDO SELADOR ACRÍLICO EM PAREDES, UMA DEMÃO. AF_06/2014 | M2 | 274.14 |  |  | 0 | 0
3.10.3.3 | Composição | SINAPI | 88489 | APLICAÇÃO MANUAL DE PINTURA COM TINTA LÁTEX ACRÍLICA EM PAREDES, DUAS DEMÃOS. AF_06/2014 | M2 | 274.14 |  |  | 0 | 0
3.10.3.4 | Composição | SINAPI | 95305 | TEXTURA ACRÍLICA, APLICAÇÃO MANUAL EM PAREDE, UMA DEMÃO. AF_09/2016 | M2 | 274.14 |  |  | 0 | 0
3.11 |  |  |  | LOUÇAS, METAIS E ACESSÓRIOS | [5 empty] | 0
3.11.1 |  |  |  | LOUÇAS | [5 empty] | 0
3.11.1.2 | Composição | SINAPI | 95470 | VASO SANITARIO SIFONADO CONVENCIONAL COM LOUÇA BRANCA, INCLUSO CONJUNTO DE LIGAÇÃO PARA BACIA SANITÁRIA AJUSTÁVEL - FORNECIMENTO E INSTALAÇÃO. AF_10/2016 | UN | 2 |  |  | 0 | 0
3.11.1.3 | Composição | SINAPI | 100849 | ASSENTO SANITÁRIO CONVENCIONAL - FORNECIMENTO E INSTALACAO. AF_01/2020 | UN | 2 |  |  | 0 | 0
3.11.2 |  |  |  | METAIS E ACESSÓRIOS | [5 empty] | 0
3.11.2.1 | Composição | SINAPI | 100860 | CHUVEIRO ELÉTRICO COMUM CORPO PLÁSTICO, TIPO DUCHA  FORNECIMENTO E INSTALAÇÃO. AF_01/2020 | UN | 2 |  |  | 0 | 0
3.11.2.2 | Composição | SINAPI | 95546 | KIT DE ACESSORIOS PARA BANHEIRO EM METAL CROMADO, 5 PECAS, INCLUSO FIXAÇÃO. AF_01/2020 | UN | 2 |  |  | 0 | 0
3.11.2.3 | Composição | SINAPI | 95547 | SABONETEIRA PLASTICA TIPO DISPENSER PARA SABONETE LIQUIDO COM RESERVATORIO 800 A 1500 ML, INCLUSO FIXAÇÃO. AF_01/2020 | UN | 2 |  |  | 0 | 0
3.11.2.4 | Insumo | SINAPI | 11186 | ESPELHO CRISTAL E = 4 MM | M2 | 0.5 |  |  | 0 | 0
3.11.2.5 | Composição | Próprio | PS-030 | PAPELEIRA PLASTICA TIPO DISPENSER PARA PAPEL HIGIENICO ROLAO | UN | 2 |  |  | 0 | 0
3.11.2.6 | Composição | Próprio | PS-031 | TOALHEIRO PLASTICO TIPO DISPENSER PARA PAPEL TOALHA INTERFOLHADO (BANHEIROS E LABORATÓRIO)TOALHEIRO PLASTICO TIPO DISPENSER PARA PAPEL TOALHA INTERFOLHADO (BANHEIROS E LABORATÓRIO) | UN | 2 |  |  | 0 | 0
3.11.3 |  |  |  | BANCADAS EM GRANITO | [5 empty] | 0
3.11.3.5 | Composição | Próprio | PS-035 | BANCADA PARA COZINHA EM GRANITO CINZA POLIDO NAS DIMENSÕES 540X60 CM COM 02 CUBAS EM AÇO INOX DE DIMENSÕES 0,50 X 0,40 X 0,32, INCLUSIVE TORNEIRA DE PRESSÃO PARA PIA LONGA DE PAREDE, SIFÃO METÁLICO PARA PIA E VÁLVULA DE ESCOAMENTO METÁLICA PARA PIA DE COZINHA, FIXADA SOBRE PAREDE DE ALVENARIA DE TIJOLO DE 1/2 VEZ ACABAMENTO EM PASTILHAS DE PORCELANA 5 X 5 CM COM REJUNTE DE COR BRANCO. | un | 1 |  |  | 0 | 0
3.11.3.6 | Composição | Próprio | PS-036 | BANCADA GRANITO CINZA POLIDO (SECA) - 500X70 FIXADA SOBRE PAREDE DE ALVENARIA DE TIJOLO DE 1/2 VEZ ACABAMENTO EM PASTILHAS DE PORCELANA 5 X 5 CM COM REJUNTE DE COR BRANCO, FORNEC. E INSTALAÇÃO. | UN | 2 |  |  | 0 | 0
3.11.3.8 | Composição | Próprio | PS-196 | BANCADA GRANITO CINZA POLIDO (SECA) - 450X70 FIXADA SOBRE PAREDE DE ALVENARIA DE TIJOLO DE 1/2 VEZ ACABAMENTO EM REVESTIMENTO CERÂMICO COM REJUNTE DE COR BRANCO, FORNEC. E INSTALAÇÃO. | UN | 1 |  |  | 0 | 0
3.12 |  |  |  | SERVIÇOS COMPLEMENTARES | [5 empty] | 0
3.12.1 | Composição | Próprio | PS-194 | BEBEDOURO DE GRANITO, COM REBAIXO PARA PCD. INSTALAÇÃO E FORNECIMENTO. (REF. SINAPI 84889 5/2020) | UN | 1 |  |  | 0 | 0
3.12.2 | Insumo | Próprio | COT-040 | BEBEDOURO INDUSTRIAL SUSPENSO 200L | UN | 1 |  |  | 0 | 0
3.12.3 | Composição | Próprio | PS-209 | TUBO PVC, SOLDAVEL , DN 25 MM, AGUA FRIA, REVESTIDO COM TUBO DE BORRACHA ELASTOMERICA FLEXIVEL, PARA ENCANAMENTO DE BEBEDOURO. (COD. DE REF. 97329 SINAPI 07/2021) | M | 2 |  |  | 0 | 0
3.13 |  |  |  | LIMPEZA DE OBRA | [5 empty] | 0
3.13.1 | Composição | Próprio | PS-038 | LIMPEZA DE VIDRO COMUM | M2 | 49.5 |  |  | 0 | 0
3.13.2 | Composição | SINAPI | 99806 | LIMPEZA DE REVESTIMENTO CERÂMICO EM PAREDE COM PANO ÚMIDO AF_04/2019 | M2 | 337 |  |  | 0 | 0
3.13.4 | Composição | Próprio | PS-039 | LIMPEZA FINAL DE OBRA | M2 | 1458.72 |  |  | 0 | 0
3.14 |  |  |  | INSTALAÇÕES ELÉTRICAS | [5 empty] | 0
3.14.1 |  |  |  | QUADROS E CAIXAS ELETRICAS | [5 empty] | 0
3.14.1.1 | Composição | SINAPI | 101879 | QUADRO DE DISTRIBUIÇÃO DE ENERGIA EM CHAPA DE AÇO GALVANIZADO, DE EMBUTIR, COM BARRAMENTO TRIFÁSICO, PARA 24 DISJUNTORES DIN 100A - FORNECIMENTO E INSTALAÇÃO. AF_10/2020 | UN | 1 |  |  | 0 | 0
3.14.2 |  |  |  | CABOS | [5 empty] | 0
3.14.2.1 | Composição | SINAPI | 91926 | CABO DE COBRE FLEXÍVEL ISOLADO, 2,5 MM², ANTI-CHAMA 450/750 V, PARA CIRCUITOS TERMINAIS - FORNECIMENTO E INSTALAÇÃO. AF_12/2015 | M | 1624.34 |  |  | 0 | 0
3.14.2.2 | Composição | SINAPI | 91928 | CABO DE COBRE FLEXÍVEL ISOLADO, 4 MM², ANTI-CHAMA 450/750 V, PARA CIRCUITOS TERMINAIS - FORNECIMENTO E INSTALAÇÃO. AF_12/2015 | M | 1380 |  |  | 0 | 0
3.14.2.3 | Composição | SINAPI | 91930 | CABO DE COBRE FLEXÍVEL ISOLADO, 6 MM², ANTI-CHAMA 450/750 V, PARA CIRCUITOS TERMINAIS - FORNECIMENTO E INSTALAÇÃO. AF_12/2015 | M | 207.13 |  |  | 0 | 0
3.14.2.4 | Composição | SINAPI | 92984 | CABO DE COBRE FLEXÍVEL ISOLADO, 25 MM², ANTI-CHAMA 0,6/1,0 KV, PARA DISTRIBUIÇÃO - FORNECIMENTO E INSTALAÇÃO. AF_12/2015 | M | 418.21 |  |  | 0 | 0
3.14.3 |  |  |  | DISPOSITIVOS DE PROTEÇÃO | [5 empty] | 0
3.14.3.1 | Composição | SINAPI | 93653 | DISJUNTOR MONOPOLAR TIPO DIN, CORRENTE NOMINAL DE 10A - FORNECIMENTO E INSTALAÇÃO. AF_10/2020 | UN | 4 |  |  | 0 | 0
3.14.3.3 | Composição | SINAPI | 93663 | DISJUNTOR BIPOLAR TIPO DIN, CORRENTE NOMINAL DE 25A - FORNECIMENTO E INSTALAÇÃO. AF_10/2020 | UN | 1 |  |  | 0 | 0
3.14.3.4 | Composição | SINAPI | 93664 | DISJUNTOR BIPOLAR TIPO DIN, CORRENTE NOMINAL DE 32A - FORNECIMENTO E INSTALAÇÃO. AF_10/2020 | UN | 12 |  |  | 0 | 0
3.14.3.5 | Composição | SINAPI | 93655 | DISJUNTOR MONOPOLAR TIPO DIN, CORRENTE NOMINAL DE 20A - FORNECIMENTO E INSTALAÇÃO. AF_10/2020 | UN | 9 |  |  | 0 | 0
3.14.3.6 | Composição | Próprio | PS-168 | DISJUNTOR TRIPOLAR TIPO DIN, CORRENTE NOMINAL DE 63A - FORNECIMENTO E INSTALAÇÃO. AF_04/2016 | UN | 2 |  |  | 0 | 0
3.14.3.7 | Composição | Próprio | PS-174 | DISJUNTOR TRIPOLAR TIPO DIN, CORRENTE NOMINAL 100A FORNECIMENTO E INSTALAÇÃO (REF ORSE 8490 05/2020) | UN | 2 |  |  | 0 | 0
3.14.4 |  |  |  | ELETRODUTOS/ELETROCALHAS | [5 empty] | 0
3.14.4.1 | Composição | SINAPI | 91836 | ELETRODUTO FLEXÍVEL CORRUGADO, PVC, DN 32 MM (1"), PARA CIRCUITOS TERMINAIS, INSTALADO EM FORRO - FORNECIMENTO E INSTALAÇÃO. AF_12/2015 | M | 54.36 |  |  | 0 | 0
3.14.4.2 | Composição | SINAPI | 91834 | ELETRODUTO FLEXÍVEL CORRUGADO, PVC, DN 25 MM (3/4"), PARA CIRCUITOS TERMINAIS, INSTALADO EM FORRO - FORNECIMENTO E INSTALAÇÃO. AF_12/2015 | M | 402.32 |  |  | 0 | 0
3.14.4.3 | Composição | SINAPI | 97668 | ELETRODUTO FLEXÍVEL CORRUGADO, PEAD, DN 63 (2") - FORNECIMENTO E INSTALAÇÃO. AF_04/2016 | M | 87.52 |  |  | 0 | 0
3.14.4.4 | Composição | SINAPI | 95782 | CONDULETE DE ALUMÍNIO, TIPO E, ELETRODUTO DE AÇO GALVANIZADO DN 25 MM (1''), APARENTE - FORNECIMENTO E INSTALAÇÃO. AF_11/2016_P | UN | 47 |  |  | 0 | 0
3.14.4.5 | Composição | SINAPI | 95746 | ELETRODUTO DE AÇO GALVANIZADO, CLASSE LEVE, DN 25 MM (1), APARENTE, INSTALADO EM TETO - FORNECIMENTO E INSTALAÇÃO. AF_11/2016_P | M | 392.1 |  |  | 0 | 0
3.14.4.6 | Composição | SINAPI | 91940 | CAIXA RETANGULAR 4" X 2" MÉDIA (1,30 M DO PISO), PVC, INSTALADA EM PAREDE - FORNECIMENTO E INSTALAÇÃO. AF_12/2015 | UN | 51 |  |  | 0 | 0
3.14.4.8 | Composição | SINAPI | 91937 | CAIXA OCTOGONAL 3" X 3", PVC, INSTALADA EM LAJE - FORNECIMENTO E INSTALAÇÃO. AF_12/2015 | UN | 15 |  |  | 0 | 0
3.14.4.9 | Composição | Próprio | PS-177 | TERMINAL DE COMPRESSAO PARA CABO 25MM² (REF SEDOP 171073 03/2021) | UN | 10 |  |  | 0 | 0
3.14.5 |  |  |  | LUMINARIAS | [5 empty] | 0
3.14.5.1 | Composição | Próprio | PS-043 | LUMINARIA TIPO PLAFON DE SOBREPOR COM 1 LAMPADA LED 25W-FORNECIMENTO E INSTALAÇÃO (REF SINAP 97592) | UN | 4 |  |  | 0 | 0
3.14.5.2 | Composição | Próprio | PS-042 | LUMINÁRIA TIPO PLAFON, DE SOBREPOR COM 1 LAMPADA DE LED 40W- FORNECIMENTO E INSTALAÇÃO | UN | 56 |  |  | 0 | 0
3.14.6 |  |  |  | INTERRUPTORES E TOMADAS | [5 empty] | 0
3.14.6.1 | Composição | SINAPI | 91953 | INTERRUPTOR SIMPLES (1 MÓDULO), 10A/250V, INCLUINDO SUPORTE E PLACA - FORNECIMENTO E INSTALAÇÃO. AF_12/2015 | UN | 5 |  |  | 0 | 0
3.14.6.2 | Composição | SINAPI | 91959 | INTERRUPTOR SIMPLES (2 MÓDULOS), 10A/250V, INCLUINDO SUPORTE E PLACA - FORNECIMENTO E INSTALAÇÃO. AF_12/2015 | UN | 3 |  |  | 0 | 0
3.14.6.3 | Composição | SINAPI | 91967 | INTERRUPTOR SIMPLES (3 MÓDULOS), 10A/250V, INCLUINDO SUPORTE E PLACA - FORNECIMENTO E INSTALAÇÃO. AF_12/2015 | UN | 2 |  |  | 0 | 0
3.14.6.4 | Composição | SINAPI | 91996 | TOMADA MÉDIA DE EMBUTIR (1 MÓDULO), 2P+T 10 A, INCLUINDO SUPORTE E PLACA - FORNECIMENTO E INSTALAÇÃO. AF_12/2015 | UN | 64 |  |  | 0 | 0
3.14.6.5 | Composição | SINAPI | 92005 | TOMADA MÉDIA DE EMBUTIR (2 MÓDULOS), 2P+T 20 A, INCLUINDO SUPORTE E PLACA - FORNECIMENTO E INSTALAÇÃO. AF_12/2015 | UN | 2 |  |  | 0 | 0
3.14.7 |  |  |  | AREAS EXTERNAS | [5 empty] | 0
3.14.7.1 | Composição | SINAPI | 101881 | QUADRO DE DISTRIBUIÇÃO DE ENERGIA EM CHAPA DE AÇO GALVANIZADO, DE EMBUTIR, COM BARRAMENTO TRIFÁSICO, PARA 40 DISJUNTORES DIN 100A - FORNECIMENTO E INSTALAÇÃO. AF_10/2020 | UN | 1 |  |  | 0 | 0
3.14.7.2 | Composição | SINAPI | 101879 | QUADRO DE DISTRIBUIÇÃO DE ENERGIA EM CHAPA DE AÇO GALVANIZADO, DE EMBUTIR, COM BARRAMENTO TRIFÁSICO, PARA 24 DISJUNTORES DIN 100A - FORNECIMENTO E INSTALAÇÃO. AF_10/2020 | UN | 1 |  |  | 0 | 0
3.14.7.3 | Composição | SINAPI | 97893 | CAIXA ENTERRADA ELÉTRICA RETANGULAR, EM ALVENARIA COM BLOCOS DE CONCRETO, FUNDO COM BRITA, DIMENSÕES INTERNAS: 0,8X0,8X0,6 M. AF_05/2018 | UN | 34 |  |  | 0 | 0
3.14.7.4 | Composição | SINAPI | 101878 | QUADRO DE DISTRIBUIÇÃO DE ENERGIA EM CHAPA DE AÇO GALVANIZADO, DE SOBREPOR, COM BARRAMENTO TRIFÁSICO, PARA 18 DISJUNTORES DIN 100A - FORNECIMENTO E INSTALAÇÃO. AF_10/2020 | UN | 1 |  |  | 0 | 0
3.14.8 |  |  |  | CABOS | [5 empty] | 0
3.14.8.1 | Composição | SINAPI | 91928 | CABO DE COBRE FLEXÍVEL ISOLADO, 4 MM², ANTI-CHAMA 450/750 V, PARA CIRCUITOS TERMINAIS - FORNECIMENTO E INSTALAÇÃO. AF_12/2015 | M | 382 |  |  | 0 | 0
3.14.8.2 | Composição | SINAPI | 91930 | CABO DE COBRE FLEXÍVEL ISOLADO, 6 MM², ANTI-CHAMA 450/750 V, PARA CIRCUITOS TERMINAIS - FORNECIMENTO E INSTALAÇÃO. AF_12/2015 | M | 1535 |  |  | 0 | 0
3.14.8.3 | Composição | SINAPI | 92982 | CABO DE COBRE FLEXÍVEL ISOLADO, 16 MM², ANTI-CHAMA 0,6/1,0 KV, PARA DISTRIBUIÇÃO - FORNECIMENTO E INSTALAÇÃO. AF_12/2015 | M | 50 |  |  | 0 | 0
3.14.8.4 | Composição | SINAPI | 92998 | CABO DE COBRE FLEXÍVEL ISOLADO, 185 MM², ANTI-CHAMA 0,6/1,0 KV, PARA DISTRIBUIÇÃO - FORNECIMENTO E INSTALAÇÃO. AF_12/2015 | M | 200 |  |  | 0 | 0
3.14.8.5 | Composição | SINAPI | 91926 | CABO DE COBRE FLEXÍVEL ISOLADO, 2,5 MM², ANTI-CHAMA 450/750 V, PARA CIRCUITOS TERMINAIS - FORNECIMENTO E INSTALAÇÃO. AF_12/2015 | M | 100 |  |  | 0 | 0
3.14.9 |  |  |  | DISPOSITIVOS DE PROTEÇÃO | [5 empty] | 0
3.14.9.1 | Composição | SINAPI | 93653 | DISJUNTOR MONOPOLAR TIPO DIN, CORRENTE NOMINAL DE 10A - FORNECIMENTO E INSTALAÇÃO. AF_10/2020 | UN | 1 |  |  | 0 | 0
3.14.9.2 | Composição | SINAPI | 93662 | DISJUNTOR BIPOLAR TIPO DIN, CORRENTE NOMINAL DE 20A - FORNECIMENTO E INSTALAÇÃO. AF_10/2020 | UN | 13 |  |  | 0 | 0
3.14.9.4 | Composição | SINAPI | 93671 | DISJUNTOR TRIPOLAR TIPO DIN, CORRENTE NOMINAL DE 32A - FORNECIMENTO E INSTALAÇÃO. AF_10/2020 | UN | 4 |  |  | 0 | 0
3.14.9.5 | Composição | SINAPI | 93672 | DISJUNTOR TRIPOLAR TIPO DIN, CORRENTE NOMINAL DE 40A - FORNECIMENTO E INSTALAÇÃO. AF_10/2020 | UN | 2 |  |  | 0 | 0
3.14.9.6 | Composição | SINAPI | 93673 | DISJUNTOR TRIPOLAR TIPO DIN, CORRENTE NOMINAL DE 50A - FORNECIMENTO E INSTALAÇÃO. AF_10/2020 | UN | 4 |  |  | 0 | 0
3.14.9.7 | Composição | Próprio | PS-024 | DISJUNTOR TRIPOLAR TIPO DIN, CORRENTE NOMINAL DE 63A FORNECIMENTO E INSTALAÇÃO | UN | 2 |  |  | 0 | 0
3.14.9.8 | Composição | Próprio | PS-025 | DISJUNTOR TRIPOLAR TIPO DIN CORRENTE NOMINAL 70A- FORNECIMENTO E INSTALAÇÃO | UN | 2 |  |  | 0 | 0
3.14.9.9 | Composição | Próprio | PS-185 | DISJUNTOR TRIPOLAR DIN CORRENTE NOMINAL 80A FORNECIMENTO E INSTALAÇÃO (RED ORSE 9004 05/2020) | UND | 1 |  |  | 0 | 0
3.14.10 |  |  |  | ELETRODUTOS/ELETROCALHAS | [5 empty] | 0
3.14.10.1 | Composição | SINAPI | 91836 | ELETRODUTO FLEXÍVEL CORRUGADO, PVC, DN 32 MM (1"), PARA CIRCUITOS TERMINAIS, INSTALADO EM FORRO - FORNECIMENTO E INSTALAÇÃO. AF_12/2015 | M | 149.35 |  |  | 0 | 0
3.14.10.2 | Composição | SINAPI | 97668 | ELETRODUTO FLEXÍVEL CORRUGADO, PEAD, DN 63 (2") - FORNECIMENTO E INSTALAÇÃO. AF_04/2016 | M | 295.19 |  |  | 0 | 0
3.14.10.3 | Composição | SINAPI | 95782 | CONDULETE DE ALUMÍNIO, TIPO E, ELETRODUTO DE AÇO GALVANIZADO DN 25 MM (1''), APARENTE - FORNECIMENTO E INSTALAÇÃO. AF_11/2016_P | UN | 15 |  |  | 0 | 0
3.14.10.4 | Composição | SINAPI | 95746 | ELETRODUTO DE AÇO GALVANIZADO, CLASSE LEVE, DN 25 MM (1), APARENTE, INSTALADO EM TETO - FORNECIMENTO E INSTALAÇÃO. AF_11/2016_P | M | 116.22 |  |  | 0 | 0
3.14.10.5 | Composição | Próprio | PS-176 | TERMINAL DE COMPRESSAO PARA CABO DE 16MM² ( REF SEDOP 171071 03/2021) | UN | 20 |  |  | 0 | 0
3.14.10.6 | Composição | Próprio | PS-186 | TERMINAL DE COMPRESSAO EM LATÃO 185mm² (REF SEDOP 171079 DE 03/2021) | UN | 10 |  |  | 0 | 0
3.14.11 |  |  |  | LUMINÁRIAS | [5 empty] | 0
3.14.11.1 | Composição | Próprio | PS-042 | LUMINÁRIA TIPO PLAFON, DE SOBREPOR COM 1 LAMPADA DE LED 40W- FORNECIMENTO E INSTALAÇÃO | UN | 56 |  |  | 0 | 0
3.14.11.2 | Composição | Próprio | PS-043 | LUMINARIA TIPO PLAFON DE SOBREPOR COM 1 LAMPADA LED 25W-FORNECIMENTO E INSTALAÇÃO (REF SINAP 97592) | UN | 4 |  |  | 0 | 0
3.14.12 |  |  |  | INTERRUPTORES E TOMADAS | [5 empty] | 0
3.14.12.1 | Composição | SINAPI | 91967 | INTERRUPTOR SIMPLES (3 MÓDULOS), 10A/250V, INCLUINDO SUPORTE E PLACA - FORNECIMENTO E INSTALAÇÃO. AF_12/2015 | UN | 3 |  |  | 0 | 0
3.15 |  |  |  | INSTALAÇÕES EXTERNAS | [5 empty] | 0
3.15.1 |  |  |  | SPDA | [5 empty] | 0
3.15.1.1 | Composição | SINAPI | 91872 | ELETRODUTO RÍGIDO ROSCÁVEL, PVC, DN 32 MM (1"), PARA CIRCUITOS TERMINAIS, INSTALADO EM PAREDE - FORNECIMENTO E INSTALAÇÃO. AF_12/2015 | M | 79 |  |  | 0 | 0
3.15.1.2 | Composição | SINAPI | 96985 | HASTE DE ATERRAMENTO 5/8 PARA SPDA - FORNECIMENTO E INSTALAÇÃO. AF_12/2017 | UN | 118 |  |  | 0 | 0
3.15.1.3 | Composição | Próprio | PS-166 | CABO DE COBRE NU 50MM2 - FORNECIMENTO E INSTALACAO (REF ORSE 8082 05/2021) | M | 600 |  |  | 0 | 0
3.15.1.5 | Composição | SINAPI | 93358 | ESCAVAÇÃO MANUAL DE VALA COM PROFUNDIDADE MENOR OU IGUAL A 1,30 M. AF_03/2016 | M3 | 90 |  |  | 0 | 0
3.15.1.6 | Composição | SINAPI | 93382 | REATERRO MANUAL DE VALAS COM COMPACTAÇÃO MECANIZADA. AF_04/2016 | M3 | 90 |  |  | 0 | 0
3.15.1.7 | Composição | SINAPI | 98111 | CAIXA DE INSPEÇÃO PARA ATERRAMENTO, CIRCULAR, EM POLIETILENO, DIÂMETRO INTERNO = 0,3 M. AF_05/2018 | UN | 11 |  |  | 0 | 0
3.15.1.8 | Composição | SINAPI | 101798 | TAMPA PARA CAIXA TIPO R1, EM FERRO FUNDIDO, DIMENSÕES INTERNAS: 0,40 X 0,60 M - FORNECIMENTO E INSTALAÇÃO. AF_12/2020 | UN | 11 |  |  | 0 | 0
3.15.1.9 | Composição | Próprio | PS-126 | BARRA CHATA DE ALUMINIO 7/8X1/8" FORNECIMENTO E INSTALAÇÃO (REF ORSE 12740 05/2020) | M | 1725 |  |  | 0 | 0
3.15.1.10 | Composição | Próprio | PS-184 | FIXAÇÃO UTILIZANDO PARAFUSO DE 4,80 X 50 MM EM ACO ZINCADO COM ROSCA SOBERBA, CABECA CHATA E FENDA PHILLIPS, INCLUSO BUCHA DE NYLON SEM ABA S8 - FORNECIMENTO E INSTALAÇÃO. (REF 95541 SINAPI 04/2020, FOI ACRESCENTADO O CÓDIGO 7583 PARA SE ADEQUAR AS ESPECIFICAÇÕES DE PROJETO EXECUTIVO) | UN | 200 |  |  | 0 | 0
3.15.1.11 | Composição | Próprio | PS-189 | TERMINAL AEREO 3/8 X300MM FORNECIMENTO E NSTALAÇAO (REF ORSE 8795) | UN | 150 |  |  | 0 | 0
3.15.1.12 | Composição | Próprio | PS-190 | PARAFUSO FENDA INOX 1/4X3/4" FORNECIMENTO E INSTALACAO ( REF ORSE 11414 05/2020) | UN | 2025 |  |  | 0 | 0
3.15.1.13 | Composição | Próprio | PS-191 | CAIXA DE EQUALIZACAO COM BARRAMENTO 11 TERMINAIS - FORNECIMENTO E INSTALACAO (REF ORSE 9051) | UN | 1 |  |  | 0 | 0
3.15.1.14 | Composição | Próprio | PS-192 | CONECTOR A COMPRESSAO PARA CABO 50MM HASTE/CABO (ATERRAMENTO)-FORNECIMENTO E INSTALAÇÃO (REF ORSE 9900 DE 11/2020) | UN | 153 |  |  | 0 | 0
3.16 |  |  |  | INSTALAÇÕES DE PREVENÇÃO E COMBATE A INCÊNDIO E PÂNICO | [5 empty] | 0
3.16.1 |  |  |  | EXTINTORES DE INCÊNDIO | [5 empty] | 0
3.16.1.1 | Composição | SINAPI | 101907 | EXTINTOR DE INCÊNDIO PORTÁTIL COM CARGA DE CO2 DE 6 KG, CLASSE BC - FORNECIMENTO E INSTALAÇÃO. AF_10/2020_P | UN | 2 |  |  | 0 | 0
3.16.1.2 | Composição | SINAPI | 101905 | EXTINTOR DE INCÊNDIO PORTÁTIL COM CARGA DE ÁGUA PRESSURIZADA DE 10 L, CLASSE A - FORNECIMENTO E INSTALAÇÃO. AF_10/2020_P | UN | 5 |  |  | 0 | 0
3.16.1.3 | Composição | SINAPI | 101909 | EXTINTOR DE INCÊNDIO PORTÁTIL COM CARGA DE PQS DE 6 KG, CLASSE BC - FORNECIMENTO E INSTALAÇÃO. AF_10/2020_P | UN | 8 |  |  | 0 | 0
3.16.1.4 | Composição | SINAPI | 102491 | PINTURA DE PISO COM TINTA ACRÍLICA, APLICAÇÃO MANUAL, 2 DEMÃOS, INCLUSO FUNDO PREPARADOR. AF_05/2021 | M2 | 15 |  |  | 0 | 0
3.16.1.5 | Composição | Próprio | PS-054 | FORNECIMENTO E INSTALAÇÃO DE PLACA DE SINALIZAÇÃO DE EXTINTOR 20X20CM. (REF. 12138 ORSE 02/2020) | UN | 15 |  |  | 0 | 0
3.16.2 |  |  |  | SINALIZAÇÃO - SAÍDA DE EMERGÊNCIA | [5 empty] | 0
3.16.2.1 | Composição | Próprio | PS-053 | FORNECIMENTO E INSTALAÇÃO DE PLACA DE SINALIZAÇÃO INDICATIVA, SAÍDA DE EMERGÊNCIA, SAÍDA LATERAL ESQUERDA/DIREITA/SAÍDA EM FRENTE. (REF. 12137 ORSE 02/2020) | UN | 69 |  |  | 0 | 0
3.16.2.1 | Composição | Próprio | PS-044 | FORNECIMENTO E INSTALAÇÃO DE PLACA DE SINALIZAÇÃO DE EQUIPAMENTOS 20X20CM. (REF. 12138 ORSE 02/2020) | UN | 23 |  |  | 0 | 0
3.16.3 |  |  |  | SISTEMA DE ALARME DE INCÊNDIO | [5 empty] | 0
3.16.3.1 | Composição | Próprio | PS-052 | FORNECIMENTO E INSTALAÇÃO DE ACIONADOR MANUAL PARA ALARME, TIPO QUEBRA VIDRO, COM MARTELO. (REF. 7861 ORSE 04/2020) | UN | 10 |  |  | 0 | 0
3.16.3.2 | Composição | Próprio | PS-051 | FORNECIMENTO E INSTALAÇÃO DE SIRENE ELETRÔNICA, 12V, ALARME DE EMERGÊNCIA. (REF. 8503 ORSE 11/2019) | UN | 10 |  |  | 0 | 0
3.16.3.3 | Composição | Próprio | PS-050 | FORNECIMENTO E INSTALAÇÃO DE CENTRAL DE ALARME IPA, 12 LAÇOS, SEM BATERIA. (REF. 8058 ORSE 02/2020) | UN | 1 |  |  | 0 | 0
3.16.3.4 | Composição | Próprio | PS-049 | FORNECIMENTO E INSTALAÇÃO DE BATERIA SELADA PARA CENTRAL DE ALARME, 12V/5A. (REF. 8693 ORSE 02/2020) | UN | 1 |  |  | 0 | 0
3.16.3.5 | Composição | SINAPI | 91996 | TOMADA MÉDIA DE EMBUTIR (1 MÓDULO), 2P+T 10 A, INCLUINDO SUPORTE E PLACA - FORNECIMENTO E INSTALAÇÃO. AF_12/2015 | UN | 72 |  |  | 0 | 0
3.16.3.6 | Composição | SINAPI | 91925 | CABO DE COBRE FLEXÍVEL ISOLADO, 1,5 MM², ANTI-CHAMA 0,6/1,0 KV, PARA CIRCUITOS TERMINAIS - FORNECIMENTO E INSTALAÇÃO. AF_12/2015 | M | 2000 |  |  | 0 | 0
3.16.3.7 | Composição | SINAPI | 91940 | CAIXA RETANGULAR 4" X 2" MÉDIA (1,30 M DO PISO), PVC, INSTALADA EM PAREDE - FORNECIMENTO E INSTALAÇÃO. AF_12/2015 | UN | 53 |  |  | 0 | 0
3.16.3.9 | Composição | SINAPI | 95750 | ELETRODUTO DE AÇO GALVANIZADO, CLASSE LEVE, DN 25 MM (1), APARENTE, INSTALADO EM PAREDE - FORNECIMENTO E INSTALAÇÃO. AF_11/2016_P | M | 203 |  |  | 0 | 0
3.16.3.10 | Composição | SINAPI | 95796 | CONDULETE DE ALUMÍNIO, TIPO T, PARA ELETRODUTO DE AÇO GALVANIZADO DN 25 MM (1''), APARENTE - FORNECIMENTO E INSTALAÇÃO. AF_11/2016_P | UN | 23 |  |  | 0 | 0
3.16.3.13 | Composição | Próprio | PS-183 | ABRACADEIRA EM ACO PARA AMARRACAO DE ELETRODUTOS, TIPO D, COM 1" E CUNHA DE FIXACAO - FORNECIMENTO E INSTALAÇÃO. (REF 12140 ORSE 02/2020) | UN | 206 |  |  | 0 | 0
3.16.3.14 | Composição | SINAPI | 95738 | LUVA PARA ELETRODUTO, PVC, SOLDÁVEL, DN 32 MM (1), APARENTE, INSTALADA EM PAREDE - FORNECIMENTO E INSTALAÇÃO. AF_11/2016_P | UN | 68 |  |  | 0 | 0
3.16.3.15 | Composição | Próprio | PS-184 | FIXAÇÃO UTILIZANDO PARAFUSO DE 4,80 X 50 MM EM ACO ZINCADO COM ROSCA SOBERBA, CABECA CHATA E FENDA PHILLIPS, INCLUSO BUCHA DE NYLON SEM ABA S8 - FORNECIMENTO E INSTALAÇÃO. (REF 95541 SINAPI 04/2020, FOI ACRESCENTADO O CÓDIGO 7583 PARA SE ADEQUAR AS ESPECIFICAÇÕES DE PROJETO EXECUTIVO) | UN | 412 |  |  | 0 | 0
3.16.3.16 | Composição | SINAPI | 97887 | CAIXA ENTERRADA ELÉTRICA RETANGULAR, EM ALVENARIA COM TIJOLOS CERÂMICOS MACIÇOS, FUNDO COM BRITA, DIMENSÕES INTERNAS: 0,4X0,4X0,4 M. AF_05/2018 | UN | 3 |  |  | 0 | 0
3.17 |  |  |  | SISTEMA DE ACIONAMENTO DO HIDRANTE | [5 empty] | 0
3.17.1 |  |  |  | HIDRANTE DE PAREDE | [5 empty] | 0
3.17.1.1 | Composição | SINAPI | 92390 | JOELHO 90 GRAUS, EM FERRO GALVANIZADO, DN 65 (2 1/2"), CONEXÃO ROSQUEADA, INSTALADO EM REDE DE ALIMENTAÇÃO PARA HIDRANTE - FORNECIMENTO E INSTALAÇÃO. AF_10/2020 | UN | 10 |  |  | 0 | 0
3.17.1.2 | Composição | SINAPI | 92367 | TUBO DE AÇO GALVANIZADO COM COSTURA, CLASSE MÉDIA, DN 65 (2 1/2"), CONEXÃO ROSQUEADA, INSTALADO EM REDE DE ALIMENTAÇÃO PARA HIDRANTE - FORNECIMENTO E INSTALAÇÃO. AF_10/2020 | M | 278 |  |  | 0 | 0
3.17.1.2 | Composição | Próprio | PS-047 | FORNECIMENTO E INSTALAÇÃO DE ACIONADOR MANUAL LIGA DESLIGA, BOTOEIRA, TIPO QUEBRA VIDRO, PARA ACIONAMENTO DA BOMBA DO HIDRANTE. (REF. 7861 ORSE 02/2020) | UN | 5 |  |  | 0 | 0
3.17.1.3 | Composição | SINAPI | 92642 | TÊ, EM FERRO GALVANIZADO, CONEXÃO ROSQUEADA, DN 65 (2 1/2"), INSTALADO EM REDE DE ALIMENTAÇÃO PARA HIDRANTE - FORNECIMENTO E INSTALAÇÃO. AF_10/2020 | UN | 5 |  |  | 0 | 0
3.17.1.4 | Composição | SINAPI | 92896 | UNIÃO, EM FERRO GALVANIZADO, DN 65 (2 1/2"), CONEXÃO ROSQUEADA, INSTALADO EM REDE DE ALIMENTAÇÃO PARA HIDRANTE - FORNECIMENTO E INSTALAÇÃO. AF_10/2020 | UN | 2 |  |  | 0 | 0
3.17.1.5 | Composição | SINAPI | 92377 | NIPLE, EM FERRO GALVANIZADO, DN 65 (2 1/2"), CONEXÃO ROSQUEADA, INSTALADO EM REDE DE ALIMENTAÇÃO PARA HIDRANTE - FORNECIMENTO E INSTALAÇÃO. AF_10/2020 | UN | 5 |  |  | 0 | 0
3.17.1.6 | Composição | SINAPI | 94499 | REGISTRO DE GAVETA BRUTO, LATÃO, ROSCÁVEL, 2 1/2, INSTALADO EM RESERVAÇÃO DE ÁGUA DE EDIFICAÇÃO QUE POSSUA RESERVATÓRIO DE FIBRA/FIBROCIMENTO  FORNECIMENTO E INSTALAÇÃO. AF_06/2016 | UN | 2 |  |  | 0 | 0
3.17.1.7 | Composição | SINAPI | 99624 | VÁLVULA DE RETENÇÃO HORIZONTAL, DE BRONZE, ROSCÁVEL, 2 1/2" - FORNECIMENTO E INSTALAÇÃO. AF_01/2019 | UN | 1 |  |  | 0 | 0
3.17.1.8 | Composição | Próprio | PS-045 | ABRIGO PARA HIDRANTE, 75X45X17CM, COM REGISTRO GLOBO ANGULAR 45 GRAUS 2 1/2", ADAPTADOR STORZ 2 1/2", MANGUEIRA DE INCÊNDIO 30M 2 1/2" E ESGUICHO EM LATÃO 2 1/2" - FORNECIMENTO E INSTALAÇÃO. (REF. 101912 SINAPI 05/2021) | UN | 5 |  |  | 0 | 0
3.17.1.9 | Composição | Próprio | PS-180 | FORNECIMENTO E INSTALAÇÃO DE BOMBA TRIFÁSICA 6,0HP - 220/380V. (REF. 83486 SINAPI 04/2020) | UN | 1 |  |  | 0 | 0
3.17.1.10 | Composição | Próprio | PS-182 | FORNECIMENTO E INSTALAÇÃO DE QUADRO DE COMANDO PARA BOMBA 6,0HP. (REF 7826 ORSE 02/2020) | UN | 1 |  |  | 0 | 0
3.17.1.11 | Composição | SINAPI | 97668 | ELETRODUTO FLEXÍVEL CORRUGADO, PEAD, DN 63 (2") - FORNECIMENTO E INSTALAÇÃO. AF_04/2016 | M | 100 |  |  | 0 | 0
3.17.1.12 | Composição | SINAPI | 101562 | CABO DE COBRE FLEXÍVEL ISOLADO, 25 MM², 0,6/1,0 KV, PARA REDE AÉREA DE DISTRIBUIÇÃO DE ENERGIA ELÉTRICA DE BAIXA TENSÃO - FORNECIMENTO E INSTALAÇÃO. AF_07/2020 | M | 300 |  |  | 0 | 0
3.17.2 |  |  |  | HIDRANTE DE RECALQUE | [5 empty] | 0
3.17.2.1 | Composição | SINAPI | 101913 | CAIXA DE INCÊNDIO 45X75X17CM - FORNECIMENTO E INSTALAÇÃO. AF_10/2020 | UN | 1 |  |  | 0 | 0
3.17.2.2 | Composição | SINAPI | 94499 | REGISTRO DE GAVETA BRUTO, LATÃO, ROSCÁVEL, 2 1/2, INSTALADO EM RESERVAÇÃO DE ÁGUA DE EDIFICAÇÃO QUE POSSUA RESERVATÓRIO DE FIBRA/FIBROCIMENTO  FORNECIMENTO E INSTALAÇÃO. AF_06/2016 | UN | 1 |  |  | 0 | 0
3.17.2.3 | Composição | SINAPI | 99624 | VÁLVULA DE RETENÇÃO HORIZONTAL, DE BRONZE, ROSCÁVEL, 2 1/2" - FORNECIMENTO E INSTALAÇÃO. AF_01/2019 | UN | 1 |  |  | 0 | 0
3.17.2.4 | Composição | Próprio | PS-187 | REGISTRO/VALVULA GLOBO ANGULAR 45 GRAUS EM LATAO PARA HIDRANTES DE INCÊNDIO PREDIAL DN 2.1/2, COM VOLANTE, CLASSE DE PRESSAO DE ATE 200 PSI - FORNECIMENTO E INSTALACAO. (REF. 74169/1 SINAPI 01/2020) | UN | 1 |  |  | 0 | 0
3.17.2.5 | Composição | Próprio | PS-188 | ALVENARIA EM TIJOLO CERAMICO MACICO 5X10X20CM 1/2 VEZ (ESPESSURA 10CM), ASSENTADO COM ARGAMASSA TRACO 1:2:8 (CIMENTO, CAL E AREIA). (REF. 72132 SINAPI 04/2020) | M2 | 6.2 |  |  | 0 | 0
3.18 |  |  |  | INSTALAÇÕES DE GÁS | [5 empty] | 0
3.18.1 | Composição | SINAPI | 89472 | ALVENARIA DE BLOCOS DE CONCRETO ESTRUTURAL 14X19X39 CM, (ESPESSURA 14 CM) FBK = 14,0 MPA, PARA PAREDES COM ÁREA LÍQUIDA MENOR QUE 6M², SEM VÃOS, UTILIZANDO COLHER DE PEDREIRO. AF_12/2014 | M2 | 12.4 |  |  | 0 | 0
3.18.2 | Composição | SINAPI | 87905 | CHAPISCO APLICADO EM ALVENARIA (COM PRESENÇA DE VÃOS) E ESTRUTURAS DE CONCRETO DE FACHADA, COM COLHER DE PEDREIRO. ARGAMASSA TRAÇO 1:3 COM PREPARO EM BETONEIRA 400L. AF_06/2014 | M2 | 23.6 |  |  | 0 | 0
3.18.3 | Composição | SINAPI | 87775 | EMBOÇO OU MASSA ÚNICA EM ARGAMASSA TRAÇO 1:2:8, PREPARO MECÂNICO COM BETONEIRA 400 L, APLICADA MANUALMENTE EM PANOS DE FACHADA COM PRESENÇA DE VÃOS, ESPESSURA DE 25 MM. AF_06/2014 | M2 | 23.6 |  |  | 0 | 0
3.18.4 | Composição | SINAPI | 101964 | LAJE PRÉ-MOLDADA UNIDIRECIONAL, BIAPOIADA, PARA FORRO, ENCHIMENTO EM CERÂMICA, VIGOTA CONVENCIONAL, ALTURA TOTAL DA LAJE (ENCHIMENTO+CAPA) = (8+3). AF_11/2020 | M2 | 6.28 |  |  | 0 | 0
3.18.6 | Composição | SINAPI | 92688 | TUBO DE AÇO GALVANIZADO COM COSTURA, CLASSE MÉDIA, CONEXÃO ROSQUEADA, DN 20 (3/4"), INSTALADO EM RAMAIS E SUB-RAMAIS DE GÁS - FORNECIMENTO E INSTALAÇÃO. AF_10/2020 | M | 19 |  |  | 0 | 0
3.18.7 | Composição | SINAPI | 92701 | JOELHO 90 GRAUS, EM FERRO GALVANIZADO, CONEXÃO ROSQUEADA, DN 20 (3/4"), INSTALADO EM RAMAIS E SUB-RAMAIS DE GÁS - FORNECIMENTO E INSTALAÇÃO. AF_10/2020 | UN | 5 |  |  | 0 | 0
3.18.8 | Composição | SINAPI | 92705 | TÊ, EM FERRO GALVANIZADO, CONEXÃO ROSQUEADA, DN 20 (3/4"), INSTALADO EM RAMAIS E SUB-RAMAIS DE GÁS - FORNECIMENTO E INSTALAÇÃO. AF_10/2020 | UN | 1 |  |  | 0 | 0
3.18.9 | Composição | SINAPI | 92905 | UNIÃO, EM FERRO GALVANIZADO, CONEXÃO ROSQUEADA, DN 20 (3/4"), INSTALADO EM RAMAIS E SUB-RAMAIS DE GÁS - FORNECIMENTO E INSTALAÇÃO. AF_10/2020 | UN | 2 |  |  | 0 | 0
3.18.10 | Composição | SINAPI | 101963 | LAJE PRÉ-MOLDADA UNIDIRECIONAL, BIAPOIADA, PARA PISO, ENCHIMENTO EM CERÂMICA, VIGOTA CONVENCIONAL, ALTURA TOTAL DA LAJE (ENCHIMENTO+CAPA) = (8+4). AF_11/2020 | M2 | 6.28 |  |  | 0 | 0
3.18.11 | Composição | SINAPI | 92694 | NIPLE, EM FERRO GALVANIZADO, CONEXÃO ROSQUEADA, DN 20 (3/4"), INSTALADO EM RAMAIS E SUB-RAMAIS DE GÁS - FORNECIMENTO E INSTALAÇÃO. AF_10/2020 | UN | 2 |  |  | 0 | 0
3.18.12 | Composição | SINAPI | 100747 | PINTURA COM TINTA ALQUÍDICA DE ACABAMENTO (ESMALTE SINTÉTICO FOSCO) PULVERIZADA SOBRE PERFIL METÁLICO EXECUTADO EM FÁBRICA (POR DEMÃO). AF_01/2020 | M2 | 9.72 |  |  | 0 | 0
3.18.13 | Composição | SINAPI | 95305 | TEXTURA ACRÍLICA, APLICAÇÃO MANUAL EM PAREDE, UMA DEMÃO. AF_09/2016 | M2 | 23.6 |  |  | 0 | 0
3.18.14 | Composição | SINAPI | 95306 | TEXTURA ACRÍLICA, APLICAÇÃO MANUAL EM TETO, UMA DEMÃO. AF_09/2016 | M2 | 6.9 |  |  | 0 | 0
3.18.15 | Composição | SINAPI | 88489 | APLICAÇÃO MANUAL DE PINTURA COM TINTA LÁTEX ACRÍLICA EM PAREDES, DUAS DEMÃOS. AF_06/2014 | M2 | 23.6 |  |  | 0 | 0
3.18.16 | Composição | SINAPI | 99861 | GRADIL EM FERRO FIXADO EM VÃOS DE JANELAS, FORMADO POR BARRAS CHATAS DE 25X4,8 MM. AF_04/2019 | M2 | 6 |  |  | 0 | 0
3.19 |  |  |  | ILUMINAÇÃO DE EMERGÊNCIA | [5 empty] | 0
3.19.1 | Composição | Próprio | PS-207 | LUMINARIA DE EMERGENCIA AUTÔNOMA COM 2 FAROIS (SIURB 09-10-24 01/20) | UN | 9 |  |  | 0 | 0
3.19.2 | Composição | SINAPI | 97599 | LUMINÁRIA DE EMERGÊNCIA, COM 30 LÂMPADAS LED DE 2 W, SEM REATOR - FORNECIMENTO E INSTALAÇÃO. AF_02/2020 | UN | 80 |  |  | 0 | 0
4 |  |  |  | PERGOLADOS | [5 empty] | 0
4.1 |  |  |  | PERGOLADO 39,50 M² | [5 empty] | 0
4.1.1 | Composição | SINAPI | 100764 | VIGA METÁLICA EM PERFIL LAMINADO OU SOLDADO EM AÇO ESTRUTURAL, COM CONEXÕES SOLDADAS, INCLUSOS MÃO DE OBRA, TRANSPORTE E IÇAMENTO UTILIZANDO GUINDASTE - FORNECIMENTO E INSTALAÇÃO. AF_01/2020_P | KG | 1105.96 |  |  | 0 | 0
4.1.2 | Composição | SINAPI | 101451 | SERRALHEIRO COM ENCARGOS COMPLEMENTARES | MES | 0.1333 |  |  | 0 | 0
4.1.3 | Composição | SINAPI | 101379 | AJUDANTE DE SERRALHEIRO COM ENCARGOS COMPLEMENTARES | MES | 0.1333 |  |  | 0 | 0
4.1.4 | Composição | SINAPI | 100749 | PINTURA COM TINTA ALQUÍDICA DE ACABAMENTO (ESMALTE SINTÉTICO FOSCO) PULVERIZADA SOBRE SUPERFÍCIES METÁLICAS (EXCETO PERFIL) EXECUTADO EM OBRA (POR DEMÃO). AF_01/2020 | M2 | 39.5 |  |  | 0 | 0
4.1.5 | Composição | SINAPI | 94216 | TELHAMENTO COM TELHA METÁLICA TERMOACÚSTICA E = 30 MM, COM ATÉ 2 ÁGUAS, INCLUSO IÇAMENTO. AF_07/2019 | M2 | 39.5 |  |  | 0 | 0
4.1.6 | Composição | SINAPI | 96547 | ARMAÇÃO DE BLOCO, VIGA BALDRAME OU SAPATA UTILIZANDO AÇO CA-50 DE 12,5 MM - MONTAGEM. AF_06/2017 | KG | 13.53 |  |  | 0 | 0
4.1.7 | Composição | SINAPI | 96523 | ESCAVAÇÃO MANUAL PARA BLOCO DE COROAMENTO OU SAPATA, COM PREVISÃO DE FÔRMA. AF_06/2017 | M3 | 2.18 |  |  | 0 | 0
4.1.8 | Composição | SINAPI | 100739 | PINTURA COM TINTA ALQUÍDICA DE ACABAMENTO (ESMALTE SINTÉTICO ACETINADO) PULVERIZADA SOBRE PERFIL METÁLICO EXECUTADO EM FÁBRICA (POR DEMÃO). AF_01/2020 | M2 | 26.067 |  |  | 0 | 0
4.2 |  |  |  | PERGOLADO 175,75 M² | [5 empty] | 0
4.2.1 | Composição | SINAPI | 100764 | VIGA METÁLICA EM PERFIL LAMINADO OU SOLDADO EM AÇO ESTRUTURAL, COM CONEXÕES SOLDADAS, INCLUSOS MÃO DE OBRA, TRANSPORTE E IÇAMENTO UTILIZANDO GUINDASTE - FORNECIMENTO E INSTALAÇÃO. AF_01/2020_P | KG | 5869.7 |  |  | 0 | 0
4.2.2 | Composição | SINAPI | 101451 | SERRALHEIRO COM ENCARGOS COMPLEMENTARES | MES | 0.5 |  |  | 0 | 0
4.2.3 | Composição | SINAPI | 101379 | AJUDANTE DE SERRALHEIRO COM ENCARGOS COMPLEMENTARES | MES | 0.5 |  |  | 0 | 0
4.2.4 | Composição | SINAPI | 100749 | PINTURA COM TINTA ALQUÍDICA DE ACABAMENTO (ESMALTE SINTÉTICO FOSCO) PULVERIZADA SOBRE SUPERFÍCIES METÁLICAS (EXCETO PERFIL) EXECUTADO EM OBRA (POR DEMÃO). AF_01/2020 | M2 | 173.75 |  |  | 0 | 0
4.2.5 | Composição | SINAPI | 94216 | TELHAMENTO COM TELHA METÁLICA TERMOACÚSTICA E = 30 MM, COM ATÉ 2 ÁGUAS, INCLUSO IÇAMENTO. AF_07/2019 | M2 | 173.75 |  |  | 0 | 0
4.2.6 | Composição | SINAPI | 96547 | ARMAÇÃO DE BLOCO, VIGA BALDRAME OU SAPATA UTILIZANDO AÇO CA-50 DE 12,5 MM - MONTAGEM. AF_06/2017 | KG | 323.44 |  |  | 0 | 0
4.2.7 | Composição | SINAPI | 96546 | ARMAÇÃO DE BLOCO, VIGA BALDRAME OU SAPATA UTILIZANDO AÇO CA-50 DE 10 MM - MONTAGEM. AF_06/2017 | KG | 264.42 |  |  | 0 | 0
4.2.8 | Composição | SINAPI | 96523 | ESCAVAÇÃO MANUAL PARA BLOCO DE COROAMENTO OU SAPATA, COM PREVISÃO DE FÔRMA. AF_06/2017 | M3 | 15.89 |  |  | 0 | 0
4.2.9 | Composição | SINAPI | 100739 | PINTURA COM TINTA ALQUÍDICA DE ACABAMENTO (ESMALTE SINTÉTICO ACETINADO) PULVERIZADA SOBRE PERFIL METÁLICO EXECUTADO EM FÁBRICA (POR DEMÃO). AF_01/2020 | M2 | 106.516 |  |  | 0 | 0
5 |  |  |  | PASSEIO PÚBLICO | [5 empty] | 0
5.1 |  |  |  | EXECUÇÃO DE PASSEIO PÚBLICO | [5 empty] | 0
5.1.1 | Composição | SINAPI | 98504 | PLANTIO DE GRAMA EM PLACAS. AF_05/2018 | M2 | 689.28 |  |  | 0 | 0
5.1.2 | Composição | Próprio | PS-041 | PISO PODOTÁTIL, DIRECIONAL OU ALERTA, ASSENTADO SOBRE ARGAMASSA (REF. 101094 SINAPI 05/2021) | M2 | 99 |  |  | 0 | 0
5.1.3 | Composição | SINAPI | 92398 | EXECUÇÃO DE PÁTIO/ESTACIONAMENTO EM PISO INTERTRAVADO, COM BLOCO RETANGULAR COR NATURAL DE 20 X 10 CM, ESPESSURA 8 CM. AF_12/2015 | M2 | 582.33 |  |  | 0 | 0
6 |  |  |  | LIMPEZA | [5 empty] | 0
6.1 |  |  |  | LIMPEZA PARA ENTREGA DA OBRA | [5 empty] | 0
6.1.1 | Composição | Próprio | PS-038 | LIMPEZA DE VIDRO COMUM | M2 | 169.21 |  |  | 0 | 0
6.1.2 | Composição | Próprio | PS-039 | LIMPEZA FINAL DE OBRA | M2 | 4383.53 |  |  | 0 | 0
6.1.3 | Composição | SINAPI | 99806 | LIMPEZA DE REVESTIMENTO CERÂMICO EM PAREDE COM PANO ÚMIDO AF_04/2019 | M2 | 2466.55 |  |  | 0 | 0
7 |  |  |  | POÇO ARTESIANO | [5 empty] | 0
7.1 |  |  |  | EXECUÇÃO DE POÇO ARTESIANO | [5 empty] | 0
7.1.1 | Composição | Próprio | PS-227 | EXECUÇÃO DE POÇO TUBULAR DE 48 M COM CONJUNTO MOTO BOMBA | UN | 1 |  |  | 0 | 0
[8 empty] | Total BDI |  | 207924.49
[8 empty] | Total sem BDI |  | 0
[8 empty] | Total |  | 207924.49

## Resumo
Construção da Escola Municipal Rota do Sol
Proprietário: | Município de Sorriso |  |  |  | Valor estimado final: | 207924.49
Obra: | Construção da Escola Estadual Mário Raiter |  |  |  | Custo/m²: | 45.5507
Local: | Avenida Blumenau, Lote 05, Quadra 06 |  |  | SINAPI - AGOSTO 2021 - DESONERADO; ORSE - AGOSTO 2021 - DESONERADO; SEINFRA - MARÇO 2021 - DESONERADO | BDI Serviços: | 24.94%
Área: | 4564.68 |  |  |  | Data: | 2021-10-18
Responsável Técnico: Willian Bruno Scherner - CREA MT048210
Item | Tipo | Banco | Código | Descrição | Total | Equivalência
1 |  |  |  | SERVIÇOS PRELIMINARES | 0 | 0%
1.1 |  |  |  | CANTEIRO DE OBRAS | 0 | 0%
1.2 |  |  |  | ADMINISTRAÇÃO LOCAL | 0 | 0%
2 |  |  |  | BLOCO EDUCACIONAL | 20040.83 | 9.639%
2.4 |  |  |  | TERRAPLENAGEM | 0 | 0%
2.5 |  |  |  | MOVIMENTO DE TERRA | 0 | 0%
2.6 |  |  |  | INFRA ESTRUTURA | 0 | 0%
2.7 |  |  |  | SUPERESTRUTURA | 0 | 0%
2.8 |  |  |  | ALVENARIAS E VEDAÇÕES | 0 | 0%
2.9 |  |  |  | REVESTIMENTOS | 0 | 0%
2.10 |  |  |  | TETOS | 0 | 0%
2.11 |  |  |  | COBERTURA | 0 | 0%
2.12 |  |  |  | ESQUADRIAS | 0 | 0%
2.13 |  |  |  | PISOS | 0 | 0%
2.14 |  |  |  | PINTURA | 0 | 0%
2.15 |  |  |  | LOUÇAS, METAIS E ACESSÓRIOS | 20040.83 | 9.639%
2.16 |  |  |  | INSTALAÇÕES ELETRICAS | 0 | 0%
2.17 |  |  |  | INSTALAÇÕES DE CABEAMENTO DE LOGICA E TELEFONIA | 0 | 0%
2.18 |  |  |  | CLIMATIZAÇÃO | 0 | 0%
2.19 |  |  |  | ACESSIBILIDADE | 0 | 0%
2.20 |  |  |  | SERVIÇOS COMPLEMENTARES | 0 | 0%
2.22 |  |  |  | INSTALAÇÕES HIDROSSANITÁRIAS | 0 | 0%
2.23 |  |  |  | BEBEDOURO | 0 | 0%
2.24 |  |  |  | RESERVATORIO | 0 | 0%
2.25 |  |  |  | MUROS E DIVISAS | 0 | 0%
3 |  |  |  | BLOCO SAGUAO/ REFEITORIO | 187883.66 | 90.36%
3.1 |  |  |  | TERRAPLENAGEM | 185228.18 | 89.08%
3.2 |  |  |  | MOVIMENTO DE TERRA | 0 | 0%
3.3 |  |  |  | INFRA ESTRUTURA | 0 | 0%
3.4 |  |  |  | SUPERESTRUTURA | 0 | 0%
3.5 |  |  |  | ALVENARIAS E VEDAÇÕES | 0 | 0%
3.6 |  |  |  | REVESTIMENTOS | 0 | 0%
3.7 |  |  |  | ESQUADRIAS | 0 | 0%
3.8 |  |  |  | PISOS | 0 | 0%
3.9 |  |  |  | ACABAMENTOS | 0 | 0%
3.10 |  |  |  | PINTURA | 2655.48 | 1.277%
3.11 |  |  |  | LOUÇAS, METAIS E ACESSÓRIOS | 0 | 0%
3.12 |  |  |  | SERVIÇOS COMPLEMENTARES | 0 | 0%
3.13 |  |  |  | LIMPEZA DE OBRA | 0 | 0%
3.14 |  |  |  | INSTALAÇÕES ELÉTRICAS | 0 | 0%
3.15 |  |  |  | INSTALAÇÕES EXTERNAS | 0 | 0%
3.16 |  |  |  | INSTALAÇÕES DE PREVENÇÃO E COMBATE A INCÊNDIO E PÂNICO | 0 | 0%
3.17 |  |  |  | SISTEMA DE ACIONAMENTO DO HIDRANTE | 0 | 0%
3.18 |  |  |  | INSTALAÇÕES DE GÁS | 0 | 0%
3.19 |  |  |  | ILUMINAÇÃO DE EMERGÊNCIA | 0 | 0%
4 |  |  |  | PERGOLADOS | 0 | 0%
4.1 |  |  |  | PERGOLADO 39,50 M² | 0 | 0%
4.2 |  |  |  | PERGOLADO 175,75 M² | 0 | 0%
5 |  |  |  | PASSEIO PÚBLICO | 0 | 0%
5.1 |  |  |  | EXECUÇÃO DE PASSEIO PÚBLICO | 0 | 0%
6 |  |  |  | LIMPEZA | 0 | 0%
6.1 |  |  |  | LIMPEZA PARA ENTREGA DA OBRA | 0 | 0%
7 |  |  |  | POÇO ARTESIANO | 0 | 0%
7.1 |  |  |  | EXECUÇÃO DE POÇO ARTESIANO | 0 | 0%

## Cronograma
Construção da Escola Municipal Rota do Sol
Proprietário: |  | Valor estimado final: | 207924.49
Obra: |  | Custo/m²: | 45.5507
Local: | SINAPI - AGOSTO 2021 - DESONERADO; ORSE - AGOSTO 2021 - DESONERADO; SEINFRA - MARÇO 2021 - DESONERADO | BDI Serviços: | 24.94%
Área: | 4564.68 | Data: | 2021-10-18
Responsável Técnico: Willian Bruno Scherner - CREA MT048210
|  |  |  | 30 |  |  | 60 |  |  | 90 |  |  | 120 |  |  | 150 |  |  | 180 |  |  | 210 |  |  | 240 |  |  | 270 |  |  | 300 |  |  | 330 |  |  | 360 |  |  | 390 |  |  | 420 |  |  | 450
Item | Descrição | Total | Equivalência | R$ | % | % ACUM. | R$ | % | % ACUM. | R$ | % | % ACUM. | R$ | % | % ACUM. | R$ | % | % ACUM. | R$ | % | % ACUM. | R$ | % | % ACUM. | R$ | % | % ACUM. | R$ | % | % ACUM. | R$ | % | % ACUM. | R$ | % | % ACUM. | R$ | % | % ACUM. | R$ | % | % ACUM. | R$ | % | % ACUM. | R$ | % | % ACUM.
1 | SERVIÇOS PRELIMINARES | 0 | 0% | 0 | #DIV/0! | #DIV/0! | 0 | #DIV/0! | #DIV/0! | 0 | #DIV/0! | #DIV/0! | 0 | #DIV/0! | #DIV/0! | 0 | #DIV/0! | #DIV/0! | 0 | #DIV/0! | #DIV/0! | 0 | #DIV/0! | #DIV/0! | 0 | #DIV/0! | #DIV/0! | 0 | #DIV/0! | #DIV/0! | 0 | #DIV/0! | #DIV/0! | 0 | #DIV/0! | #DIV/0! | 0 | #DIV/0! | #DIV/0! | 0 | #DIV/0! | #DIV/0! | 0 | #DIV/0! | #DIV/0! | 0 | #DIV/0! | #DIV/0!
1.1 | CANTEIRO DE OBRAS | 0 | 0% | 0 | 100% | 100% | 0 | 0% | 100% | 0 | 0% | 100% | 0 | 0% | 100% | 0 | 0% | 100% | 0 | 0% | 100% | 0 | 0% | 100% | 0 | 0% | 100% | 0 | 0% | 100% | 0 | 0% | 100% | 0 | 0% | 100% | 0 | 0% | 100% | 0 | 0% | 100% | 0 | 0% | 100% | 0 | 0% | 100%
1.2 | ADMINISTRAÇÃO LOCAL | 0 | 0% | 0 | 5.16% | 5.16% | 0 | 7.27% | 12.43% | 0 | 6.53% | 18.96% | 0 | 6.53% | 25.49% | 0 | 7.04% | 32.53% | 0 | 6.73% | 39.26% | 0 | 5.92% | 45.18% | 0 | 8.8% | 53.98% | 0 | 6.87% | 60.85% | 0 | 6.54% | 67.39% | 0 | 6.44% | 73.83% | 0 | 7.22% | 81.05% | 0 | 6.07% | 87.12% | 0 | 5.73% | 92.85% | 0 | 7.15% | 100%
2 | BLOCO EDUCACIONAL | 20040.83 | 9.639% | 0 | 0% | 0% | 0 | 0% | 0% | 0 | 0% | 0% | 0 | 0% | 0% | 0 | 0% | 0% | 0 | 0% | 0% | 0 | 0% | 0% | 0 | 0% | 0% | 0 | 0% | 0% | 0 | 0% | 0% | 0 | 0% | 0% | 0 | 0% | 0% | 10020.415 | 50% | 50% | 10020.415 | 50% | 100% | 0 | 0% | 100%
2.4 | TERRAPLENAGEM | 0 | 0% | 0 | 80% | 80% | 0 | 20% | 100% | 0 | 0% | 100% | 0 | 0% | 100% | 0 | 0% | 100% | 0 | 0% | 100% | 0 | 0% | 100% | 0 | 0% | 100% | 0 | 0% | 100% | 0 | 0% | 100% | 0 | 0% | 100% | 0 | 0% | 100% | 0 | 0% | 100% | 0 | 0% | 100% | 0 | 0% | 100%
2.5 | MOVIMENTO DE TERRA | 0 | 0% | 0 | 50% | 50% | 0 | 50% | 100% | 0 | 0% | 100% | 0 | 0% | 100% | 0 | 0% | 100% | 0 | 0% | 100% | 0 | 0% | 100% | 0 | 0% | 100% | 0 | 0% | 100% | 0 | 0% | 100% | 0 | 0% | 100% | 0 | 0% | 100% | 0 | 0% | 100% | 0 | 0% | 100% | 0 | 0% | 100%
2.6 | INFRA ESTRUTURA | 0 | 0% | 0 | 0% | 0% | 0 | 100% | 100% | 0 | 0% | 100% | 0 | 0% | 100% | 0 | 0% | 100% | 0 | 0% | 100% | 0 | 0% | 100% | 0 | 0% | 100% | 0 | 0% | 100% | 0 | 0% | 100% | 0 | 0% | 100% | 0 | 0% | 100% | 0 | 0% | 100% | 0 | 0% | 100% | 0 | 0% | 100%
2.7 | SUPERESTRUTURA | 0 | 0% | 0 | 0% | 0% | 0 | 0% | 0% | 0 | 30% | 30% | 0 | 30% | 60% | 0 | 25% | 85% | 0 | 15% | 100% | 0 | 0% | 100% | 0 | 0% | 100% | 0 | 0% | 100% | 0 | 0% | 100% | 0 | 0% | 100% | 0 | 0% | 100% | 0 | 0% | 100% | 0 | 0% | 100% | 0 | 0% | 100%
2.8 | ALVENARIAS E VEDAÇÕES | 0 | 0% | 0 | 0% | 0% | 0 | 0% | 0% | 0 | 0% | 0% | 0 | 0% | 0% | 0 | 35% | 35% | 0 | 60% | 95% | 0 | 5% | 100% | 0 | 0% | 100% | 0 | 0% | 100% | 0 | 0% | 100% | 0 | 0% | 100% | 0 | 0% | 100% | 0 | 0% | 100% | 0 | 0% | 100% | 0 | 0% | 100%
2.9 | REVESTIMENTOS | 0 | 0% | 0 | 0% | 0% | 0 | 0% | 0% | 0 | 0% | 0% | 0 | 0% | 0% | 0 | 0% | 0% | 0 | 0% | 0% | 0 | 30% | 30% | 0 | 60% | 90% | 0 | 10% | 100% | 0 | 0% | 100% | 0 | 0% | 100% | 0 | 0% | 100% | 0 | 0% | 100% | 0 | 0% | 100% | 0 | 0% | 100%
2.10 | TETOS | 0 | 0% | 0 | 0% | 0% | 0 | 0% | 0% | 0 | 0% | 0% | 0 | 0% | 0% | 0 | 0% | 0% | 0 | 0% | 0% | 0 | 0% | 0% | 0 | 100% | 100% | 0 | 0% | 100% | 0 | 0% | 100% | 0 | 0% | 100% | 0 | 0% | 100% | 0 | 0% | 100% | 0 | 0% | 100% | 0 | 0% | 100%
2.11 | COBERTURA | 0 | 0% | 0 | 0% | 0% | 0 | 0% | 0% | 0 | 0% | 0% | 0 | 0% | 0% | 0 | 0% | 0% | 0 | 0% | 0% | 0 | 0% | 0% | 0 | 0% | 0% | 0 | 20% | 20% | 0 | 20% | 40% | 0 | 20% | 60% | 0 | 30% | 90% | 0 | 10% | 100% | 0 | 0% | 100% | 0 | 0% | 100%
2.12 | ESQUADRIAS | 0 | 0% | 0 | 0% | 0% | 0 | 0% | 0% | 0 | 0% | 0% | 0 | 0% | 0% | 0 | 0% | 0% | 0 | 0% | 0% | 0 | 0% | 0% | 0 | 0% | 0% | 0 | 0% | 0% | 0 | 0% | 0% | 0 | 0% | 0% | 0 | 0% | 0% | 0 | 40% | 40% | 0 | 40% | 80% | 0 | 20% | 100%
2.13 | PISOS | 0 | 0% | 0 | 0% | 0% | 0 | 0% | 0% | 0 | 0% | 0% | 0 | 0% | 0% | 0 | 0% | 0% | 0 | 20% | 20% | 0 | 60% | 80% | 0 | 20% | 100% | 0 | 0% | 100% | 0 | 0% | 100% | 0 | 0% | 100% | 0 | 0% | 100% | 0 | 0% | 100% | 0 | 0% | 100% | 0 | 0% | 100%
2.14 | PINTURA | 0 | 0% | 0 | 0% | 0% | 0 | 0% | 0% | 0 | 0% | 0% | 0 | 0% | 0% | 0 | 0% | 0% | 0 | 0% | 0% | 0 | 0% | 0% | 0 | 0% | 0% | 0 | 0% | 0% | 0 | 0% | 0% | 0 | 0% | 0% | 0 | 0% | 0% | 0 | 40% | 40% | 0 | 40% | 80% | 0 | 20% | 100%
2.15 | LOUÇAS, METAIS E ACESSÓRIOS | 20040.83 | 9.639% | 0 | 0% | 0% | 0 | 0% | 0% | 0 | 0% | 0% | 0 | 0% | 0% | 0 | 0% | 0% | 0 | 0% | 0% | 0 | 0% | 0% | 0 | 0% | 0% | 0 | 0% | 0% | 0 | 0% | 0% | 0 | 0% | 0% | 0 | 0% | 0% | 10020.415 | 50% | 50% | 10020.415 | 50% | 100% | 0 | 0% | 100%
2.16 | INSTALAÇÕES ELETRICAS | 0 | 0% | 0 | 0% | 0% | 0 | 0% | 0% | 0 | 0% | 0% | 0 | 0% | 0% | 0 | 10% | 10% | 0 | 10% | 20% | 0 | 0% | 20% | 0 | 0% | 20% | 0 | 0% | 20% | 0 | 50% | 70% | 0 | 30% | 100% | 0 | 0% | 100% | 0 | 0% | 100% | 0 | 0% | 100% | 0 | 0% | 100%
2.17 | INSTALAÇÕES DE CABEAMENTO DE LOGICA E TELEFONIA | 0 | 0% | 0 | 0% | 0% | 0 | 0% | 0% | 0 | 0% | 0% | 0 | 0% | 0% | 0 | 0% | 0% | 0 | 0% | 0% | 0 | 0% | 0% | 0 | 0% | 0% | 0 | 0% | 0% | 0 | 0% | 0% | 0 | 0% | 0% | 0 | 0% | 0% | 0 | 50% | 50% | 0 | 50% | 100% | 0 | 0% | 100%
2.18 | CLIMATIZAÇÃO | 0 | 0% | 0 | 0% | 0% | 0 | 0% | 0% | 0 | 0% | 0% | 0 | 0% | 0% | 0 | 0% | 0% | 0 | 0% | 0% | 0 | 0% | 0% | 0 | 0% | 0% | 0 | 0% | 0% | 0 | 0% | 0% | 0 | 0% | 0% | 0 | 0% | 0% | 0 | 0% | 0% | 0 | 50% | 50% | 0 | 50% | 100%
2.19 | ACESSIBILIDADE | 0 | 0% | 0 | 0% | 0% | 0 | 0% | 0% | 0 | 0% | 0% | 0 | 0% | 0% | 0 | 0% | 0% | 0 | 0% | 0% | 0 | 0% | 0% | 0 | 0% | 0% | 0 | 0% | 0% | 0 | 0% | 0% | 0 | 0% | 0% | 0 | 0% | 0% | 0 | 50% | 50% | 0 | 50% | 100% | 0 | 0% | 100%
2.20 | SERVIÇOS COMPLEMENTARES | 0 | 0% | 0 | 0% | 0% | 0 | 0% | 0% | 0 | 0% | 0% | 0 | 0% | 0% | 0 | 0% | 0% | 0 | 0% | 0% | 0 | 0% | 0% | 0 | 0% | 0% | 0 | 0% | 0% | 0 | 0% | 0% | 0 | 0% | 0% | 0 | 0% | 0% | 0 | 40% | 40% | 0 | 40% | 80% | 0 | 20% | 100%
2.22 | INSTALAÇÕES HIDROSSANITÁRIAS | 0 | 0% | 0 | 0% | 0% | 0 | 0% | 0% | 0 | 0% | 0% | 0 | 0% | 0% | 0 | 0% | 0% | 0 | 0% | 0% | 0 | 0% | 0% | 0 | 0% | 0% | 0 | 0% | 0% | 0 | 0% | 0% | 0 | 0% | 0% | 0 | 0% | 0% | 0 | 0% | 0% | 0 | 0% | 0% | 0 | 100% | 100%
2.23 | BEBEDOURO | 0 | 0% | 0 | 0% | 0% | 0 | 0% | 0% | 0 | 0% | 0% | 0 | 0% | 0% | 0 | 0% | 0% | 0 | 0% | 0% | 0 | 30% | 30% | 0 | 0% | 30% | 0 | 20% | 50% | 0 | 20% | 70% | 0 | 20% | 90% | 0 | 10% | 100% | 0 | 0% | 100% | 0 | 0% | 100% | 0 | 0% | 100%
2.24 | RESERVATORIO | 0 | 0% | 0 | 0% | 0% | 0 | 0% | 0% | 0 | 0% | 0% | 0 | 0% | 0% | 0 | 0% | 0% | 0 | 0% | 0% | 0 | 0% | 0% | 0 | 30% | 30% | 0 | 30% | 60% | 0 | 0% | 60% | 0 | 30% | 90% | 0 | 0% | 90% | 0 | 10% | 100% | 0 | 0% | 100% | 0 | 0% | 100%
2.25 | MUROS E DIVISAS | 0 | 0% | 0 | 0% | 0% | 0 | 0% | 0% | 0 | 0% | 0% | 0 | 0% | 0% | 0 | 0% | 0% | 0 | 0% | 0% | 0 | 0% | 0% | 0 | 30% | 30% | 0 | 30% | 60% | 0 | 0% | 60% | 0 | 30% | 90% | 0 | 0% | 90% | 0 | 10% | 100% | 0 | 0% | 100% | 0 | 0% | 100%
3 | BLOCO SAGUAO/ REFEITORIO | 187883.66 | 90.36% | 111136.908 | 59.15% | 59.15% | 74091.272 | 39.43% | 98.59% | 0 | 0% | 98.59% | 0 | 0% | 98.59% | 0 | 0% | 98.59% | 0 | 0% | 98.59% | 0 | 0% | 98.59% | 0 | 0% | 98.59% | 0 | 0% | 98.59% | 0 | 0% | 98.59% | 265.548 | 0.1413% | 98.73% | 265.548 | 0.1413% | 98.87% | 1062.192 | 0.5653% | 99.43% | 1062.192 | 0.5653% | 100% | 0 | 0% | 100%
3.1 | TERRAPLENAGEM | 185228.18 | 89.08% | 111136.908 | 60% | 60% | 74091.272 | 40% | 100% | 0 | 0% | 100% | 0 | 0% | 100% | 0 | 0% | 100% | 0 | 0% | 100% | 0 | 0% | 100% | 0 | 0% | 100% | 0 | 0% | 100% | 0 | 0% | 100% | 0 | 0% | 100% | 0 | 0% | 100% | 0 | 0% | 100% | 0 | 0% | 100% | 0 | 0% | 100%
3.2 | MOVIMENTO DE TERRA | 0 | 0% | 0 | 30% | 30% | 0 | 70% | 100% | 0 | 0% | 100% | 0 | 0% | 100% | 0 | 0% | 100% | 0 | 0% | 100% | 0 | 0% | 100% | 0 | 0% | 100% | 0 | 0% | 100% | 0 | 0% | 100% | 0 | 0% | 100% | 0 | 0% | 100% | 0 | 0% | 100% | 0 | 0% | 100% | 0 | 0% | 100%
3.3 | INFRA ESTRUTURA | 0 | 0% | 0 | 0% | 0% | 0 | 100% | 100% | 0 | 0% | 100% | 0 | 0% | 100% | 0 | 0% | 100% | 0 | 0% | 100% | 0 | 0% | 100% | 0 | 0% | 100% | 0 | 0% | 100% | 0 | 0% | 100% | 0 | 0% | 100% | 0 | 0% | 100% | 0 | 0% | 100% | 0 | 0% | 100% | 0 | 0% | 100%
3.4 | SUPERESTRUTURA | 0 | 0% | 0 | 0% | 0% | 0 | 0% | 0% | 0 | 30% | 30% | 0 | 30% | 60% | 0 | 25% | 85% | 0 | 15% | 100% | 0 | 0% | 100% | 0 | 0% | 100% | 0 | 0% | 100% | 0 | 0% | 100% | 0 | 0% | 100% | 0 | 0% | 100% | 0 | 0% | 100% | 0 | 0% | 100% | 0 | 0% | 100%
3.5 | ALVENARIAS E VEDAÇÕES | 0 | 0% | 0 | 0% | 0% | 0 | 0% | 0% | 0 | 0% | 0% | 0 | 0% | 0% | 0 | 35% | 35% | 0 | 60% | 95% | 0 | 5% | 100% | 0 | 0% | 100% | 0 | 0% | 100% | 0 | 0% | 100% | 0 | 0% | 100% | 0 | 0% | 100% | 0 | 0% | 100% | 0 | 0% | 100% | 0 | 0% | 100%
3.6 | REVESTIMENTOS | 0 | 0% | 0 | 0% | 0% | 0 | 0% | 0% | 0 | 0% | 0% | 0 | 0% | 0% | 0 | 0% | 0% | 0 | 0% | 0% | 0 | 20% | 20% | 0 | 80% | 100% | 0 | 0% | 100% | 0 | 0% | 100% | 0 | 0% | 100% | 0 | 0% | 100% | 0 | 0% | 100% | 0 | 0% | 100% | 0 | 0% | 100%
3.7 | ESQUADRIAS | 0 | 0% | 0 | 0% | 0% | 0 | 0% | 0% | 0 | 0% | 0% | 0 | 0% | 0% | 0 | 0% | 0% | 0 | 0% | 0% | 0 | 0% | 0% | 0 | 0% | 0% | 0 | 0% | 0% | 0 | 0% | 0% | 0 | 0% | 0% | 0 | 0% | 0% | 0 | 50% | 50% | 0 | 50% | 100% | 0 | 0% | 100%
3.8 | PISOS | 0 | 0% | 0 | 0% | 0% | 0 | 0% | 0% | 0 | 0% | 0% | 0 | 0% | 0% | 0 | 0% | 0% | 0 | 20% | 20% | 0 | 60% | 80% | 0 | 20% | 100% | 0 | 0% | 100% | 0 | 0% | 100% | 0 | 0% | 100% | 0 | 0% | 100% | 0 | 0% | 100% | 0 | 0% | 100% | 0 | 0% | 100%
3.9 | ACABAMENTOS | 0 | 0% | 0 | 0% | 0% | 0 | 0% | 0% | 0 | 0% | 0% | 0 | 0% | 0% | 0 | 0% | 0% | 0 | 0% | 0% | 0 | 0% | 0% | 0 | 0% | 0% | 0 | 0% | 0% | 0 | 0% | 0% | 0 | 20% | 20% | 0 | 10% | 30% | 0 | 40% | 70% | 0 | 30% | 100% | 0 | 0% | 100%
3.10 | PINTURA | 2655.48 | 1.277% | 0 | 0% | 0% | 0 | 0% | 0% | 0 | 0% | 0% | 0 | 0% | 0% | 0 | 0% | 0% | 0 | 0% | 0% | 0 | 0% | 0% | 0 | 0% | 0% | 0 | 0% | 0% | 0 | 0% | 0% | 265.548 | 10% | 10% | 265.548 | 10% | 20% | 1062.192 | 40% | 60% | 1062.192 | 40% | 100% | 0 | 0% | 100%
3.11 | LOUÇAS, METAIS E ACESSÓRIOS | 0 | 0% | 0 | 0% | 0% | 0 | 0% | 0% | 0 | 0% | 0% | 0 | 0% | 0% | 0 | 0% | 0% | 0 | 0% | 0% | 0 | 0% | 0% | 0 | 0% | 0% | 0 | 0% | 0% | 0 | 0% | 0% | 0 | 0% | 0% | 0 | 0% | 0% | 0 | 20% | 20% | 0 | 20% | 40% | 0 | 60% | 100%
3.12 | SERVIÇOS COMPLEMENTARES | 0 | 0% | 0 | 0% | 0% | 0 | 0% | 0% | 0 | 0% | 0% | 0 | 0% | 0% | 0 | 0% | 0% | 0 | 0% | 0% | 0 | 0% | 0% | 0 | 0% | 0% | 0 | 0% | 0% | 0 | 0% | 0% | 0 | 0% | 0% | 0 | 0% | 0% | 0 | 20% | 20% | 0 | 20% | 40% | 0 | 60% | 100%
3.13 | LIMPEZA DE OBRA | 0 | 0% | 0 | 0% | 0% | 0 | 0% | 0% | 0 | 0% | 0% | 0 | 0% | 0% | 0 | 0% | 0% | 0 | 0% | 0% | 0 | 0% | 0% | 0 | 0% | 0% | 0 | 0% | 0% | 0 | 0% | 0% | 0 | 0% | 0% | 0 | 0% | 0% | 0 | 0% | 0% | 0 | 0% | 0% | 0 | 100% | 100%
3.14 | INSTALAÇÕES ELÉTRICAS | 0 | 0% | 0 | 0% | 0% | 0 | 0% | 0% | 0 | 0% | 0% | 0 | 0% | 0% | 0 | 10% | 10% | 0 | 10% | 20% | 0 | 0% | 20% | 0 | 0% | 20% | 0 | 40% | 60% | 0 | 40% | 100% | 0 | 0% | 100% | 0 | 0% | 100% | 0 | 0% | 100% | 0 | 0% | 100% | 0 | 0% | 100%
3.15 | INSTALAÇÕES EXTERNAS | 0 | 0% | 0 | 0% | 0% | 0 | 0% | 0% | 0 | 0% | 0% | 0 | 0% | 0% | 0 | 0% | 0% | 0 | 0% | 0% | 0 | 0% | 0% | 0 | 0% | 0% | 0 | 20% | 20% | 0 | 20% | 40% | 0 | 20% | 60% | 0 | 20% | 80% | 0 | 20% | 100% | 0 | 0% | 100% | 0 | 0% | 100%
3.16 | INSTALAÇÕES DE PREVENÇÃO E COMBATE A INCÊNDIO E PÂNICO | 0 | 0% | 0 | 0% | 0% | 0 | 0% | 0% | 0 | 0% | 0% | 0 | 0% | 0% | 0 | 0% | 0% | 0 | 10% | 10% | 0 | 0% | 10% | 0 | 40% | 50% | 0 | 40% | 90% | 0 | 0% | 90% | 0 | 10% | 100% | 0 | 0% | 100% | 0 | 0% | 100% | 0 | 0% | 100% | 0 | 0% | 100%
3.17 | SISTEMA DE ACIONAMENTO DO HIDRANTE | 0 | 0% | 0 | 0% | 0% | 0 | 0% | 0% | 0 | 0% | 0% | 0 | 0% | 0% | 0 | 0% | 0% | 0 | 0% | 0% | 0 | 0% | 0% | 0 | 0% | 0% | 0 | 50% | 50% | 0 | 20% | 70% | 0 | 30% | 100% | 0 | 0% | 100% | 0 | 0% | 100% | 0 | 0% | 100% | 0 | 0% | 100%
3.18 | INSTALAÇÕES DE GÁS | 0 | 0% | 0 | 0% | 0% | 0 | 0% | 0% | 0 | 0% | 0% | 0 | 0% | 0% | 0 | 0% | 0% | 0 | 0% | 0% | 0 | 20% | 20% | 0 | 0% | 20% | 0 | 20% | 40% | 0 | 50% | 90% | 0 | 10% | 100% | 0 | 0% | 100% | 0 | 0% | 100% | 0 | 0% | 100% | 0 | 0% | 100%
3.19 | ILUMINAÇÃO DE EMERGÊNCIA | 0 | 0% | 0 | 0% | 0% | 0 | 0% | 0% | 0 | 0% | 0% | 0 | 0% | 0% | 0 | 0% | 0% | 0 | 0% | 0% | 0 | 0% | 0% | 0 | 0% | 0% | 0 | 0% | 0% | 0 | 0% | 0% | 0 | 0% | 0% | 0 | 0% | 0% | 0 | 50% | 50% | 0 | 50% | 100% | 0 | 0% | 100%
4 | PERGOLADOS | 0 | 0% | 0 | #DIV/0! | #DIV/0! | 0 | #DIV/0! | #DIV/0! | 0 | #DIV/0! | #DIV/0! | 0 | #DIV/0! | #DIV/0! | 0 | #DIV/0! | #DIV/0! | 0 | #DIV/0! | #DIV/0! | 0 | #DIV/0! | #DIV/0! | 0 | #DIV/0! | #DIV/0! | 0 | #DIV/0! | #DIV/0! | 0 | #DIV/0! | #DIV/0! | 0 | #DIV/0! | #DIV/0! | 0 | #DIV/0! | #DIV/0! | 0 | #DIV/0! | #DIV/0! | 0 | #DIV/0! | #DIV/0! | 0 | #DIV/0! | #DIV/0!
4.1 | PERGOLADO 39,50 M² | 0 | 0% | 0 | 0% | 0% | 0 | 0% | 0% | 0 | 0% | 0% | 0 | 0% | 0% | 0 | 0% | 0% | 0 | 0% | 0% | 0 | 0% | 0% | 0 | 0% | 0% | 0 | 0% | 0% | 0 | 0% | 0% | 0 | 0% | 0% | 0 | 0% | 0% | 0 | 0% | 0% | 0 | 50% | 50% | 0 | 50% | 100%
4.2 | PERGOLADO 175,75 M² | 0 | 0% | 0 | 0% | 0% | 0 | 0% | 0% | 0 | 0% | 0% | 0 | 0% | 0% | 0 | 0% | 0% | 0 | 0% | 0% | 0 | 0% | 0% | 0 | 0% | 0% | 0 | 0% | 0% | 0 | 0% | 0% | 0 | 0% | 0% | 0 | 0% | 0% | 0 | 0% | 0% | 0 | 50% | 50% | 0 | 50% | 100%
5 | PASSEIO PÚBLICO | 0 | 0% | 0 | #DIV/0! | #DIV/0! | 0 | #DIV/0! | #DIV/0! | 0 | #DIV/0! | #DIV/0! | 0 | #DIV/0! | #DIV/0! | 0 | #DIV/0! | #DIV/0! | 0 | #DIV/0! | #DIV/0! | 0 | #DIV/0! | #DIV/0! | 0 | #DIV/0! | #DIV/0! | 0 | #DIV/0! | #DIV/0! | 0 | #DIV/0! | #DIV/0! | 0 | #DIV/0! | #DIV/0! | 0 | #DIV/0! | #DIV/0! | 0 | #DIV/0! | #DIV/0! | 0 | #DIV/0! | #DIV/0! | 0 | #DIV/0! | #DIV/0!
5.1 | EXECUÇÃO DE PASSEIO PÚBLICO | 0 | 0% | 0 | 0% | 0% | 0 | 0% | 0% | 0 | 0% | 0% | 0 | 0% | 0% | 0 | 0% | 0% | 0 | 0% | 0% | 0 | 0% | 0% | 0 | 0% | 0% | 0 | 0% | 0% | 0 | 0% | 0% | 0 | 0% | 0% | 0 | 0% | 0% | 0 | 0% | 0% | 0 | 50% | 50% | 0 | 50% | 100%
6 | LIMPEZA | 0 | 0% | 0 | #DIV/0! | #DIV/0! | 0 | #DIV/0! | #DIV/0! | 0 | #DIV/0! | #DIV/0! | 0 | #DIV/0! | #DIV/0! | 0 | #DIV/0! | #DIV/0! | 0 | #DIV/0! | #DIV/0! | 0 | #DIV/0! | #DIV/0! | 0 | #DIV/0! | #DIV/0! | 0 | #DIV/0! | #DIV/0! | 0 | #DIV/0! | #DIV/0! | 0 | #DIV/0! | #DIV/0! | 0 | #DIV/0! | #DIV/0! | 0 | #DIV/0! | #DIV/0! | 0 | #DIV/0! | #DIV/0! | 0 | #DIV/0! | #DIV/0!
6.1 | LIMPEZA PARA ENTREGA DA OBRA | 0 | 0% | 0 | 0% | 0% | 0 | 0% | 0% | 0 | 0% | 0% | 0 | 0% | 0% | 0 | 0% | 0% | 0 | 0% | 0% | 0 | 0% | 0% | 0 | 0% | 0% | 0 | 0% | 0% | 0 | 0% | 0% | 0 | 0% | 0% | 0 | 0% | 0% | 0 | 0% | 0% | 0 | 0% | 0% | 0 | 100% | 100%
7 | POÇO ARTESIANO | 0 | 0% | 0 | #DIV/0! | #DIV/0! | 0 | #DIV/0! | #DIV/0! | 0 | #DIV/0! | #DIV/0! | 0 | #DIV/0! | #DIV/0! | 0 | #DIV/0! | #DIV/0! | 0 | #DIV/0! | #DIV/0! | 0 | #DIV/0! | #DIV/0! | 0 | #DIV/0! | #DIV/0! | 0 | #DIV/0! | #DIV/0! | 0 | #DIV/0! | #DIV/0! | 0 | #DIV/0! | #DIV/0! | 0 | #DIV/0! | #DIV/0! | 0 | #DIV/0! | #DIV/0! | 0 | #DIV/0! | #DIV/0! | 0 | #DIV/0! | #DIV/0!
7.1 | EXECUÇÃO DE POÇO ARTESIANO | 0 | 0% | 0 | 0% | 0% | 0 | 0% | 0% | 0 | 0% | 0% | 0 | 0% | 0% | 0 | 0% | 0% | 0 | 0% | 0% | 0 | 0% | 0% | 0 | 0% | 0% | 0 | 0% | 0% | 0 | 0% | 0% | 0 | 0% | 0% | 0 | 0% | 0% | 0 | 0% | 0% | 0 | 100% | 100% | 0 | 0% | 100%
EVOLUÇÃO SIMPLES DA ETAPA: |  |  |  | 53.45% |  |  | 35.63% |  |  | 0% |  |  | 0% |  |  | 0% |  |  | 0% |  |  | 0% |  |  | 0% |  |  | 0% |  |  | 0% |  |  | 0.1277% |  |  | 0.1277% |  |  | 5.33% |  |  | 5.33% |  |  | 0%
FATURAMENTO SIMPLES DA ETAPA: |  |  |  | 111136.908 |  |  | 74091.272 |  |  | 0 |  |  | 0 |  |  | 0 |  |  | 0 |  |  | 0 |  |  | 0 |  |  | 0 |  |  | 0 |  |  | 265.548 |  |  | 265.548 |  |  | 11082.607 |  |  | 11082.607 |  |  | 0
EVOLUÇÃO ACUMULADA DA ETAPA: |  |  |  | 53.45% |  |  | 89.08% |  |  | 89.08% |  |  | 89.08% |  |  | 89.08% |  |  | 89.08% |  |  | 89.08% |  |  | 89.08% |  |  | 89.08% |  |  | 89.08% |  |  | 89.21% |  |  | 89.34% |  |  | 94.67% |  |  | 100% |  |  | 100%
FATURAMENTO ACUMULADO DA ETAPA: |  |  |  | 111136.908 |  |  | 185228.18 |  |  | 185228.18 |  |  | 185228.18 |  |  | 185228.18 |  |  | 185228.18 |  |  | 185228.18 |  |  | 185228.18 |  |  | 185228.18 |  |  | 185228.18 |  |  | 185493.728 |  |  | 185759.276 |  |  | 196841.883 |  |  | 207924.49 |  |  | 207924.49

## BDI - Serviços
Construção da Escola Municipal Rota do Sol
Proprietário: | Município de Sorriso |  |  | Valor estimado final: |  | 207924.49 | Data: | 2021-10-18
Obra: | Construção da Escola Municipal Rota do Sol |  |  |  | Custo/m²: | 45.5507 | BDI: | 24.94%
Local: | Avenida Blumenau, Lote 05, Quadra 66 - Bairro Rota do Sol - Sorriso MT
Área: | 4564.68 |  | Arredondamentos: Opções → Avançado → Fórmulas → "Definir Precisão Conforme Exibido"
Responsável Técnico: |  | Willian Bruno Scherner - CREA MT048210
Referência: | SINAPI - AGOSTO 2021 - DESONERADO; ORSE - AGOSTO 2021 - DESONERADO; SEINFRA - MARÇO 2021 - DESONERADO
BDI - Serviços de Engenharia
1.0 | CUSTOS INDIRETOS | [6 empty] | 6.85%
1.1 | Administração Central |  |  |  | (AC) |  |  | 3.8%
1.2 | Garantias e Seguros |  |  |  | (G) |  |  | 0.7%
1.3 | Riscos |  |  |  | (RA) |  |  | 1.2%
1.4 | Despesas Financeiras |  |  |  | (DF) |  |  | 1.15%
2.0 | TRIBUTOS (l) | [6 empty] | 10.15%
2.1 | Pis | [6 empty] | 0.65%
2.2 | Cofins | [6 empty] | 3%
2.3 | ISS | [6 empty] | 2%
2.4 | Contribuição Previdenciária - Lei 12.546/2013 | [6 empty] | 4.5%
3.0 | LUCRO (L) | [6 empty] | 5%
3.1 | Lucro | [6 empty] | 5%
| TAXA TOTAL DE BDI - Serviços de Engenharia | [6 empty] | 24.94%
Segundo Acórdão 2622/2013 do Tribunal de Contas da União – TCU, o cálculo do BDI deve ser feito da seguinte maneira:
AC → Administração Central
S → Seguro
R → Riscos
G → Garantia
DF → Despesas Financeiras
L → Taxa de Lucro/Remuneração
I → Incidência de Impostos (PIS, COFINS e ISS)

## BDI - Equipamentos
Construção da Escola Municipal Rota do Sol
Propietário | Município de Sorriso |  |  |  |  | Data: | 2021-10-18
Obra: | Construção da Escola Municipal Rota do Sol |  |  |  |  | BDI: | 24.94%
Local: | Avenida Blumenau, Lote 05, Quadra 66 - Bairro Rota do Sol - Sorriso MT
Referência: | SINAPI - AGOSTO 2021 - DESONERADO; ORSE - AGOSTO 2021 - DESONERADO; SEINFRA - MARÇO 2021 - DESONERADO
Área | 4564.68 | Valor estimado final: | 207924.49 | Custo/m²: | 45.5507
Responsável Técnico: | Willian Bruno Scherner - CREA MT048210
BDI - Fornecimento de Equipamentos
1.0 | CUSTOS DE ADMINISTRAÇÃO | [6 empty] | 4.39%
1.1 | Seguro de Risco | [6 empty] | 2.05%
1.2 | Vigilância | [6 empty] | 0.22%
1.3 | Despesas Financeiras | [6 empty] | 1.2%
1.4 | Garantia | [6 empty] | 0.42%
1.5 | Outros | [6 empty] | 0.5%
2.0 | TRIBUTOS (l) | [6 empty] | 7.15%
2.1 | Pis | [6 empty] | 0.65%
2.2 | Cofins | [6 empty] | 3%
2.3 | ISS | [6 empty] | 3.5%
3.0 | LUCRO (L) | [6 empty] | 3.83%
3.1 | Lucro na Intermediação | [6 empty] | 3.83%
TAXA TOTAL DE BDI - Fornecimento de Equipamentos | [7 empty] | 12.78%
Segundo Acórdão 2622/2013 do Tribunal de Contas da União – TCU, o cálculo do BDI deve ser feito da seguinte maneira: