## Capa
ORÇAMENTO - Ampliação Escola Estadual José Domingos Fraga
Proprietário: | Estado de Mato Grosso
Obra: | Ampliação da Escola Estadual José Domingos Fraga
Local: | Rua Tenente Lira, Bairro Residencial Village - Sorriso MT

## Orçamento
Ampliação da Escola Estadual José Domingos Fraga
Proprietário: | Estado de Mato Grosso |  |  | Valor estimado final: |  | 0 |  | Data: | 2021-03-05
Obra: | Ampliação da Escola Estadual José Domingos Fraga |  |  |  | Custo/m²: | 0 |  | BDI Serviços: | 28.35%
Local: | Rua Tenente Lira, Bairro Residencial Village - Sorriso MT
Área de ampliação: | 1405.96 | [5 empty] | Referência: | SINAPI - ABRIL 2021 - DESONERADO
Responsável Técnico: Camila Diel Bobrzyk - CREA MT025305 |  |  |  | Arredondamentos: Opções → Avançado → Fórmulas → "Definir Precisão Conforme Exibido"
Código | Referência | Item | Discriminação | Uni-dade | Quantidade |  | Preço (R$)
[6 empty] | BDI Incidente | Valor unitário Sem BDI | Valor Unitário Com BDI | Valor Total
SERVIÇOS PRELIMINARES E ADMINISTRAÇÃO DE OBRA
|  | 1.0 | SERVIÇOS PRELIMINARES
1 | SORRISO | 1.1 | PLACA DE OBRA (PARA CONSTRUCAO CIVIL) EM CHAPA GALVANIZADA *N. 22*, ADESIVADA, DE *2,0 X 1,125* M - FORNECIMENTO E INSTALAÇÃO | M2 | 12.5 | 28.35% |  | 0 | 0 | 0 | 0 | 0 | 0 | 0 | 0 | 0 | 0 | 0 | 0 | 0 | 0 | 0 | 0 | 0 | 0 | 0 | 0 | 0 | 0 | 0 | 0 | 0 | 0 | 0 | 0 | 0 | 0 | 0 | 0 | 0 | 0 | 0 | 0 | 0 | 0 | 0 | 0 | 0 | 0 | 0 | 0 | 0 | 0 | 0 | 0 | 0 | 0 | 0 | 0 | 0 | 0 | 0 | 0 | 0 | 0 | 0 | 0 | 0 | 0 | 0 | 0 | 0 | 0 | 0 | 0 | 0 | 0 | 0 | 0 | 0 | 0 | 0 | 0 | 0 | 0 | 0 | 0 | 0 | 0 | 0 | 0 | 0 | 0 | 0 | 0 | 0 | 0 | 0 | 0 | 0 | 0 | 0 | 0 | 0 | 0 | 0 | 0 | 0 | 0 | 0 | 0 | 0 | 0 | 0 | 0 | 0 | 0 | 0 | 0 | 0 | 0 | 0 | 0 | 0 | 0 | 0 | 0 | 0 | 0 | 0 | 0 | 0 | 0 | 0 | 0 | 0 | 0 | 0 | 0 | 0 | 0 | 0 | 0 | 0 | 0 | 0 | 0 | 0 | 0 | 0 | 0 | 0 | 0 | 0 | 0 | 0 | 0 | 0 | 0 | 0 | 0 | 0 | 0 | 0 | 0 | 0 | 0 | 0 | 0 | 0 | 0 | 0 | 0 | 0 | 0 | 0 | 0 | 0 | 0 | 0 | 0 | 0 | 0 | 0 | 0 | 0 | 0 | 0 | 0 | 0 | 0 | 0 | 0 | 0 | 0 | 0 | 0 | 0 | 0 | 0 | 0 | 0 | 0 | 0 | 0 | 0 | 0 | 0 | 0 | 0 | 0 | 0 | 0 | 0 | 0 | 0 | 0 | 0 | 0 | 0 | 0 | 0 | 0 | 0 | 0 | 0 | 0 | 0 | 0 | 0 | 0 | 0 | 0 | 0 | 0 | 0 | 0 | 0 | 0 | 0 | 0 | 0 | 0 | 0 | 0 | 0 | 0 | 0 | 0 | 0 | 0 | 0 | 0 | 0 | 0 | 0 | 0 | 0 | 0 | 0 | 0 | 0 | 0 | 0 | 0 | 0 | 0 | 0 | 0 | 0 | 0 | 0 | 0 | 0 | 0 | 0 | 0 | 0 | 0 | 0 | 0 | 0 | 0 | 0 | 0 | 0 | 0 | 0 | 0 | 0 | 0 | 0 | 0 | 0 | 0 | 0 | 0 | 0 | 0 | 0 | 0 | 0 | 0 | 0 | 0 | 0 | 0 | 0 | 0 | 0 | 0 | 0 | 0 | 0 | 0 | 0 | 0 | 0 | 0 | 0 | 0 | 0 | 0 | 0 | 0 | 0 | 0 | 0 | 0 | 0 | 0 | 0 | 0 | 0 | 0 | 0 | 0 | 0 | 0 | 0 | 0 | 0 | 0 | 0 | 0 | 0 | 0 | 0 | 0 | 0 | 0 | 0 | 0 | 0 | 0 | 0 | 0 | 0 | 0 | 0 | 0 | 0 | 0 | 0 | 0 | 0 | 0 | 0 | 0 | 0 | 0 | 0 | 0 | 0 | 0 | 0 | 0 | 0 | 0 | 0 | 0 | 0 | 0 | 0 | 0 | 0 | 0 | 0 | 0 | 0 | 0 | 0 | 0 | 0 | 0 | 0 | 0 | 0 | 0 | 0 | 0 | 0 | 0 | 0 | 0 | 0 | 0 | 0 | 0 | 0 | 0 | 0 | 0 | 0 | 0 | 0 | 0 | 0 | 0 | 0 | 0 | 0 | 0 | 0 | 0 | 0 | 0 | 0 | 0 | 0 | 0 | 0 | 0 | 0 | 0 | 0 | 0 | 0 | 0 | 0 | 0 | 0 | 0 | 0 | 0 | 0 | 0 | 0 | 0 | 0 | 0 | 0 | 0 | 0 | 0 | 0 | 0 | 0 | 0 | 0 | 0 | 0 | 0 | 0 | 0 | 0 | 0 | 0 | 0 | 0 | 0 | 0 | 0 | 0 | 0 | 0 | 0 | 0 | 0 | 0 | 0 | 0 | 0 | 0 | 0 | 0 | 0 | 0 | 0 | 0 | 0 | 0 | 0 | 0 | 0 | 0 | 0 | 0 | 0 | 0 | 0 | 0 | 0 | 0 | 0 | 0 | 0 | 0 | 0 | 0 | 0 | 0 | 0 | 0 | 0 | 0 | 0 | 0 | 0 | 0 | 0 | 0 | 0 | 0 | 0 | 0 | 0 | 0 | 0 | 0 | 0 | 0 | 0 | 0 | 0 | 0 | 0 | 0 | 0 | 0 | 0 | 0 | 0 | 0 | 0 | 0 | 0 | 0 | 0 | 0 | 0 | 0 | 0 | 0 | 0 | 0 | 0 | 0 | 0 | 0 | 0 | 0 | 0 | 0 | 0 | 0 | 0 | 0 | 0 | 0 | 0 | 0 | 0 | 0 | 0 | 0 | 0 | 0 | 0 | 0 | 0 | 0 | 0 | 0 | 0 | 0 | 0 | 0 | 0 | 0 | 0 | 0 | 0 | 0 | 0 | 0 | 0 | 0 | 0 | 0 | 0 | 0 | 0 | 0 | 0 | 0 | 0 | 0 | 0 | 0 | 0 | 0 | 0 | 0 | 0 | 0 | 0 | 0 | 0 | 0 | 0 | 0 | 0 | 0 | 0 | 0 | 0 | 0 | 0 | 0 | 0 | 0 | 0 | 0 | 0 | 0 | 0 | 0 | 0 | 0 | 0 | 0 | 0 | 0 | 0 | 0 | 0 | 0 | 0 | 0 | 0 | 0 | 0 | 0 | 0 | 0 | 0 | 0 | 0 | 0 | 0 | 0 | 0 | 0 | 0 | 0 | 0 | 0 | 0 | 0 | 0 | 0 | 0 | 0 | 0 | 0 | 0 | 0 | 0 | 0 | 0 | 0 | 0 | 0 | 0 | 0 | 0 | 0 | 0 | 0 | 0 | 0 | 0 | 0 | 0 | 0 | 0 | 0 | 0 | 0 | 0 | 0 | 0 | 0 | 0 | 0 | 0 | 0 | 0 | 0 | 0 | 0 | 0 | 0 | 0 | 0 | 0 | 0 | 0 | 0 | 0 | 0 | 0 | 0 | 0 | 0 | 0 | 0 | 0 | 0 | 0 | 0 | 0 | 0 | 0 | 0 | 0 | 0 | 0 | 0 | 0 | 0 | 0 | 0 | 0 | 0 | 0 | 0 | 0 | 0 | 0 | 0 | 0 | 0 | 0 | 0 | 0 | 0 | 0 | 0 | 0 | 0 | 0 | 0 | 0 | 0 | 0 | 0 | 0 | 0 | 0 | 0 | 0 | 0 | 0 | 0 | 0 | 0 | 0 | 0 | 0 | 0 | 0 | 0 | 0 | 0 | 0 | 0 | 0 | 0 | 0 | 0 | 0 | 0 | 0 | 0 | 0 | 0 | 0 | 0 | 0 | 0 | 0 | 0 | 0 | 0 | 0 | 0 | 0 | 0 | 0 | 0 | 0 | 0 | 0 | 0 | 0 | 0 | 0 | 0 | 0 | 0 | 0 | 0 | 0 | 0 | 0 | 0 | 0 | 0 | 0 | 0 | 0 | 0 | 0 | 0 | 0 | 0 | 0 | 0 | 0 | 0 | 0 | 0 | 0 | 0 | 0 | 0 | 0 | 0 | 0 | 0 | 0 | 0 | 0 | 0 | 0 | 0 | 0 | 0 | 0 | 0 | 0 | 0 | 0 | 0 | 0 | 0 | 0 | 0 | 0 | 0 | 0 | 0 | 0 | 0 | 0 | 0 | 0 | 0 | 0 | 0 | 0 | 0 | 0 | 0 | 0 | 0 | 0 | 0 | 0 | 0 | 0 | 0 | 0 | 0 | 0 | 0 | 0 | 0 | 0 | 0 | 0 | 0 | 0 | 0 | 0 | 0 | 0 | 0 | 0 | 0 | 0 | 0 | 0 | 0 | 0 | 0 | 0 | 0 | 0 | 0 | 0 | 0 | 0 | 0 | 0 | 0 | 0 | 0 | 0 | 0 | 0 | 0 | 0 | 0 | 0 | 0 | 0 | 0 | 0 | 0 | 0 | 0 | 0 | 0 | 0 | 0 | 0 | 0 | 0 | 0 | 0 | 0 | 0 | 0 | 0 | 0 | 0 | 0 | 0 | 0 | 0 | 0 | 0 | 0 | 0 | 0 | 0 | 0 | 0 | 0 | 0 | 0 | 0 | 0 | 0 | 0 | 0 | 0 | 0 | 0 | 0 | 0 | 0 | 0 | 0 | 0 | 0 | 0 | 0 | 0 | 0 | 0 | 0 | 0 | 0 | 0 | 0 | 0 | 0 | 0 | 0 | 0 | 0 | 0 | 0 | 0 | 0 | 0 | 0 | 0 | 0 | 0 | 0 | 0 | 0 | 0 | 0 | 0 | 0 | 0 | 0 | 0 | 0 | 0 | 0 | 0 | 0 | 0 | 0 | 0 | 0 | 0 | 0 | 0 | 0 | 0 | 0 | 0 | 0 | 0 | 0 | 0 | 0 | 0 | 0 | 0 | 0 | 0 | 0 | 0 | 0 | 0 | 0 | 0 | 0 | 0 | 0 | 0 | 0 | 0 | 0 | 0 | 0 | 0 | 0 | 0 | 0 | 0 | 0 | 0 | 0 | 0 | 0 | 0 | 0 | 0 | 0 | 0 | 0 | 0 | 0 | 0 | 0 | 0 | 0 | 0 | 0 | 0 | 0 | 0 | 0 | 0 | 0 | 0 | 0 | 0 | 0 | 0 | 0 | 0 | 0 | 0 | 0 | 0 | 0 | 0 | 0 | 0 | 0 | 0 | 0 | 0 | 0 | 0 | 0 | 0 | 0 | 0 | 0 | 0 | 0 | 0 | 0 | 0 | 0 | 0 | 0 | 0 | 0 | 0 | 0 | 0 | 0 | 0 | 0 | 0 | 0 | 0 | 0 | 0 | 0 | 0 | 0 | 0 | 0 | 0 | 0 | 0 | 0 | 0 | 0 | 0 | 0 | 0 | 0 | 0 | 0 | 0 | 0 | 0 | 0 | 0 | 0 | 0 | 0 | 0 | 0 | 0 | 0 | 0 | 0 | 0 | 0 | 0 | 0 | 0 | 0 | 0 | 0 | 0 | 0 | 0 | 0 | 0 | 0 | 0 | 0 | 0 | 0 | 0 | 0 | 0 | 0 | 0 | 0 | 0 | 0 | 0 | 0 | 0 | 0 | 0 | 0 | 0 | 0 | 0 | 0 | 0 | 0 | 0 | 0 | 0 | 0 | 0 | 0 | 0 | 0 | 0 | 0 | 0 | 0 | 0 | 0 | 0 | 0 | 0 | 0 | 0 | 0 | 0 | 0 | 0 | 0 | 0 | 0 | 0 | 0 | 0 | 0 | 0 | 0 | 0 | 0 | 0 | 0 | 0 | 0 | 0 | 0 | 0 | 0 | 0 | 0 | 0 | 0 | 0 | 0 | 0 | 0 | 0 | 0 | 0 | 0 | 0 | 0 | 0 | 0 | 0 | 0 | 0 | 0 | 0 | 0 | 0 | 0 | 0 | 0 | 0 | 0 | 0 | 0 | 0 | 0 | 0 | 0 | 0 | 0 | 0 | 0 | 0 | 0 | 0 | 0 | 0 | 0 | 0 | 0 | 0 | 0 | 0 | 0 | 0 | 0 | 0 | 0 | 0 | 0 | 0 | 0 | 0 | 0 | 0 | 0 | 0 | 0 | 0 | 0 | 0 | 0 | 0 | 0 | 0 | 0 | 0 | 0 | 0 | 0 | 0 | 0 | 0 | 0 | 0 | 0 | 0 | 0 | 0 | 0 | 0 | 0 | 0 | 0 | 0 | 0 | 0 | 0 | 0 | 0 | 0 | 0 | 0 | 0 | 0 | 0 | 0 | 0 | 0 | 0 | 0 | 0 | 0 | 0 | 0 | 0 | 0 | 0 | 0 | 0 | 0 | 0 | 0 | 0 | 0 | 0 | 0 | 0 | 0 | 0 | 0 | 0 | 0 | 0 | 0 | 0 | 0 | 0 | 0 | 0 | 0 | 0 | 0 | 0 | 0 | 0 | 0 | 0 | 0 | 0 | 0 | 0 | 0 | 0 | 0 | 0 | 0 | 0 | 0 | 0 | 0 | 0 | 0 | 0 | 0 | 0 | 0 | 0 | 0 | 0 | 0 | 0 | 0 | 0 | 0 | 0 | 0 | 0 | 0 | 0 | 0 | 0 | 0 | 0 | 0 | 0 | 0 | 0 | 0 | 0 | 0 | 0 | 0 | 0 | 0 | 0 | 0 | 0 | 0 | 0 | 0 | 0 | 0 | 0 | 0 | 0 | 0 | 0 | 0 | 0 | 0 | 0 | 0 | 0 | 0 | 0 | 0 | 0 | 0 | 0 | 0 | 0 | 0 | 0 | 0 | 0 | 0 | 0 | 0 | 0 | 0 | 0 | 0 | 0 | 0 | 0 | 0 | 0 | 0 | 0 | 0 | 0 | 0 | 0 | 0 | 0 | 0 | 0 | 0 | 0 | 0 | 0 | 0 | 0 | 0 | 0 | 0 | 0 | 0 | 0 | 0 | 0 | 0 | 0 | 0 | 0 | 0 | 0 | 0 | 0 | 0 | 0 | 0 | 0 | 0 | 0 | 0 | 0 | 0 | 0 | 0 | 0 | 0 | 0 | 0 | 0 | 0 | 0 | 0 | 0 | 0 | 0 | 0 | 0 | 0 | 0 | 0 | 0 | 0 | 0 | 0 | 0 | 0 | 0 | 0 | 0 | 0 | 0 | 0 | 0 | 0 | 0 | 0 | 0 | 0 | 0 | 0 | 0 | 0 | 0 | 0 | 0 | 0 | 0 | 0 | 0 | 0 | 0 | 0 | 0 | 0 | 0 | 0 | 0 | 0 | 0 | 0 | 0 | 0 | 0 | 0 | 0 | 0 | 0 | 0 | 0 | 0 | 0 | 0 | 0 | 0 | 0 | 0 | 0 | 0 | 0 | 0 | 0 | 0 | 0 | 0 | 0 | 0 | 0 | 0 | 0 | 0 | 0 | 0 | 0 | 0 | 0 | 0 | 0 | 0 | 0 | 0 | 0 | 0 | 0 | 0 | 0 | 0 | 0 | 0 | 0 | 0 | 0 | 0 | 0 | 0 | 0 | 0 | 0 | 0 | 0 | 0 | 0 | 0 | 0 | 0 | 0 | 0 | 0 | 0 | 0 | 0 | 0 | 0 | 0 | 0 | 0 | 0 | 0 | 0 | 0 | 0 | 0 | 0 | 0 | 0 | 0 | 0 | 0 | 0 | 0 | 0 | 0 | 0 | 0 | 0 | 0 | 0 | 0 | 0 | 0 | 0 | 0 | 0 | 0 | 0 | 0 | 0 | 0 | 0 | 0 | 0 | 0 | 0 | 0 | 0 | 0 | 0 | 0 | 0 | 0 | 0 | 0 | 0 | 0 | 0 | 0 | 0 | 0 | 0 | 0 | 0 | 0 | 0 | 0 | 0 | 0 | 0 | 0 | 0 | 0 | 0 | 0 | 0 | 0 | 0 | 0 | 0 | 0 | 0 | 0 | 0 | 0 | 0 | 0 | 0 | 0 | 0 | 0 | 0 | 0 | 0 | 0 | 0 | 0 | 0 | 0 | 0 | 0 | 0 | 0 | 0 | 0 | 0 | 0 | 0 | 0 | 0 | 0 | 0 | 0 | 0 | 0 | 0 | 0 | 0 | 0 | 0 | 0 | 0 | 0 | 0 | 0 | 0 | 0 | 0 | 0 | 0 | 0 | 0 | 0 | 0 | 0 | 0 | 0 | 0 | 0 | 0 | 0 | 0 | 0 | 0 | 0 | 0 | 0 | 0 | 0 | 0 | 0 | 0 | 0 | 0 | 0 | 0 | 0 | 0 | 0 | 0 | 0 | 0 | 0 | 0 | 0 | 0 | 0 | 0 | 0 | 0 | 0 | 0 | 0 | 0 | 0 | 0 | 0 | 0 | 0 | 0 | 0 | 0 | 0 | 0 | 0 | 0 | 0 | 0 | 0 | 0 | 0 | 0 | 0 | 0 | 0 | 0 | 0 | 0 | 0 | 0 | 0 | 0 | 0 | 0 | 0 | 0 | 0 | 0 | 0 | 0 | 0 | 0 | 0 | 0 | 0 | 0 | 0 | 0 | 0 | 0 | 0 | 0 | 0 | 0 | 0 | 0 | 0 | 0 | 0 | 0 | 0 | 0 | 0 | 0 | 0 | 0 | 0 | 0 | 0 | 0 | 0 | 0 | 0 | 0 | 0 | 0 | 0 | 0 | 0 | 0 | 0 | 0 | 0 | 0 | 0 | 0 | 0 | 0 | 0 | 0 | 0 | 0 | 0 | 0 | 0 | 0 | 0 | 0 | 0 | 0 | 0 | 0 | 0 | 0 | 0 | 0 | 0 | 0 | 0 | 0 | 0 | 0 | 0 | 0 | 0 | 0 | 0 | 0 | 0 | 0 | 0 | 0 | 0 | 0 | 0 | 0 | 0 | 0 | 0 | 0 | 0 | 0 | 0 | 0 | 0 | 0 | 0 | 0 | 0 | 0 | 0 | 0 | 0 | 0 | 0 | 0 | 0 | 0 | 0 | 0 | 0 | 0 | 0 | 0 | 0 | 0 | 0 | 0 | 0 | 0 | 0 | 0 | 0 | 0 | 0 | 0 | 0 | 0 | 0 | 0 | 0 | 0 | 0 | 0 | 0 | 0 | 0 | 0 | 0 | 0 | 0 | 0 | 0 | 0 | 0 | 0 | 0 | 0 | 0 | 0 | 0 | 0 | 0 | 0 | 0 | 0 | 0 | 0 | 0 | 0 | 0 | 0 | 0 | 0 | 0 | 0 | 0 | 0 | 0 | 0 | 0 | 0 | 0 | 0 | 0 | 0 | 0 | 0 | 0 | 0 | 0 | 0 | 0 | 0 | 0 | 0 | 0 | 0 | 0 | 0 | 0 | 0 | 0 | 0 | 0 | 0 | 0 | 0 | 0 | 0 | 0 | 0 | 0 | 0 | 0 | 0 | 0 | 0 | 0 | 0 | 0 | 0 | 0 | 0 | 0 | 0 | 0 | 0 | 0 | 0 | 0 | 0 | 0 | 0 | 0 | 0 | 0 | 0 | 0 | 0 | 0 | 0 | 0 | 0 | 0 | 0 | 0 | 0 | 0 | 0 | 0 | 0 | 0 | 0 | 0 | 0 | 0 | 0 | 0 | 0 | 0 | 0 | 0 | 0 | 0 | 0 | 0 | 0 | 0 | 0 | 0 | 0 | 0 | 0 | 0 | 0 | 0 | 0 | 0 | 0 | 0 | 0 | 0 | 0 | 0 | 0 | 0 | 0 | 0 | 0 | 0 | 0 | 0 | 0 | 0 | 0 | 0 | 0 | 0 | 0 | 0 | 0 | 0 | 0 | 0 | 0 | 0 | 0 | 0 | 0 | 0 | 0 | 0 | 0 | 0 | 0 | 0 | 0 | 0 | 0 | 0 | 0 | 0 | 0 | 0 | 0 | 0 | 0 | 0 | 0 | 0 | 0 | 0 | 0 | 0 | 0 | 0 | 0 | 0 | 0 | 0 | 0 | 0 | 0 | 0 | 0 | 0 | 0 | 0 | 0 | 0 | 0 | 0 | 0 | 0 | 0 | 0 | 0 | 0 | 0 | 0 | 0 | 0 | 0 | 0 | 0 | 0 | 0 | 0 | 0 | 0 | 0 | 0 | 0 | 0 | 0 | 0 | 0 | 0 | 0 | 0 | 0 | 0 | 0 | 0 | 0 | 0 | 0 | 0 | 0 | 0 | 0 | 0 | 0 | 0 | 0 | 0 | 0 | 0 | 0 | 0 | 0 | 0 | 0 | 0 | 0 | 0 | 0 | 0 | 0 | 0 | 0 | 0 | 0 | 0 | 0 | 0 | 0 | 0 | 0 | 0 | 0 | 0 | 0 | 0 | 0 | 0 | 0 | 0 | 0 | 0 | 0 | 0 | 0 | 0 | 0 | 0 | 0 | 0 | 0 | 0 | 0 | 0 | 0 | 0 | 0 | 0 | 0 | 0 | 0 | 0 | 0 | 0 | 0 | 0 | 0 | 0 | 0 | 0 | 0 | 0 | 0 | 0 | 0 | 0 | 0 | 0 | 0 | 0 | 0 | 0 | 0 | 0 | 0 | 0 | 0 | 0 | 0 | 0 | 0 | 0 | 0 | 0 | 0 | 0 | 0 | 0 | 0 | 0 | 0 | 0 | 0 | 0 | 0 | 0 | 0 | 0 | 0 | 0 | 0 | 0 | 0 | 0 | 0 | 0 | 0 | 0 | 0 | 0 | 0 | 0 | 0 | 0 | 0 | 0 | 0 | 0 | 0 | 0 | 0 | 0 | 0 | 0 | 0 | 0 | 0 | 0 | 0 | 0 | 0 | 0 | 0 | 0 | 0 | 0 | 0 | 0 | 0 | 0 | 0 | 0 | 0 | 0 | 0 | 0 | 0 | 0 | 0 | 0 | 0 | 0 | 0 | 0 | 0 | 0 | 0 | 0 | 0 | 0 | 0 | 0 | 0 | 0 | 0 | 0 | 0 | 0 | 0 | 0 | 0 | 0 | 0 | 0 | 0 | 0 | 0 | 0 | 0 | 0 | 0 | 0 | 0 | 0 | 0 | 0 | 0 | 0 | 0 | 0 | 0 | 0 | 0 | 0 | 0 | 0 | 0 | 0 | 0 | 0 | 0 | 0 | 0 | 0 | 0 | 0 | 0 | 0 | 0 | 0 | 0 | 0 | 0 | 0 | 0 | 0 | 0 | 0 | 0 | 0 | 0 | 0 | 0 | 0 | 0 | 0 | 0 | 0 | 0 | 0 | 0 | 0 | 0 | 0 | 0 | 0 | 0 | 0 | 0 | 0 | 0 | 0 | 0 | 0 | 0 | 0 | 0 | 0 | 0 | 0 | 0 | 0 | 0 | 0 | 0 | 0 | 0 | 0 | 0 | 0 | 0 | 0 | 0 | 0 | 0 | 0 | 0 | 0 | 0 | 0 | 0 | 0 | 0 | 0 | 0 | 0 | 0 | 0 | 0 | 0 | 0 | 0 | 0 | 0 | 0 | 0 | 0 | 0 | 0 | 0 | 0 | 0 | 0 | 0 | 0 | 0 | 0 | 0 | 0 | 0 | 0 | 0 | 0 | 0 | 0 | 0 | 0 | 0 | 0 | 0 | 0 | 0 | 0 | 0 | 0 | 0 | 0 | 0 | 0 | 0 | 0 | 0 | 0 | 0 | 0 | 0 | 0 | 0 | 0 | 0 | 0 | 0 | 0 | 0 | 0 | 0 | 0 | 0 | 0 | 0 | 0 | 0 | 0 | 0 | 0 | 0 | 0 | 0 | 0 | 0 | 0 | 0 | 0 | 0 | 0 | 0 | 0 | 0 | 0 | 0 | 0 | 0 | 0 | 0 | 0 | 0 | 0 | 0 | 0 | 0 | 0 | 0 | 0 | 0 | 0 | 0 | 0 | 0 | 0 | 0 | 0 | 0 | 0 | 0 | 0 | 0 | 0 | 0 | 0 | 0 | 0 | 0 | 0 | 0 | 0 | 0 | 0 | 0 | 0 | 0 | 0 | 0 | 0 | 0 | 0 | 0 | 0 | 0 | 0 | 0 | 0 | 0 | 0 | 0 | 0 | 0 | 0 | 0 | 0 | 0 | 0 | 0 | 0 | 0 | 0 | 0 | 0 | 0 | 0 | 0 | 0 | 0 | 0 | 0 | 0 | 0 | 0 | 0 | 0 | 0 | 0 | 0 | 0 | 0 | 0 | 0 | 0 | 0 | 0 | 0 | 0 | 0 | 0 | 0 | 0 | 0 | 0 | 0 | 0 | 0 | 0 | 0 | 0 | 0 | 0 | 0 | 0 | 0 | 0 | 0 | 0 | 0 | 0 | 0 | 0 | 0 | 0 | 0 | 0 | 0 | 0 | 0 | 0 | 0 | 0 | 0 | 0 | 0 | 0 | 0 | 0 | 0 | 0 | 0 | 0 | 0 | 0 | 0 | 0 | 0 | 0 | 0 | 0 | 0 | 0 | 0 | 0 | 0 | 0 | 0 | 0 | 0 | 0 | 0 | 0 | 0 | 0 | 0 | 0 | 0 | 0 | 0 | 0 | 0 | 0 | 0 | 0 | 0 | 0 | 0 | 0 | 0 | 0 | 0 | 0 | 0 | 0 | 0 | 0 | 0 | 0 | 0 | 0 | 0 | 0 | 0 | 0 | 0 | 0 | 0 | 0 | 0 | 0 | 0 | 0 | 0 | 0 | 0 | 0 | 0 | 0 | 0 | 0 | 0 | 0 | 0 | 0 | 0 | 0 | 0 | 0 | 0 | 0 | 0 | 0 | 0 | 0 | 0 | 0 | 0 | 0 | 0 | 0 | 0 | 0 | 0 | 0 | 0 | 0 | 0 | 0 | 0 | 0 | 0 | 0 | 0 | 0 | 0 | 0 | 0 | 0 | 0 | 0 | 0 | 0 | 0 | 0 | 0 | 0 | 0 | 0 | 0 | 0 | 0 | 0 | 0 | 0 | 0 | 0 | 0 | 0 | 0 | 0 | 0 | 0 | 0 | 0 | 0 | 0 | 0 | 0 | 0 | 0 | 0 | 0 | 0 | 0 | 0 | 0 | 0 | 0 | 0 | 0 | 0 | 0 | 0 | 0 | 0 | 0 | 0 | 0 | 0 | 0 | 0 | 0 | 0 | 0 | 0 | 0 | 0 | 0 | 0 | 0 | 0 | 0 | 0 | 0 | 0 | 0 | 0 | 0 | 0 | 0 | 0 | 0 | 0 | 0 | 0 | 0 | 0 | 0 | 0 | 0 | 0 | 0 | 0 | 0 | 0 | 0 | 0 | 0 | 0 | 0 | 0 | 0 | 0 | 0 | 0 | 0 | 0 | 0 | 0 | 0 | 0 | 0 | 0 | 0 | 0 | 0 | 0 | 0 | 0 | 0 | 0 | 0 | 0 | 0 | 0 | 0 | 0 | 0 | 0 | 0 | 0 | 0 | 0 | 0 | 0 | 0 | 0 | 0 | 0 | 0 | 0 | 0 | 0 | 0 | 0 | 0 | 0 | 0 | 0 | 0 | 0 | 0 | 0 | 0 | 0 | 0 | 0 | 0 | 0 | 0 | 0 | 0 | 0 | 0 | 0 | 0 | 0 | 0 | 0 | 0 | 0 | 0 | 0 | 0 | 0 | 0 | 0 | 0 | 0 | 0 | 0 | 0 | 0 | 0 | 0 | 0 | 0 | 0 | 0 | 0 | 0 | 0 | 0 | 0 | 0 | 0 | 0 | 0 | 0 | 0 | 0 | 0 | 0 | 0 | 0 | 0 | 0 | 0 | 0 | 0 | 0 | 0 | 0 | 0 | 0 | 0 | 0 | 0 | 0 | 0 | 0 | 0 | 0 | 0 | 0 | 0 | 0 | 0 | 0 | 0 | 0 | 0 | 0 | 0 | 0 | 0 | 0 | 0 | 0 | 0 | 0 | 0 | 0 | 0 | 0 | 0 | 0 | 0 | 0 | 0 | 0 | 0 | 0 | 0 | 0 | 0 | 0 | 0 | 0 | 0 | 0 | 0 | 0 | 0 | 0 | 0 | 0 | 0 | 0 | 0 | 0 | 0 | 0 | 0 | 0 | 0 | 0 | 0 | 0 | 0 | 0 | 0 | 0 | 0 | 0 | 0 | 0 | 0 | 0 | 0 | 0 | 0 | 0 | 0 | 0 | 0 | 0 | 0 | 0 | 0 | 0 | 0 | 0 | 0 | 0 | 0 | 0 | 0 | 0 | 0 | 0 | 0 | 0 | 0 | 0 | 0 | 0 | 0 | 0 | 0 | 0 | 0 | 0 | 0 | 0 | 0 | 0 | 0 | 0 | 0 | 0 | 0 | 0 | 0 | 0 | 0 | 0 | 0 | 0 | 0 | 0 | 0 | 0 | 0 | 0 | 0 | 0 | 0 | 0 | 0 | 0 | 0 | 0 | 0 | 0 | 0 | 0 | 0 | 0 | 0 | 0 | 0 | 0 | 0 | 0 | 0 | 0 | 0 | 0 | 0 | 0 | 0 | 0 | 0 | 0 | 0 | 0 | 0 | 0 | 0 | 0 | 0 | 0 | 0 | 0 | 0 | 0 | 0 | 0 | 0 | 0 | 0 | 0 | 0 | 0 | 0 | 0 | 0 | 0 | 0 | 0 | 0 | 0 | 0 | 0 | 0 | 0 | 0 | 0 | 0 | 0 | 0 | 0 | 0 | 0 | 0 | 0 | 0 | 0 | 0 | 0 | 0 | 0 | 0 | 0 | 0 | 0 | 0 | 0 | 0 | 0 | 0 | 0 | 0 | 0 | 0 | 0 | 0 | 0 | 0 | 0 | 0 | 0 | 0 | 0 | 0 | 0 | 0 | 0 | 0 | 0 | 0 | 0 | 0 | 0 | 0 | 0 | 0 | 0 | 0 | 0 | 0 | 0 | 0 | 0 | 0 | 0 | 0 | 0 | 0 | 0 | 0 | 0 | 0 | 0 | 0 | 0 | 0 | 0 | 0 | 0 | 0 | 0 | 0 | 0 | 0 | 0 | 0 | 0 | 0 | 0 | 0 | 0 | 0 | 0 | 0 | 0 | 0 | 0 | 0 | 0 | 0 | 0 | 0 | 0 | 0 | 0 | 0 | 0 | 0 | 0 | 0 | 0 | 0 | 0 | 0 | 0 | 0 | 0 | 0 | 0 | 0 | 0 | 0 | 0 | 0 | 0 | 0 | 0 | 0 | 0 | 0 | 0 | 0 | 0 | 0 | 0 | 0 | 0 | 0 | 0 | 0 | 0 | 0 | 0 | 0 | 0 | 0 | 0 | 0 | 0 | 0 | 0 | 0 | 0 | 0 | 0 | 0 | 0 | 0 | 0 | 0 | 0 | 0 | 0 | 0 | 0 | 0 | 0 | 0 | 0 | 0 | 0 | 0 | 0 | 0 | 0 | 0 | 0 | 0 | 0 | 0 | 0 | 0 | 0 | 0 | 0 | 0 | 0 | 0 | 0 | 0 | 0 | 0 | 0 | 0 | 0 | 0 | 0 | 0 | 0 | 0 | 0 | 0 | 0 | 0 | 0 | 0 | 0 | 0 | 0 | 0 | 0 | 0 | 0 | 0 | 0 | 0 | 0 | 0 | 0 | 0 | 0 | 0 | 0 | 0 | 0 | 0 | 0 | 0 | 0 | 0 | 0 | 0 | 0 | 0 | 0 | 0 | 0 | 0 | 0 | 0 | 0 | 0 | 0 | 0 | 0 | 0 | 0 | 0 | 0 | 0 | 0 | 0 | 0 | 0 | 0 | 0 | 0 | 0 | 0 | 0 | 0 | 0 | 0 | 0 | 0 | 0 | 0 | 0 | 0 | 0 | 0 | 0 | 0 | 0 | 0 | 0 | 0 | 0 | 0 | 0 | 0 | 0 | 0 | 0 | 0 | 0 | 0 | 0 | 0 | 0 | 0 | 0 | 0 | 0 | 0 | 0 | 0 | 0 | 0 | 0 | 0 | 0 | 0 | 0 | 0 | 0 | 0 | 0 | 0 | 0 | 0 | 0 | 0 | 0 | 0 | 0 | 0 | 0 | 0 | 0 | 0 | 0 | 0 | 0 | 0 | 0 | 0 | 0 | 0 | 0 | 0 | 0 | 0 | 0 | 0 | 0 | 0 | 0 | 0 | 0 | 0 | 0 | 0 | 0 | 0 | 0 | 0 | 0 | 0 | 0 | 0 | 0 | 0 | 0 | 0 | 0 | 0 | 0 | 0 | 0 | 0 | 0 | 0 | 0 | 0 | 0 | 0 | 0 | 0 | 0 | 0 | 0 | 0 | 0 | 0 | 0 | 0 | 0 | 0 | 0 | 0 | 0 | 0 | 0 | 0 | 0 | 0 | 0 | 0 | 0 | 0 | 0 | 0 | 0 | 0 | 0 | 0 | 0 | 0 | 0 | 0 | 0 | 0 | 0 | 0 | 0 | 0 | 0 | 0 | 0 | 0 | 0 | 0 | 0 | 0 | 0 | 0 | 0 | 0 | 0 | 0 | 0 | 0 | 0 | 0 | 0 | 0 | 0 | 0 | 0 | 0 | 0 | 0 | 0 | 0 | 0 | 0 | 0 | 0 | 0 | 0 | 0 | 0 | 0 | 0 | 0 | 0 | 0 | 0 | 0 | 0 | 0 | 0 | 0 | 0 | 0 | 0 | 0 | 0 | 0 | 0 | 0 | 0 | 0 | 0 | 0 | 0 | 0 | 0 | 0 | 0 | 0 | 0 | 0 | 0 | 0 | 0 | 0 | 0 | 0 | 0 | 0 | 0 | 0 | 0 | 0 | 0 | 0 | 0 | 0 | 0 | 0 | 0 | 0 | 0 | 0 | 0 | 0 | 0 | 0 | 0 | 0 | 0 | 0 | 0 | 0 | 0 | 0 | 0 | 0 | 0 | 0 | 0 | 0 | 0 | 0 | 0 | 0 | 0 | 0 | 0 | 0 | 0 | 0 | 0 | 0 | 0 | 0 | 0 | 0 | 0 | 0 | 0 | 0 | 0 | 0 | 0 | 0 | 0 | 0 | 0 | 0 | 0 | 0 | 0 | 0 | 0 | 0 | 0 | 0 | 0 | 0 | 0 | 0 | 0 | 0 | 0 | 0 | 0 | 0 | 0 | 0 | 0 | 0 | 0 | 0 | 0 | 0 | 0 | 0 | 0 | 0 | 0 | 0 | 0 | 0 | 0 | 0 | 0 | 0 | 0 | 0 | 0 | 0 | 0 | 0 | 0 | 0 | 0 | 0 | 0 | 0 | 0 | 0 | 0 | 0 | 0 | 0 | 0 | 0 | 0 | 0 | 0 | 0 | 0 | 0 | 0 | 0 | 0 | 0 | 0 | 0 | 0 | 0 | 0 | 0 | 0 | 0 | 0 | 0 | 0 | 0 | 0 | 0 | 0 | 0 | 0 | 0 | 0 | 0 | 0 | 0 | 0 | 0 | 0 | 0 | 0 | 0 | 0 | 0 | 0 | 0 | 0 | 0 | 0 | 0 | 0 | 0 | 0 | 0 | 0 | 0 | 0 | 0 | 0 | 0 | 0 | 0 | 0 | 0 | 0 | 0 | 0 | 0 | 0 | 0 | 0 | 0 | 0 | 0 | 0 | 0 | 0 | 0 | 0 | 0 | 0 | 0 | 0 | 0 | 0 | 0 | 0 | 0 | 0 | 0 | 0 | 0 | 0 | 0 | 0 | 0 | 0 | 0 | 0 | 0 | 0 | 0 | 0 | 0 | 0 | 0 | 0 | 0 | 0 | 0 | 0 | 0 | 0 | 0 | 0 | 0 | 0 | 0 | 0 | 0 | 0 | 0 | 0 | 0 | 0 | 0 | 0 | 0 | 0 | 0 | 0 | 0 | 0 | 0 | 0 | 0 | 0 | 0 | 0 | 0 | 0 | 0 | 0 | 0 | 0 | 0 | 0 | 0 | 0 | 0 | 0 | 0 | 0 | 0 | 0 | 0 | 0 | 0 | 0 | 0 | 0 | 0 | 0 | 0 | 0 | 0 | 0 | 0 | 0 | 0 | 0 | 0 | 0 | 0 | 0 | 0 | 0 | 0 | 0 | 0 | 0 | 0 | 0 | 0 | 0 | 0 | 0 | 0 | 0 | 0 | 0 | 0 | 0 | 0 | 0 | 0 | 0 | 0 | 0 | 0 | 0 | 0 | 0 | 0 | 0 | 0 | 0 | 0 | 0 | 0 | 0 | 0 | 0 | 0 | 0 | 0 | 0 | 0 | 0 | 0 | 0 | 0 | 0 | 0 | 0 | 0 | 0 | 0 | 0 | 0 | 0 | 0 | 0 | 0 | 0 | 0 | 0 | 0 | 0 | 0 | 0 | 0 | 0 | 0 | 0 | 0 | 0 | 0 | 0 | 0 | 0 | 0 | 0 | 0 | 0 | 0 | 0 | 0 | 0 | 0 | 0 | 0 | 0 | 0 | 0 | 0 | 0 | 0 | 0 | 0 | 0 | 0 | 0 | 0 | 0 | 0 | 0 | 0 | 0 | 0 | 0 | 0 | 0 | 0 | 0 | 0 | 0 | 0 | 0 | 0 | 0 | 0 | 0 | 0 | 0 | 0 | 0 | 0 | 0 | 0 | 0 | 0 | 0 | 0 | 0 | 0 | 0 | 0 | 0 | 0 | 0 | 0 | 0 | 0 | 0 | 0 | 0 | 0 | 0 | 0 | 0 | 0 | 0 | 0 | 0 | 0 | 0 | 0 | 0 | 0 | 0 | 0 | 0 | 0 | 0 | 0 | 0 | 0 | 0 | 0 | 0 | 0 | 0 | 0 | 0 | 0 | 0 | 0 | 0 | 0 | 0 | 0 | 0 | 0 | 0 | 0 | 0 | 0 | 0 | 0 | 0 | 0 | 0 | 0 | 0 | 0 | 0 | 0 | 0 | 0 | 0 | 0 | 0 | 0 | 0 | 0 | 0 | 0 | 0 | 0 | 0 | 0 | 0 | 0 | 0 | 0 | 0 | 0 | 0 | 0 | 0 | 0 | 0 | 0 | 0 | 0 | 0 | 0 | 0 | 0 | 0 | 0 | 0 | 0 | 0 | 0 | 0 | 0 | 0 | 0 | 0 | 0 | 0 | 0 | 0 | 0 | 0 | 0 | 0 | 0 | 0 | 0 | 0 | 0 | 0 | 0 | 0 | 0 | 0 | 0 | 0 | 0 | 0 | 0 | 0 | 0 | 0 | 0 | 0 | 0 | 0 | 0 | 0 | 0 | 0 | 0 | 0 | 0 | 0 | 0 | 0 | 0 | 0 | 0 | 0 | 0 | 0 | 0 | 0 | 0 | 0 | 0 | 0 | 0 | 0 | 0 | 0 | 0 | 0 | 0 | 0 | 0 | 0 | 0 | 0 | 0 | 0 | 0 | 0 | 0 | 0 | 0 | 0 | 0 | 0 | 0 | 0 | 0 | 0 | 0 | 0 | 0 | 0 | 0 | 0 | 0 | 0 | 0 | 0 | 0 | 0 | 0 | 0 | 0 | 0 | 0 | 0 | 0 | 0 | 0 | 0 | 0 | 0 | 0 | 0 | 0 | 0 | 0 | 0 | 0 | 0 | 0 | 0 | 0 | 0 | 0 | 0 | 0 | 0 | 0 | 0 | 0 | 0 | 0 | 0 | 0 | 0 | 0 | 0 | 0 | 0 | 0 | 0 | 0 | 0 | 0 | 0 | 0 | 0 | 0 | 0 | 0 | 0 | 0 | 0 | 0 | 0 | 0 | 0 | 0 | 0 | 0 | 0 | 0 | 0 | 0 | 0 | 0 | 0 | 0 | 0 | 0 | 0 | 0 | 0 | 0 | 0 | 0 | 0 | 0 | 0 | 0 | 0 | 0 | 0 | 0 | 0 | 0 | 0 | 0 | 0 | 0 | 0 | 0 | 0 | 0 | 0 | 0 | 0 | 0 | 0 | 0 | 0 | 0 | 0 | 0 | 0 | 0 | 0 | 0 | 0 | 0 | 0 | 0 | 0 | 0 | 0 | 0 | 0 | 0 | 0 | 0 | 0 | 0 | 0 | 0 | 0 | 0 | 0 | 0 | 0 | 0 | 0 | 0 | 0 | 0 | 0 | 0 | 0 | 0 | 0 | 0 | 0 | 0 | 0 | 0 | 0 | 0 | 0 | 0 | 0 | 0 | 0 | 0 | 0 | 0 | 0 | 0 | 0 | 0 | 0 | 0 | 0 | 0 | 0 | 0 | 0 | 0 | 0 | 0 | 0 | 0 | 0 | 0 | 0 | 0 | 0 | 0 | 0 | 0 | 0 | 0 | 0 | 0 | 0 | 0 | 0 | 0 | 0 | 0 | 0 | 0 | 0 | 0 | 0 | 0 | 0 | 0 | 0 | 0 | 0 | 0 | 0 | 0 | 0 | 0 | 0 | 0 | 0 | 0 | 0 | 0 | 0 | 0 | 0 | 0 | 0 | 0 | 0 | 0 | 0 | 0 | 0 | 0 | 0 | 0 | 0 | 0 | 0 | 0 | 0 | 0 | 0 | 0 | 0 | 0 | 0 | 0 | 0 | 0 | 0 | 0 | 0 | 0 | 0 | 0 | 0 | 0 | 0 | 0 | 0 | 0 | 0 | 0 | 0 | 0 | 0 | 0 | 0 | 0 | 0 | 0 | 0 | 0 | 0 | 0 | 0 | 0 | 0 | 0 | 0 | 0 | 0 | 0 | 0 | 0 | 0 | 0 | 0 | 0 | 0 | 0 | 0 | 0 | 0 | 0 | 0 | 0 | 0 | 0 | 0 | 0 | 0 | 0 | 0 | 0 | 0 | 0 | 0 | 0 | 0 | 0 | 0 | 0 | 0 | 0 | 0 | 0 | 0 | 0 | 0 | 0 | 0 | 0 | 0 | 0 | 0 | 0 | 0 | 0 | 0 | 0 | 0 | 0 | 0 | 0 | 0 | 0 | 0 | 0 | 0 | 0 | 0 | 0 | 0 | 0 | 0 | 0 | 0 | 0 | 0 | 0 | 0 | 0 | 0 | 0 | 0 | 0 | 0 | 0 | 0 | 0 | 0 | 0 | 0 | 0 | 0 | 0 | 0 | 0 | 0 | 0 | 0 | 0 | 0 | 0 | 0 | 0 | 0 | 0 | 0 | 0 | 0 | 0 | 0 | 0 | 0 | 0 | 0 | 0 | 0 | 0 | 0 | 0 | 0 | 0 | 0 | 0 | 0 | 0 | 0 | 0 | 0 | 0 | 0 | 0 | 0 | 0 | 0 | 0 | 0 | 0 | 0 | 0 | 0 | 0 | 0 | 0 | 0 | 0 | 0 | 0 | 0 | 0 | 0 | 0 | 0 | 0 | 0 | 0 | 0 | 0 | 0 | 0 | 0 | 0 | 0 | 0 | 0 | 0 | 0 | 0 | 0 | 0 | 0 | 0 | 0 | 0 | 0 | 0 | 0 | 0 | 0 | 0 | 0 | 0 | 0 | 0 | 0 | 0 | 0 | 0 | 0 | 0 | 0 | 0 | 0 | 0 | 0 | 0 | 0 | 0 | 0 | 0 | 0 | 0 | 0 | 0 | 0 | 0 | 0 | 0 | 0 | 0 | 0 | 0 | 0 | 0 | 0 | 0 | 0 | 0 | 0 | 0 | 0 | 0 | 0 | 0 | 0 | 0 | 0 | 0 | 0 | 0 | 0 | 0 | 0 | 0 | 0 | 0 | 0 | 0 | 0 | 0 | 0 | 0 | 0 | 0 | 0 | 0 | 0 | 0 | 0 | 0 | 0 | 0 | 0 | 0 | 0 | 0 | 0 | 0 | 0 | 0 | 0 | 0 | 0 | 0 | 0 | 0 | 0 | 0 | 0 | 0 | 0 | 0 | 0 | 0 | 0 | 0 | 0 | 0 | 0 | 0 | 0 | 0 | 0 | 0 | 0 | 0 | 0 | 0 | 0 | 0 | 0 | 0 | 0 | 0 | 0 | 0 | 0 | 0 | 0 | 0 | 0 | 0 | 0 | 0 | 0 | 0 | 0 | 0 | 0 | 0 | 0 | 0 | 0 | 0 | 0 | 0 | 0 | 0 | 0 | 0 | 0 | 0 | 0 | 0 | 0 | 0 | 0 | 0 | 0 | 0 | 0 | 0 | 0 | 0 | 0 | 0 | 0 | 0 | 0 | 0 | 0 | 0 | 0 | 0 | 0 | 0 | 0 | 0 | 0 | 0 | 0 | 0 | 0 | 0 | 0 | 0 | 0 | 0 | 0 | 0 | 0 | 0 | 0 | 0 | 0 | 0 | 0 | 0 | 0 | 0 | 0 | 0 | 0 | 0 | 0 | 0 | 0 | 0 | 0 | 0 | 0 | 0 | 0 | 0 | 0 | 0 | 0 | 0 | 0 | 0 | 0 | 0 | 0 | 0 | 0 | 0 | 0 | 0 | 0 | 0 | 0 | 0 | 0 | 0 | 0 | 0 | 0 | 0 | 0 | 0 | 0 | 0 | 0 | 0 | 0 | 0 | 0 | 0 | 0 | 0 | 0 | 0 | 0 | 0 | 0 | 0 | 0 | 0 | 0 | 0 | 0 | 0 | 0 | 0 | 0 | 0 | 0 | 0 | 0 | 0 | 0 | 0 | 0 | 0 | 0 | 0 | 0 | 0 | 0 | 0 | 0 | 0 | 0 | 0 | 0 | 0 | 0 | 0 | 0 | 0 | 0 | 0 | 0 | 0 | 0 | 0 | 0 | 0 | 0 | 0 | 0 | 0 | 0 | 0 | 0 | 0 | 0 | 0 | 0 | 0 | 0 | 0 | 0 | 0 | 0 | 0 | 0 | 0 | 0 | 0 | 0 | 0 | 0 | 0 | 0 | 0 | 0 | 0 | 0 | 0 | 0 | 0 | 0 | 0 | 0 | 0 | 0 | 0 | 0 | 0 | 0 | 0 | 0 | 0 | 0 | 0 | 0 | 0 | 0 | 0 | 0 | 0 | 0 | 0 | 0 | 0 | 0 | 0 | 0 | 0 | 0 | 0 | 0 | 0 | 0 | 0 | 0 | 0 | 0 | 0 | 0 | 0 | 0 | 0 | 0 | 0 | 0 | 0 | 0 | 0 | 0 | 0 | 0 | 0 | 0 | 0 | 0 | 0 | 0 | 0 | 0 | 0 | 0 | 0 | 0 | 0 | 0 | 0 | 0 | 0 | 0 | 0 | 0 | 0 | 0 | 0 | 0 | 0 | 0 | 0 | 0 | 0 | 0 | 0 | 0 | 0 | 0 | 0 | 0 | 0 | 0 | 0 | 0 | 0 | 0 | 0 | 0 | 0 | 0 | 0 | 0 | 0 | 0 | 0 | 0 | 0 | 0 | 0 | 0 | 0 | 0 | 0 | 0 | 0 | 0 | 0 | 0 | 0 | 0 | 0 | 0 | 0 | 0 | 0 | 0 | 0 | 0 | 0 | 0 | 0 | 0 | 0 | 0 | 0 | 0 | 0 | 0 | 0 | 0 | 0 | 0 | 0 | 0 | 0 | 0 | 0 | 0 | 0 | 0 | 0 | 0 | 0 | 0 | 0 | 0 | 0 | 0 | 0 | 0 | 0 | 0 | 0 | 0 | 0 | 0 | 0 | 0 | 0 | 0 | 0 | 0 | 0 | 0 | 0 | 0 | 0 | 0 | 0 | 0 | 0 | 0 | 0 | 0 | 0 | 0 | 0 | 0 | 0 | 0 | 0 | 0 | 0 | 0 | 0 | 0 | 0 | 0 | 0 | 0 | 0 | 0 | 0 | 0 | 0 | 0 | 0 | 0 | 0 | 0 | 0 | 0 | 0 | 0 | 0 | 0 | 0 | 0 | 0 | 0 | 0 | 0 | 0 | 0 | 0 | 0 | 0 | 0 | 0 | 0 | 0 | 0 | 0 | 0 | 0 | 0 | 0 | 0 | 0 | 0 | 0 | 0 | 0 | 0 | 0 | 0 | 0 | 0 | 0 | 0 | 0 | 0 | 0 | 0 | 0 | 0 | 0 | 0 | 0 | 0 | 0 | 0 | 0 | 0 | 0 | 0 | 0 | 0 | 0 | 0 | 0 | 0 | 0 | 0 | 0 | 0 | 0 | 0 | 0 | 0 | 0 | 0 | 0 | 0 | 0 | 0 | 0 | 0 | 0 | 0 | 0 | 0 | 0 | 0 | 0 | 0 | 0 | 0 | 0 | 0 | 0 | 0 | 0 | 0 | 0 | 0 | 0 | 0 | 0 | 0 | 0 | 0 | 0 | 0 | 0 | 0 | 0 | 0 | 0 | 0 | 0 | 0 | 0 | 0 | 0 | 0 | 0 | 0 | 0 | 0 | 0 | 0 | 0 | 0 | 0 | 0 | 0 | 0 | 0 | 0 | 0 | 0 | 0 | 0 | 0 | 0 | 0 | 0 | 0 | 0 | 0 | 0 | 0 | 0 | 0 | 0 | 0 | 0 | 0 | 0 | 0 | 0 | 0 | 0 | 0 | 0 | 0 | 0 | 0 | 0 | 0 | 0 | 0 | 0 | 0 | 0 | 0 | 0 | 0 | 0 | 0 | 0 | 0 | 0 | 0 | 0 | 0 | 0 | 0 | 0 | 0 | 0 | 0 | 0 | 0 | 0 | 0 | 0 | 0 | 0 | 0 | 0 | 0 | 0 | 0 | 0 | 0 | 0 | 0 | 0 | 0 | 0 | 0 | 0 | 0 | 0 | 0 | 0 | 0 | 0 | 0 | 0 | 0 | 0 | 0 | 0 | 0 | 0 | 0 | 0 | 0 | 0 | 0 | 0 | 0 | 0 | 0 | 0 | 0 | 0 | 0 | 0 | 0 | 0 | 0 | 0 | 0 | 0 | 0 | 0 | 0 | 0 | 0 | 0 | 0 | 0 | 0 | 0 | 0 | 0 | 0 | 0 | 0 | 0 | 0 | 0 | 0 | 0 | 0 | 0 | 0 | 0 | 0 | 0 | 0 | 0 | 0 | 0 | 0 | 0 | 0 | 0 | 0 | 0 | 0 | 0 | 0 | 0 | 0 | 0 | 0 | 0 | 0 | 0 | 0 | 0 | 0 | 0 | 0 | 0 | 0 | 0 | 0 | 0 | 0 | 0 | 0 | 0 | 0 | 0 | 0 | 0 | 0 | 0 | 0 | 0 | 0 | 0 | 0 | 0 | 0 | 0 | 0 | 0 | 0 | 0 | 0 | 0 | 0 | 0 | 0 | 0 | 0 | 0 | 0 | 0 | 0 | 0 | 0 | 0 | 0 | 0 | 0 | 0 | 0 | 0 | 0 | 0 | 0 | 0 | 0 | 0 | 0 | 0 | 0 | 0 | 0 | 0 | 0 | 0 | 0 | 0 | 0 | 0 | 0 | 0 | 0 | 0 | 0 | 0 | 0 | 0 | 0 | 0 | 0 | 0 | 0 | 0 | 0 | 0 | 0 | 0 | 0 | 0 | 0 | 0 | 0 | 0 | 0 | 0 | 0 | 0 | 0 | 0 | 0 | 0 | 0 | 0 | 0 | 0 | 0 | 0 | 0 | 0 | 0 | 0 | 0 | 0 | 0 | 0 | 0 | 0 | 0 | 0 | 0 | 0 | 0 | 0 | 0 | 0 | 0 | 0 | 0 | 0 | 0 | 0 | 0 | 0 | 0 | 0 | 0 | 0 | 0 | 0 | 0 | 0 | 0 | 0 | 0 | 0 | 0 | 0 | 0 | 0 | 0 | 0 | 0 | 0 | 0 | 0 | 0 | 0 | 0 | 0 | 0 | 0 | 0 | 0 | 0 | 0 | 0 | 0 | 0 | 0 | 0 | 0 | 0 | 0 | 0 | 0 | 0 | 0 | 0 | 0 | 0 | 0 | 0 | 0 | 0 | 0 | 0 | 0 | 0 | 0 | 0 | 0 | 0 | 0 | 0 | 0 | 0 | 0 | 0 | 0 | 0 | 0 | 0 | 0 | 0 | 0 | 0 | 0 | 0 | 0 | 0 | 0 | 0 | 0 | 0 | 0 | 0 | 0 | 0 | 0 | 0 | 0 | 0 | 0 | 0 | 0 | 0 | 0 | 0 | 0 | 0 | 0 | 0 | 0 | 0 | 0 | 0 | 0 | 0 | 0 | 0 | 0 | 0 | 0 | 0 | 0 | 0 | 0 | 0 | 0 | 0 | 0 | 0 | 0 | 0 | 0 | 0 | 0 | 0 | 0 | 0 | 0 | 0 | 0 | 0 | 0 | 0 | 0 | 0 | 0 | 0 | 0 | 0 | 0 | 0 | 0 | 0 | 0 | 0 | 0 | 0 | 0 | 0 | 0 | 0 | 0 | 0 | 0 | 0 | 0 | 0 | 0 | 0 | 0 | 0 | 0 | 0 | 0 | 0 | 0 | 0 | 0 | 0 | 0 | 0 | 0 | 0 | 0 | 0 | 0 | 0 | 0 | 0 | 0 | 0 | 0 | 0 | 0 | 0 | 0 | 0 | 0 | 0 | 0 | 0 | 0 | 0 | 0 | 0 | 0 | 0 | 0 | 0 | 0 | 0 | 0 | 0 | 0 | 0 | 0 | 0 | 0 | 0 | 0 | 0 | 0 | 0 | 0 | 0 | 0 | 0 | 0 | 0 | 0 | 0 | 0 | 0 | 0 | 0 | 0 | 0 | 0 | 0 | 0 | 0 | 0 | 0 | 0 | 0 | 0 | 0 | 0 | 0 | 0 | 0 | 0 | 0 | 0 | 0 | 0 | 0 | 0 | 0 | 0 | 0 | 0 | 0 | 0 | 0 | 0 | 0 | 0 | 0 | 0 | 0 | 0 | 0 | 0 | 0 | 0 | 0 | 0 | 0 | 0 | 0 | 0 | 0 | 0 | 0 | 0 | 0 | 0 | 0 | 0 | 0 | 0 | 0 | 0 | 0 | 0 | 0 | 0 | 0 | 0 | 0 | 0 | 0 | 0 | 0 | 0 | 0 | 0 | 0 | 0 | 0 | 0 | 0 | 0 | 0 | 0 | 0 | 0 | 0 | 0 | 0 | 0 | 0 | 0 | 0 | 0 | 0 | 0 | 0 | 0 | 0 | 0 | 0 | 0 | 0 | 0 | 0 | 0 | 0 | 0 | 0 | 0 | 0 | 0 | 0 | 0 | 0 | 0 | 0 | 0 | 0 | 0 | 0 | 0 | 0 | 0 | 0 | 0 | 0 | 0 | 0 | 0 | 0 | 0 | 0 | 0 | 0 | 0 | 0 | 0 | 0 | 0 | 0 | 0 | 0 | 0 | 0 | 0 | 0 | 0 | 0 | 0 | 0 | 0 | 0 | 0 | 0 | 0 | 0 | 0 | 0 | 0 | 0 | 0 | 0 | 0 | 0 | 0 | 0 | 0 | 0 | 0 | 0 | 0 | 0 | 0 | 0 | 0 | 0 | 0 | 0 | 0 | 0 | 0 | 0 | 0 | 0 | 0 | 0 | 0 | 0 | 0 | 0 | 0 | 0 | 0 | 0 | 0 | 0 | 0 | 0 | 0 | 0 | 0 | 0 | 0 | 0 | 0 | 0 | 0 | 0 | 0 | 0 | 0 | 0 | 0 | 0 | 0 | 0 | 0 | 0 | 0 | 0 | 0 | 0 | 0 | 0 | 0 | 0 | 0 | 0 | 0 | 0 | 0 | 0 | 0 | 0 | 0 | 0 | 0 | 0 | 0 | 0 | 0 | 0 | 0 | 0 | 0 | 0 | 0 | 0 | 0 | 0 | 0 | 0 | 0 | 0 | 0 | 0 | 0 | 0 | 0 | 0 | 0 | 0 | 0 | 0 | 0 | 0 | 0 | 0 | 0 | 0 | 0 | 0 | 0 | 0 | 0 | 0 | 0 | 0 | 0 | 0 | 0 | 0 | 0 | 0 | 0 | 0 | 0 | 0 | 0 | 0 | 0 | 0 | 0 | 0 | 0 | 0 | 0 | 0 | 0 | 0 | 0 | 0 | 0 | 0 | 0 | 0 | 0 | 0 | 0 | 0 | 0 | 0 | 0 | 0 | 0 | 0 | 0 | 0 | 0 | 0 | 0 | 0 | 0 | 0 | 0 | 0 | 0 | 0 | 0 | 0 | 0 | 0 | 0 | 0 | 0 | 0 | 0 | 0 | 0 | 0 | 0 | 0 | 0 | 0 | 0 | 0 | 0 | 0 | 0 | 0 | 0 | 0 | 0 | 0 | 0 | 0 | 0 | 0 | 0 | 0 | 0 | 0 | 0 | 0 | 0 | 0 | 0 | 0 | 0 | 0 | 0 | 0 | 0 | 0 | 0 | 0 | 0 | 0 | 0 | 0 | 0 | 0 | 0 | 0 | 0 | 0 | 0 | 0 | 0 | 0 | 0 | 0 | 0 | 0 | 0 | 0 | 0 | 0 | 0 | 0 | 0 | 0 | 0 | 0 | 0 | 0 | 0 | 0 | 0 | 0 | 0 | 0 | 0 | 0 | 0 | 0 | 0 | 0 | 0 | 0 | 0 | 0 | 0 | 0 | 0 | 0 | 0 | 0 | 0 | 0 | 0 | 0 | 0 | 0 | 0 | 0 | 0 | 0 | 0 | 0 | 0 | 0 | 0 | 0 | 0 | 0 | 0 | 0 | 0 | 0 | 0 | 0 | 0 | 0 | 0 | 0 | 0 | 0 | 0 | 0 | 0 | 0 | 0 | 0 | 0 | 0 | 0 | 0 | 0 | 0 | 0 | 0 | 0 | 0 | 0 | 0 | 0 | 0 | 0 | 0 | 0 | 0 | 0 | 0 | 0 | 0 | 0 | 0 | 0 | 0 | 0 | 0 | 0 | 0 | 0 | 0 | 0 | 0 | 0 | 0 | 0 | 0 | 0 | 0 | 0 | 0 | 0 | 0 | 0 | 0 | 0 | 0 | 0 | 0 | 0 | 0 | 0 | 0 | 0 | 0 | 0 | 0 | 0 | 0 | 0 | 0 | 0 | 0 | 0 | 0 | 0 | 0 | 0 | 0 | 0 | 0 | 0 | 0 | 0 | 0 | 0 | 0 | 0 | 0 | 0 | 0 | 0 | 0 | 0 | 0 | 0 | 0 | 0 | 0 | 0 | 0 | 0 | 0 | 0 | 0 | 0 | 0 | 0 | 0 | 0 | 0 | 0 | 0 | 0 | 0 | 0 | 0 | 0 | 0 | 0 | 0 | 0 | 0 | 0 | 0 | 0 | 0 | 0 | 0 | 0 | 0 | 0 | 0 | 0 | 0 | 0 | 0 | 0 | 0 | 0 | 0 | 0 | 0 | 0 | 0 | 0 | 0 | 0 | 0 | 0 | 0 | 0 | 0 | 0 | 0 | 0 | 0 | 0 | 0 | 0 | 0 | 0 | 0 | 0 | 0 | 0 | 0 | 0 | 0 | 0 | 0 | 0 | 0 | 0 | 0 | 0 | 0 | 0 | 0 | 0 | 0 | 0 | 0 | 0 | 0 | 0 | 0 | 0 | 0 | 0 | 0 | 0 | 0 | 0 | 0 | 0 | 0 | 0 | 0 | 0 | 0 | 0 | 0 | 0 | 0 | 0 | 0 | 0 | 0 | 0 | 0 | 0 | 0 | 0 | 0 | 0 | 0 | 0 | 0 | 0 | 0 | 0 | 0 | 0 | 0 | 0 | 0 | 0 | 0 | 0 | 0 | 0 | 0 | 0 | 0 | 0 | 0 | 0 | 0 | 0 | 0 | 0 | 0 | 0 | 0 | 0 | 0 | 0 | 0 | 0 | 0 | 0 | 0 | 0 | 0 | 0 | 0 | 0 | 0 | 0 | 0 | 0 | 0 | 0 | 0 | 0 | 0 | 0 | 0 | 0 | 0 | 0 | 0 | 0 | 0 | 0 | 0 | 0 | 0 | 0 | 0 | 0 | 0 | 0 | 0 | 0 | 0 | 0 | 0 | 0 | 0 | 0 | 0 | 0 | 0 | 0 | 0 | 0 | 0 | 0 | 0 | 0 | 0 | 0 | 0 | 0 | 0 | 0 | 0 | 0 | 0 | 0 | 0 | 0 | 0 | 0 | 0 | 0 | 0 | 0 | 0 | 0 | 0 | 0 | 0 | 0 | 0 | 0 | 0 | 0 | 0 | 0 | 0 | 0 | 0 | 0 | 0 | 0 | 0 | 0 | 0 | 0 | 0 | 0 | 0 | 0 | 0 | 0 | 0 | 0 | 0 | 0 | 0 | 0 | 0 | 0 | 0 | 0 | 0 | 0 | 0 | 0 | 0 | 0 | 0 | 0 | 0 | 0 | 0 | 0 | 0 | 0 | 0 | 0 | 0 | 0 | 0 | 0 | 0 | 0 | 0 | 0 | 0 | 0 | 0 | 0 | 0 | 0 | 0 | 0 | 0 | 0 | 0 | 0 | 0 | 0 | 0 | 0 | 0 | 0 | 0 | 0 | 0 | 0 | 0 | 0 | 0 | 0 | 0 | 0 | 0 | 0 | 0 | 0 | 0 | 0 | 0 | 0 | 0 | 0 | 0 | 0 | 0 | 0 | 0 | 0 | 0 | 0 | 0 | 0 | 0 | 0 | 0 | 0 | 0 | 0 | 0 | 0 | 0 | 0 | 0 | 0 | 0 | 0 | 0 | 0 | 0 | 0 | 0 | 0 | 0 | 0 | 0 | 0 | 0 | 0 | 0 | 0 | 0 | 0 | 0 | 0 | 0 | 0 | 0 | 0 | 0 | 0 | 0 | 0 | 0 | 0 | 0 | 0 | 0 | 0 | 0 | 0 | 0 | 0 | 0 | 0 | 0 | 0 | 0 | 0 | 0 | 0 | 0 | 0 | 0 | 0 | 0 | 0 | 0 | 0 | 0 | 0 | 0 | 0 | 0 | 0 | 0 | 0 | 0 | 0 | 0 | 0 | 0 | 0 | 0 | 0 | 0 | 0 | 0 | 0 | 0 | 0 | 0 | 0 | 0 | 0 | 0 | 0 | 0 | 0 | 0 | 0 | 0 | 0 | 0 | 0 | 0 | 0 | 0 | 0 | 0 | 0 | 0 | 0 | 0 | 0 | 0 | 0 | 0 | 0 | 0 | 0 | 0 | 0 | 0 | 0 | 0 | 0 | 0 | 0 | 0 | 0 | 0 | 0 | 0 | 0 | 0 | 0 | 0 | 0 | 0 | 0 | 0 | 0 | 0 | 0 | 0 | 0 | 0 | 0 | 0 | 0 | 0 | 0 | 0 | 0 | 0 | 0 | 0 | 0 | 0 | 0 | 0 | 0 | 0 | 0 | 0 | 0 | 0 | 0 | 0 | 0 | 0 | 0 | 0 | 0 | 0 | 0 | 0 | 0 | 0 | 0 | 0 | 0 | 0 | 0 | 0 | 0 | 0 | 0 | 0 | 0 | 0 | 0 | 0 | 0 | 0 | 0 | 0 | 0 | 0 | 0 | 0 | 0 | 0 | 0 | 0 | 0 | 0 | 0 | 0 | 0 | 0 | 0 | 0 | 0 | 0 | 0 | 0 | 0 | 0 | 0 | 0 | 0 | 0 | 0 | 0 | 0 | 0 | 0 | 0 | 0 | 0 | 0 | 0 | 0 | 0 | 0 | 0 | 0 | 0 | 0 | 0 | 0 | 0 | 0 | 0 | 0 | 0 | 0 | 0 | 0 | 0 | 0 | 0 | 0 | 0 | 0 | 0 | 0 | 0 | 0 | 0 | 0 | 0 | 0 | 0 | 0 | 0 | 0 | 0 | 0 | 0 | 0 | 0 | 0 | 0 | 0 | 0 | 0 | 0 | 0 | 0 | 0 | 0 | 0 | 0 | 0 | 0 | 0 | 0 | 0 | 0 | 0 | 0 | 0 | 0 | 0 | 0 | 0 | 0 | 0 | 0 | 0 | 0 | 0 | 0 | 0 | 0 | 0 | 0 | 0 | 0 | 0 | 0 | 0 | 0 | 0 | 0 | 0 | 0 | 0 | 0 | 0 | 0 | 0 | 0 | 0 | 0 | 0 | 0 | 0 | 0 | 0 | 0 | 0 | 0 | 0 | 0 | 0 | 0 | 0 | 0 | 0 | 0 | 0 | 0 | 0 | 0 | 0 | 0 | 0 | 0 | 0 | 0 | 0 | 0 | 0 | 0 | 0 | 0 | 0 | 0 | 0 | 0 | 0 | 0 | 0 | 0 | 0 | 0 | 0 | 0 | 0 | 0 | 0 | 0 | 0 | 0 | 0 | 0 | 0 | 0 | 0 | 0 | 0 | 0 | 0 | 0 | 0 | 0 | 0 | 0 | 0 | 0 | 0 | 0 | 0 | 0 | 0 | 0 | 0 | 0 | 0 | 0 | 0 | 0 | 0 | 0 | 0 | 0 | 0 | 0 | 0 | 0 | 0 | 0 | 0 | 0 | 0 | 0 | 0 | 0 | 0 | 0 | 0 | 0 | 0 | 0 | 0 | 0 | 0 | 0 | 0 | 0 | 0 | 0 | 0 | 0 | 0 | 0 | 0 | 0 | 0 | 0 | 0 | 0 | 0 | 0 | 0 | 0 | 0 | 0 | 0 | 0 | 0 | 0 | 0 | 0 | 0 | 0 | 0 | 0 | 0 | 0 | 0 | 0 | 0 | 0 | 0 | 0 | 0 | 0 | 0 | 0 | 0 | 0 | 0 | 0 | 0 | 0 | 0 | 0 | 0 | 0 | 0 | 0 | 0 | 0 | 0 | 0 | 0 | 0 | 0 | 0 | 0 | 0 | 0 | 0 | 0 | 0 | 0 | 0 | 0 | 0 | 0 | 0 | 0 | 0 | 0 | 0 | 0 | 0 | 0 | 0 | 0 | 0 | 0 | 0 | 0 | 0 | 0 | 0 | 0 | 0 | 0 | 0 | 0 | 0 | 0 | 0 | 0 | 0 | 0 | 0 | 0 | 0 | 0 | 0 | 0 | 0 | 0 | 0 | 0 | 0 | 0 | 0 | 0 | 0 | 0 | 0 | 0 | 0 | 0 | 0 | 0 | 0 | 0 | 0 | 0 | 0 | 0 | 0 | 0 | 0 | 0 | 0 | 0 | 0 | 0 | 0 | 0 | 0 | 0 | 0 | 0 | 0 | 0 | 0 | 0 | 0 | 0 | 0 | 0 | 0 | 0 | 0 | 0 | 0 | 0 | 0 | 0 | 0 | 0 | 0 | 0 | 0 | 0 | 0 | 0 | 0 | 0 | 0 | 0 | 0 | 0 | 0 | 0 | 0 | 0 | 0 | 0 | 0 | 0 | 0 | 0 | 0 | 0 | 0 | 0 | 0 | 0 | 0 | 0 | 0 | 0 | 0 | 0 | 0 | 0 | 0 | 0 | 0 | 0 | 0 | 0 | 0 | 0 | 0 | 0 | 0 | 0 | 0 | 0 | 0 | 0 | 0 | 0 | 0 | 0 | 0 | 0 | 0 | 0 | 0 | 0 | 0 | 0 | 0 | 0 | 0 | 0 | 0 | 0 | 0 | 0 | 0 | 0 | 0 | 0 | 0 | 0 | 0 | 0 | 0 | 0 | 0 | 0 | 0 | 0 | 0 | 0 | 0 | 0 | 0 | 0 | 0 | 0 | 0 | 0 | 0 | 0 | 0 | 0 | 0 | 0 | 0 | 0 | 0 | 0 | 0 | 0 | 0 | 0 | 0 | 0 | 0 | 0 | 0 | 0 | 0 | 0 | 0 | 0 | 0 | 0 | 0 | 0 | 0 | 0 | 0 | 0 | 0 | 0 | 0 | 0 | 0 | 0 | 0 | 0 | 0 | 0 | 0 | 0 | 0 | 0 | 0 | 0 | 0 | 0 | 0 | 0 | 0 | 0 | 0 | 0 | 0 | 0 | 0 | 0 | 0 | 0 | 0 | 0 | 0 | 0 | 0 | 0 | 0 | 0 | 0 | 0 | 0 | 0 | 0 | 0 | 0 | 0 | 0 | 0 | 0 | 0 | 0 | 0 | 0 | 0 | 0 | 0 | 0 | 0 | 0 | 0 | 0 | 0 | 0 | 0 | 0 | 0 | 0 | 0 | 0 | 0 | 0 | 0 | 0 | 0 | 0 | 0 | 0 | 0 | 0 | 0 | 0 | 0 | 0 | 0 | 0 | 0 | 0 | 0 | 0 | 0 | 0 | 0 | 0 | 0 | 0 | 0 | 0 | 0 | 0 | 0 | 0 | 0 | 0 | 0 | 0 | 0 | 0 | 0 | 0 | 0 | 0 | 0 | 0 | 0 | 0 | 0 | 0 | 0 | 0 | 0 | 0 | 0 | 0 | 0 | 0 | 0 | 0 | 0 | 0 | 0 | 0 | 0 | 0 | 0 | 0 | 0 | 0 | 0 | 0 | 0 | 0 | 0 | 0 | 0 | 0 | 0 | 0 | 0 | 0 | 0 | 0 | 0 | 0 | 0 | 0 | 0 | 0 | 0 | 0 | 0 | 0 | 0 | 0 | 0 | 0 | 0 | 0 | 0 | 0 | 0 | 0 | 0 | 0 | 0 | 0 | 0 | 0 | 0 | 0 | 0 | 0 | 0 | 0 | 0 | 0 | 0 | 0 | 0 | 0 | 0 | 0 | 0 | 0 | 0 | 0 | 0 | 0 | 0 | 0 | 0 | 0 | 0 | 0 | 0 | 0 | 0 | 0 | 0 | 0 | 0 | 0 | 0 | 0 | 0 | 0 | 0 | 0 | 0 | 0 | 0 | 0 | 0 | 0 | 0 | 0 | 0 | 0 | 0 | 0 | 0 | 0 | 0 | 0 | 0 | 0 | 0 | 0 | 0 | 0 | 0 | 0 | 0 | 0 | 0 | 0 | 0 | 0 | 0 | 0 | 0 | 0 | 0 | 0 | 0 | 0 | 0 | 0 | 0 | 0 | 0 | 0 | 0 | 0 | 0 | 0 | 0 | 0 | 0 | 0 | 0 | 0 | 0 | 0 | 0 | 0 | 0 | 0 | 0 | 0 | 0 | 0 | 0 | 0 | 0 | 0 | 0 | 0 | 0 | 0 | 0 | 0 | 0 | 0 | 0 | 0 | 0 | 0 | 0 | 0 | 0 | 0 | 0 | 0 | 0 | 0 | 0 | 0 | 0 | 0 | 0 | 0 | 0 | 0 | 0 | 0 | 0 | 0 | 0 | 0 | 0 | 0 | 0 | 0 | 0 | 0 | 0 | 0 | 0 | 0 | 0 | 0 | 0 | 0 | 0 | 0 | 0 | 0 | 0 | 0 | 0 | 0 | 0 | 0 | 0 | 0 | 0 | 0 | 0 | 0 | 0 | 0 | 0 | 0 | 0 | 0 | 0 | 0 | 0 | 0 | 0 | 0 | 0 | 0 | 0 | 0 | 0 | 0 | 0 | 0 | 0 | 0 | 0 | 0 | 0 | 0 | 0 | 0 | 0 | 0 | 0 | 0 | 0 | 0 | 0 | 0 | 0 | 0 | 0 | 0 | 0 | 0 | 0 | 0 | 0 | 0 | 0 | 0 | 0 | 0 | 0 | 0 | 0 | 0 | 0 | 0 | 0 | 0 | 0 | 0 | 0 | 0 | 0 | 0 | 0 | 0 | 0 | 0 | 0 | 0 | 0 | 0 | 0 | 0 | 0 | 0 | 0 | 0 | 0 | 0 | 0 | 0 | 0 | 0 | 0 | 0 | 0 | 0 | 0 | 0 | 0 | 0 | 0 | 0 | 0 | 0 | 0 | 0 | 0 | 0 | 0 | 0 | 0 | 0 | 0 | 0 | 0 | 0 | 0 | 0 | 0 | 0 | 0 | 0 | 0 | 0 | 0 | 0 | 0 | 0 | 0 | 0 | 0 | 0 | 0 | 0 | 0 | 0 | 0 | 0 | 0 | 0 | 0 | 0 | 0 | 0 | 0 | 0 | 0 | 0 | 0 | 0 | 0 | 0 | 0 | 0 | 0 | 0 | 0 | 0 | 0 | 0 | 0 | 0 | 0 | 0 | 0 | 0 | 0 | 0 | 0 | 0 | 0 | 0 | 0 | 0 | 0 | 0 | 0 | 0 | 0 | 0 | 0 | 0 | 0 | 0 | 0 | 0 | 0 | 0 | 0 | 0 | 0 | 0 | 0 | 0 | 0 | 0 | 0 | 0 | 0 | 0 | 0 | 0 | 0 | 0 | 0 | 0 | 0 | 0 | 0 | 0 | 0 | 0 | 0 | 0 | 0 | 0 | 0 | 0 | 0 | 0 | 0 | 0 | 0 | 0 | 0 | 0 | 0 | 0 | 0 | 0 | 0 | 0 | 0 | 0 | 0 | 0 | 0 | 0 | 0 | 0 | 0 | 0 | 0 | 0 | 0 | 0 | 0 | 0 | 0 | 0 | 0 | 0 | 0 | 0 | 0 | 0 | 0 | 0 | 0 | 0 | 0 | 0 | 0 | 0 | 0 | 0 | 0 | 0 | 0 | 0 | 0 | 0 | 0 | 0 | 0 | 0 | 0 | 0 | 0 | 0 | 0 | 0 | 0 | 0 | 0 | 0 | 0 | 0 | 0 | 0 | 0 | 0 | 0 | 0 | 0 | 0 | 0 | 0 | 0 | 0 | 0 | 0 | 0 | 0 | 0 | 0 | 0 | 0 | 0 | 0 | 0 | 0 | 0 | 0 | 0 | 0 | 0 | 0 | 0 | 0 | 0 | 0 | 0 | 0 | 0 | 0 | 0 | 0 | 0 | 0 | 0 | 0 | 0 | 0 | 0 | 0 | 0 | 0 | 0 | 0 | 0 | 0 | 0 | 0 | 0 | 0 | 0 | 0 | 0 | 0 | 0 | 0 | 0 | 0 | 0 | 0 | 0 | 0 | 0 | 0 | 0 | 0 | 0 | 0 | 0 | 0 | 0 | 0 | 0 | 0 | 0 | 0 | 0 | 0 | 0 | 0 | 0 | 0 | 0 | 0 | 0 | 0 | 0 | 0 | 0 | 0 | 0 | 0 | 0 | 0 | 0 | 0 | 0 | 0 | 0 | 0 | 0 | 0 | 0 | 0 | 0 | 0 | 0 | 0 | 0 | 0 | 0 | 0 | 0 | 0 | 0 | 0 | 0 | 0 | 0 | 0 | 0 | 0 | 0 | 0 | 0 | 0 | 0 | 0 | 0 | 0 | 0 | 0 | 0 | 0 | 0 | 0 | 0 | 0 | 0 | 0 | 0 | 0 | 0 | 0 | 0 | 0 | 0 | 0 | 0 | 0 | 0 | 0 | 0 | 0 | 0 | 0 | 0 | 0 | 0 | 0 | 0 | 0 | 0 | 0 | 0 | 0 | 0 | 0 | 0 | 0 | 0 | 0 | 0 | 0 | 0 | 0 | 0 | 0 | 0 | 0 | 0 | 0 | 0 | 0 | 0 | 0 | 0 | 0 | 0 | 0 | 0 | 0 | 0 | 0 | 0 | 0 | 0 | 0 | 0 | 0 | 0 | 0 | 0 | 0 | 0 | 0 | 0 | 0 | 0 | 0 | 0 | 0 | 0 | 0 | 0 | 0 | 0 | 0 | 0 | 0 | 0 | 0 | 0 | 0 | 0 | 0 | 0 | 0 | 0 | 0 | 0 | 0 | 0 | 0 | 0 | 0 | 0 | 0 | 0 | 0 | 0 | 0 | 0 | 0 | 0 | 0 | 0 | 0 | 0 | 0 | 0 | 0 | 0 | 0 | 0 | 0 | 0 | 0 | 0 | 0 | 0 | 0 | 0 | 0 | 0 | 0 | 0 | 0 | 0 | 0 | 0 | 0 | 0 | 0 | 0 | 0 | 0 | 0 | 0 | 0 | 0 | 0 | 0 | 0 | 0 | 0 | 0 | 0 | 0 | 0 | 0 | 0 | 0 | 0 | 0 | 0 | 0 | 0 | 0 | 0 | 0 | 0 | 0 | 0 | 0 | 0 | 0 | 0 | 0 | 0 | 0 | 0 | 0 | 0 | 0 | 0 | 0 | 0 | 0 | 0 | 0 | 0 | 0 | 0 | 0 | 0 | 0 | 0 | 0 | 0 | 0 | 0 | 0 | 0 | 0 | 0 | 0 | 0 | 0 | 0 | 0 | 0 | 0 | 0 | 0 | 0 | 0 | 0 | 0 | 0 | 0 | 0 | 0 | 0 | 0 | 0 | 0 | 0 | 0 | 0 | 0 | 0 | 0 | 0 | 0 | 0 | 0 | 0 | 0 | 0 | 0 | 0 | 0 | 0 | 0 | 0 | 0 | 0 | 0 | 0 | 0 | 0 | 0 | 0 | 0 | 0 | 0 | 0 | 0 | 0 | 0 | 0 | 0 | 0 | 0 | 0 | 0 | 0 | 0 | 0 | 0 | 0 | 0 | 0 | 0 | 0 | 0 | 0 | 0 | 0 | 0 | 0 | 0 | 0 | 0 | 0 | 0 | 0 | 0 | 0 | 0 | 0 | 0 | 0 | 0 | 0 | 0 | 0 | 0 | 0 | 0 | 0 | 0 | 0 | 0 | 0 | 0 | 0 | 0 | 0 | 0 | 0 | 0 | 0 | 0 | 0 | 0 | 0 | 0 | 0 | 0 | 0 | 0 | 0 | 0 | 0 | 0 | 0 | 0 | 0 | 0 | 0 | 0 | 0 | 0 | 0 | 0 | 0 | 0 | 0 | 0 | 0 | 0 | 0 | 0 | 0 | 0 | 0 | 0 | 0 | 0 | 0 | 0 | 0 | 0 | 0 | 0 | 0 | 0 | 0 | 0 | 0 | 0 | 0 | 0 | 0 | 0 | 0 | 0 | 0 | 0 | 0 | 0 | 0 | 0 | 0 | 0 | 0 | 0 | 0 | 0 | 0 | 0 | 0 | 0 | 0 | 0 | 0 | 0 | 0 | 0 | 0 | 0 | 0 | 0 | 0 | 0 | 0 | 0 | 0 | 0 | 0 | 0 | 0 | 0 | 0 | 0 | 0 | 0 | 0 | 0 | 0 | 0 | 0 | 0 | 0 | 0 | 0 | 0 | 0 | 0 | 0 | 0 | 0 | 0 | 0 | 0 | 0 | 0 | 0 | 0 | 0 | 0 | 0 | 0 | 0 | 0 | 0 | 0 | 0 | 0 | 0 | 0 | 0 | 0 | 0 | 0 | 0 | 0 | 0 | 0 | 0 | 0 | 0 | 0 | 0 | 0 | 0 | 0 | 0 | 0 | 0 | 0 | 0 | 0 | 0 | 0 | 0 | 0 | 0 | 0 | 0 | 0 | 0 | 0 | 0 | 0 | 0 | 0 | 0 | 0 | 0 | 0 | 0 | 0 | 0 | 0 | 0 | 0 | 0 | 0 | 0 | 0 | 0 | 0 | 0 | 0 | 0 | 0 | 0 | 0 | 0 | 0 | 0 | 0 | 0 | 0 | 0 | 0 | 0 | 0 | 0 | 0 | 0 | 0 | 0 | 0 | 0 | 0 | 0 | 0 | 0 | 0 | 0 | 0 | 0 | 0 | 0 | 0 | 0 | 0 | 0 | 0 | 0 | 0 | 0 | 0 | 0 | 0 | 0 | 0 | 0 | 0 | 0 | 0 | 0 | 0 | 0 | 0 | 0 | 0 | 0 | 0 | 0 | 0 | 0 | 0 | 0 | 0 | 0 | 0 | 0 | 0 | 0 | 0 | 0 | 0 | 0 | 0 | 0 | 0 | 0 | 0 | 0 | 0 | 0 | 0 | 0 | 0 | 0 | 0 | 0 | 0 | 0 | 0 | 0 | 0 | 0 | 0 | 0 | 0 | 0 | 0 | 0 | 0 | 0 | 0 | 0 | 0 | 0 | 0 | 0 | 0 | 0 | 0 | 0 | 0 | 0 | 0 | 0 | 0 | 0 | 0 | 0 | 0 | 0 | 0 | 0 | 0 | 0 | 0 | 0 | 0 | 0 | 0 | 0 | 0 | 0 | 0 | 0 | 0 | 0 | 0 | 0 | 0 | 0 | 0 | 0 | 0 | 0 | 0 | 0 | 0 | 0 | 0 | 0 | 0 | 0 | 0 | 0 | 0 | 0 | 0 | 0 | 0 | 0 | 0 | 0 | 0 | 0 | 0 | 0 | 0 | 0 | 0 | 0 | 0 | 0 | 0 | 0 | 0 | 0 | 0 | 0 | 0 | 0 | 0 | 0 | 0 | 0 | 0 | 0 | 0 | 0 | 0 | 0 | 0 | 0 | 0 | 0 | 0 | 0 | 0 | 0 | 0 | 0 | 0 | 0 | 0 | 0 | 0 | 0 | 0 | 0 | 0 | 0 | 0 | 0 | 0 | 0 | 0 | 0 | 0 | 0 | 0 | 0 | 0 | 0 | 0 | 0 | 0 | 0 | 0 | 0 | 0 | 0 | 0 | 0 | 0 | 0 | 0 | 0 | 0 | 0 | 0 | 0 | 0 | 0 | 0 | 0 | 0 | 0 | 0 | 0 | 0 | 0 | 0 | 0 | 0 | 0 | 0 | 0 | 0 | 0 | 0 | 0 | 0 | 0 | 0 | 0 | 0 | 0 | 0 | 0 | 0 | 0 | 0 | 0 | 0 | 0 | 0 | 0 | 0 | 0 | 0 | 0 | 0 | 0 | 0 | 0 | 0 | 0 | 0 | 0 | 0 | 0 | 0 | 0 | 0 | 0 | 0 | 0 | 0 | 0 | 0 | 0 | 0 | 0 | 0 | 0 | 0 | 0 | 0 | 0 | 0 | 0 | 0 | 0 | 0 | 0 | 0 | 0 | 0 | 0 | 0 | 0 | 0 | 0 | 0 | 0 | 0 | 0 | 0 | 0 | 0 | 0 | 0 | 0 | 0 | 0 | 0 | 0 | 0 | 0 | 0 | 0 | 0 | 0 | 0 | 0 | 0 | 0 | 0 | 0 | 0 | 0 | 0 | 0 | 0 | 0 | 0 | 0 | 0 | 0 | 0 | 0 | 0 | 0 | 0 | 0 | 0 | 0 | 0 | 0 | 0 | 0 | 0 | 0 | 0 | 0 | 0 | 0 | 0 | 0 | 0 | 0 | 0 | 0 | 0 | 0 | 0 | 0 | 0 | 0 | 0 | 0 | 0 | 0 | 0 | 0 | 0 | 0 | 0 | 0 | 0 | 0 | 0 | 0 | 0 | 0 | 0 | 0 | 0 | 0 | 0 | 0 | 0 | 0 | 0 | 0 | 0 | 0 | 0 | 0 | 0 | 0 | 0 | 0 | 0 | 0 | 0 | 0 | 0 | 0 | 0 | 0 | 0 | 0 | 0 | 0 | 0 | 0 | 0 | 0 | 0 | 0 | 0 | 0 | 0 | 0 | 0 | 0 | 0 | 0 | 0 | 0 | 0 | 0 | 0 | 0 | 0 | 0 | 0 | 0 | 0 | 0 | 0 | 0 | 0 | 0 | 0 | 0 | 0 | 0 | 0 | 0 | 0 | 0 | 0 | 0 | 0 | 0 | 0 | 0 | 0 | 0 | 0 | 0 | 0 | 0 | 0 | 0 | 0 | 0 | 0 | 0 | 0 | 0 | 0 | 0 | 0 | 0 | 0 | 0 | 0 | 0 | 0 | 0 | 0 | 0 | 0 | 0 | 0 | 0 | 0 | 0 | 0 | 0 | 0 | 0 | 0 | 0 | 0 | 0 | 0 | 0 | 0 | 0 | 0 | 0 | 0 | 0 | 0 | 0 | 0 | 0 | 0 | 0 | 0 | 0 | 0 | 0 | 0 | 0 | 0 | 0 | 0 | 0 | 0 | 0 | 0 | 0 | 0 | 0 | 0 | 0 | 0 | 0 | 0 | 0 | 0 | 0 | 0 | 0 | 0 | 0 | 0 | 0 | 0 | 0 | 0 | 0 | 0 | 0 | 0 | 0 | 0 | 0 | 0 | 0 | 0 | 0 | 0 | 0 | 0 | 0 | 0 | 0 | 0 | 0 | 0 | 0 | 0 | 0 | 0 | 0 | 0 | 0 | 0 | 0 | 0 | 0 | 0 | 0 | 0 | 0 | 0 | 0 | 0 | 0 | 0 | 0 | 0 | 0 | 0 | 0 | 0 | 0 | 0 | 0 | 0 | 0 | 0 | 0 | 0 | 0 | 0 | 0 | 0 | 0 | 0 | 0 | 0 | 0 | 0 | 0 | 0 | 0 | 0 | 0 | 0 | 0 | 0 | 0 | 0 | 0 | 0 | 0 | 0 | 0 | 0 | 0 | 0 | 0 | 0 | 0 | 0 | 0 | 0 | 0 | 0 | 0 | 0 | 0 | 0 | 0 | 0 | 0 | 0 | 0 | 0 | 0 | 0 | 0 | 0 | 0 | 0 | 0 | 0 | 0 | 0 | 0 | 0 | 0 | 0 | 0 | 0 | 0 | 0 | 0 | 0 | 0 | 0 | 0 | 0 | 0 | 0 | 0 | 0 | 0 | 0 | 0 | 0 | 0 | 0 | 0 | 0 | 0 | 0 | 0 | 0 | 0 | 0 | 0 | 0 | 0 | 0 | 0 | 0 | 0 | 0 | 0 | 0 | 0 | 0 | 0 | 0 | 0 | 0 | 0 | 0 | 0 | 0 | 0 | 0 | 0 | 0 | 0 | 0 | 0 | 0 | 0 | 0 | 0 | 0 | 0 | 0 | 0 | 0 | 0 | 0 | 0 | 0 | 0 | 0 | 0 | 0 | 0 | 0 | 0 | 0 | 0 | 0 | 0 | 0 | 0 | 0 | 0 | 0 | 0 | 0 | 0 | 0 | 0 | 0 | 0 | 0 | 0 | 0 | 0 | 0 | 0 | 0 | 0 | 0 | 0 | 0 | 0 | 0 | 0 | 0 | 0 | 0 | 0 | 0 | 0 | 0 | 0 | 0 | 0 | 0 | 0 | 0 | 0 | 0 | 0 | 0 | 0 | 0 | 0 | 0 | 0 | 0 | 0 | 0 | 0 | 0 | 0 | 0 | 0 | 0 | 0 | 0 | 0 | 0 | 0 | 0 | 0 | 0 | 0 | 0 | 0 | 0 | 0 | 0 | 0 | 0 | 0 | 0 | 0 | 0 | 0 | 0 | 0 | 0 | 0 | 0 | 0 | 0 | 0 | 0 | 0 | 0 | 0 | 0 | 0 | 0 | 0 | 0 | 0 | 0 | 0 | 0 | 0 | 0 | 0 | 0 | 0 | 0 | 0 | 0 | 0 | 0 | 0 | 0 | 0 | 0 | 0 | 0 | 0 | 0 | 0 | 0 | 0 | 0 | 0 | 0 | 0 | 0 | 0 | 0 | 0 | 0 | 0 | 0 | 0 | 0 | 0 | 0 | 0 | 0 | 0 | 0 | 0 | 0 | 0 | 0 | 0 | 0 | 0 | 0 | 0 | 0 | 0 | 0 | 0 | 0 | 0 | 0 | 0 | 0 | 0 | 0 | 0 | 0 | 0 | 0 | 0 | 0 | 0 | 0 | 0 | 0 | 0 | 0 | 0 | 0 | 0 | 0 | 0 | 0 | 0 | 0 | 0 | 0 | 0 | 0 | 0 | 0 | 0 | 0 | 0 | 0 | 0 | 0 | 0 | 0 | 0 | 0 | 0 | 0 | 0 | 0 | 0 | 0 | 0 | 0 | 0 | 0 | 0 | 0 | 0 | 0 | 0 | 0 | 0 | 0 | 0 | 0 | 0 | 0 | 0 | 0 | 0 | 0 | 0 | 0 | 0 | 0 | 0 | 0 | 0 | 0 | 0 | 0 | 0 | 0 | 0 | 0 | 0 | 0 | 0 | 0 | 0 | 0 | 0 | 0 | 0 | 0 | 0 | 0 | 0 | 0 | 0 | 0 | 0 | 0 | 0 | 0 | 0 | 0 | 0 | 0 | 0 | 0 | 0 | 0 | 0 | 0 | 0 | 0 | 0 | 0 | 0 | 0 | 0 | 0 | 0 | 0 | 0 | 0 | 0 | 0 | 0 | 0 | 0 | 0 | 0 | 0 | 0 | 0 | 0 | 0 | 0 | 0 | 0 | 0 | 0 | 0 | 0 | 0 | 0 | 0 | 0 | 0 | 0 | 0 | 0 | 0 | 0 | 0 | 0 | 0 | 0 | 0 | 0 | 0 | 0 | 0 | 0 | 0 | 0 | 0 | 0 | 0 | 0 | 0 | 0 | 0 | 0 | 0 | 0 | 0 | 0 | 0 | 0 | 0 | 0 | 0 | 0 | 0 | 0 | 0 | 0 | 0 | 0 | 0 | 0 | 0 | 0 | 0 | 0 | 0 | 0 | 0 | 0 | 0 | 0 | 0 | 0 | 0 | 0 | 0 | 0 | 0 | 0 | 0 | 0 | 0 | 0 | 0 | 0 | 0 | 0 | 0 | 0 | 0 | 0 | 0 | 0 | 0 | 0 | 0 | 0 | 0 | 0 | 0 | 0 | 0 | 0 | 0 | 0 | 0 | 0 | 0 | 0 | 0 | 0 | 0 | 0 | 0 | 0 | 0 | 0 | 0 | 0 | 0 | 0 | 0 | 0 | 0 | 0 | 0 | 0 | 0 | 0 | 0 | 0 | 0 | 0 | 0 | 0 | 0 | 0 | 0 | 0 | 0 | 0 | 0 | 0 | 0 | 0 | 0 | 0 | 0 | 0 | 0 | 0 | 0 | 0 | 0 | 0 | 0 | 0 | 0 | 0 | 0 | 0 | 0 | 0 | 0 | 0 | 0 | 0 | 0 | 0 | 0 | 0 | 0 | 0 | 0 | 0 | 0 | 0 | 0 | 0 | 0 | 0 | 0 | 0 | 0 | 0 | 0 | 0 | 0 | 0 | 0 | 0 | 0 | 0 | 0 | 0 | 0 | 0 | 0 | 0 | 0 | 0 | 0 | 0 | 0 | 0 | 0 | 0 | 0 | 0 | 0 | 0 | 0 | 0 | 0 | 0 | 0 | 0 | 0 | 0 | 0 | 0 | 0 | 0 | 0 | 0 | 0 | 0 | 0 | 0 | 0 | 0 | 0 | 0 | 0 | 0 | 0 | 0 | 0 | 0 | 0 | 0 | 0 | 0 | 0 | 0 | 0 | 0 | 0 | 0 | 0 | 0 | 0 | 0 | 0 | 0 | 0 | 0 | 0 | 0 | 0 | 0 | 0 | 0 | 0 | 0 | 0 | 0 | 0 | 0 | 0 | 0 | 0 | 0 | 0 | 0 | 0 | 0 | 0 | 0 | 0 | 0 | 0 | 0 | 0 | 0 | 0 | 0 | 0 | 0 | 0 | 0 | 0 | 0 | 0 | 0 | 0 | 0 | 0 | 0 | 0 | 0 | 0 | 0 | 0 | 0 | 0 | 0 | 0 | 0 | 0 | 0 | 0 | 0 | 0 | 0 | 0 | 0 | 0 | 0 | 0 | 0 | 0 | 0 | 0 | 0 | 0 | 0 | 0 | 0 | 0 | 0 | 0 | 0 | 0 | 0 | 0 | 0 | 0 | 0 | 0 | 0 | 0 | 0 | 0 | 0 | 0 | 0 | 0 | 0 | 0 | 0 | 0 | 0 | 0 | 0 | 0 | 0 | 0 | 0 | 0 | 0 | 0 | 0 | 0 | 0 | 0 | 0 | 0 | 0 | 0 | 0 | 0 | 0 | 0 | 0 | 0 | 0 | 0 | 0 | 0 | 0 | 0 | 0 | 0 | 0 | 0 | 0 | 0 | 0 | 0 | 0 | 0 | 0 | 0 | 0 | 0 | 0 | 0 | 0 | 0 | 0 | 0 | 0 | 0 | 0 | 0 | 0 | 0 | 0 | 0 | 0 | 0 | 0 | 0 | 0 | 0 | 0 | 0 | 0 | 0 | 0 | 0 | 0 | 0 | 0 | 0 | 0 | 0 | 0 | 0 | 0 | 0 | 0 | 0 | 0 | 0 | 0 | 0 | 0 | 0 | 0 | 0 | 0 | 0 | 0 | 0 | 0 | 0 | 0 | 0 | 0 | 0 | 0 | 0 | 0 | 0 | 0 | 0 | 0 | 0 | 0 | 0 | 0 | 0 | 0 | 0 | 0 | 0 | 0 | 0 | 0 | 0 | 0 | 0 | 0 | 0 | 0 | 0 | 0 | 0 | 0 | 0 | 0 | 0 | 0 | 0 | 0 | 0 | 0 | 0 | 0 | 0 | 0 | 0 | 0 | 0 | 0 | 0 | 0 | 0 | 0 | 0 | 0 | 0 | 0 | 0 | 0 | 0 | 0 | 0 | 0 | 0 | 0 | 0 | 0 | 0 | 0 | 0 | 0 | 0 | 0 | 0 | 0 | 0 | 0 | 0 | 0 | 0 | 0 | 0 | 0 | 0 | 0 | 0 | 0 | 0 | 0 | 0 | 0 | 0 | 0 | 0 | 0 | 0 | 0 | 0 | 0 | 0 | 0 | 0 | 0 | 0 | 0 | 0 | 0 | 0 | 0 | 0 | 0 | 0 | 0 | 0 | 0 | 0 | 0 | 0 | 0 | 0 | 0 | 0 | 0 | 0 | 0 | 0 | 0 | 0 | 0 | 0 | 0 | 0 | 0 | 0 | 0 | 0 | 0 | 0 | 0 | 0 | 0 | 0 | 0 | 0 | 0 | 0 | 0 | 0 | 0 | 0 | 0 | 0 | 0 | 0 | 0 | 0 | 0 | 0 | 0 | 0 | 0 | 0 | 0 | 0 | 0 | 0 | 0 | 0 | 0 | 0 | 0 | 0 | 0 | 0 | 0 | 0 | 0 | 0 | 0 | 0 | 0 | 0 | 0 | 0 | 0 | 0 | 0 | 0 | 0 | 0 | 0 | 0 | 0 | 0 | 0 | 0 | 0 | 0 | 0 | 0 | 0 | 0 | 0 | 0 | 0 | 0 | 0 | 0 | 0 | 0 | 0 | 0 | 0 | 0 | 0 | 0 | 0 | 0 | 0 | 0 | 0 | 0 | 0 | 0 | 0 | 0 | 0 | 0 | 0 | 0 | 0 | 0 | 0 | 0 | 0 | 0 | 0 | 0 | 0 | 0 | 0 | 0 | 0 | 0 | 0 | 0 | 0 | 0 | 0 | 0 | 0 | 0 | 0 | 0 | 0 | 0 | 0 | 0 | 0 | 0 | 0 | 0 | 0 | 0 | 0 | 0 | 0 | 0 | 0 | 0 | 0 | 0 | 0 | 0 | 0 | 0 | 0 | 0 | 0 | 0 | 0 | 0 | 0 | 0 | 0 | 0 | 0 | 0 | 0 | 0 | 0 | 0 | 0 | 0 | 0 | 0 | 0 | 0 | 0 | 0 | 0 | 0 | 0 | 0 | 0 | 0 | 0 | 0 | 0 | 0 | 0 | 0 | 0 | 0 | 0 | 0 | 0 | 0 | 0 | 0 | 0 | 0 | 0 | 0 | 0 | 0 | 0 | 0 | 0 | 0 | 0 | 0 | 0 | 0 | 0 | 0 | 0 | 0 | 0 | 0 | 0 | 0 | 0 | 0 | 0 | 0 | 0 | 0 | 0 | 0 | 0 | 0 | 0 | 0 | 0 | 0 | 0 | 0 | 0 | 0 | 0 | 0 | 0 | 0 | 0 | 0 | 0 | 0 | 0 | 0 | 0 | 0 | 0 | 0 | 0 | 0 | 0 | 0 | 0 | 0 | 0 | 0 | 0 | 0 | 0 | 0 | 0 | 0 | 0 | 0 | 0 | 0 | 0 | 0 | 0 | 0 | 0 | 0 | 0 | 0 | 0 | 0 | 0 | 0 | 0 | 0 | 0 | 0 | 0 | 0 | 0 | 0 | 0 | 0 | 0 | 0 | 0 | 0 | 0 | 0 | 0 | 0 | 0 | 0 | 0 | 0 | 0 | 0 | 0 | 0 | 0 | 0 | 0 | 0 | 0 | 0 | 0 | 0 | 0 | 0 | 0 | 0 | 0 | 0 | 0 | 0 | 0 | 0 | 0 | 0 | 0 | 0 | 0 | 0 | 0 | 0 | 0 | 0 | 0 | 0 | 0 | 0 | 0 | 0 | 0 | 0 | 0 | 0 | 0 | 0 | 0 | 0 | 0 | 0 | 0 | 0 | 0 | 0 | 0 | 0 | 0 | 0 | 0 | 0 | 0 | 0 | 0 | 0 | 0 | 0 | 0 | 0 | 0 | 0 | 0 | 0 | 0 | 0 | 0 | 0 | 0 | 0 | 0 | 0 | 0 | 0 | 0 | 0 | 0 | 0 | 0 | 0 | 0 | 0 | 0 | 0 | 0 | 0 | 0 | 0 | 0 | 0 | 0 | 0 | 0 | 0 | 0 | 0 | 0 | 0 | 0 | 0 | 0 | 0 | 0 | 0 | 0 | 0 | 0 | 0 | 0 | 0 | 0 | 0 | 0 | 0 | 0 | 0 | 0 | 0 | 0 | 0 | 0 | 0 | 0 | 0 | 0 | 0 | 0 | 0 | 0 | 0 | 0 | 0 | 0 | 0 | 0 | 0 | 0 | 0 | 0 | 0 | 0 | 0 | 0 | 0 | 0 | 0 | 0 | 0 | 0 | 0 | 0 | 0 | 0 | 0 | 0 | 0 | 0 | 0 | 0 | 0 | 0 | 0 | 0 | 0 | 0 | 0 | 0 | 0 | 0 | 0 | 0 | 0 | 0 | 0 | 0 | 0 | 0 | 0 | 0 | 0 | 0 | 0 | 0 | 0 | 0 | 0 | 0 | 0 | 0 | 0 | 0 | 0 | 0 | 0 | 0 | 0 | 0 | 0 | 0 | 0 | 0 | 0 | 0 | 0 | 0 | 0 | 0 | 0 | 0 | 0 | 0 | 0 | 0 | 0 | 0 | 0 | 0 | 0 | 0 | 0 | 0 | 0 | 0 | 0 | 0 | 0 | 0 | 0 | 0 | 0 | 0 | 0 | 0 | 0 | 0 | 0 | 0 | 0 | 0 | 0 | 0 | 0 | 0 | 0 | 0 | 0 | 0 | 0 | 0 | 0 | 0 | 0 | 0 | 0 | 0 | 0 | 0 | 0 | 0 | 0 | 0 | 0 | 0 | 0 | 0 | 0 | 0 | 0 | 0 | 0 | 0 | 0 | 0 | 0 | 0 | 0 | 0 | 0 | 0 | 0 | 0 | 0 | 0 | 0 | 0 | 0 | 0 | 0 | 0 | 0 | 0 | 0 | 0 | 0 | 0 | 0 | 0 | 0 | 0 | 0 | 0 | 0 | 0 | 0 | 0 | 0 | 0 | 0 | 0 | 0 | 0 | 0 | 0 | 0 | 0 | 0 | 0 | 0 | 0 | 0 | 0 | 0 | 0 | 0 | 0 | 0 | 0 | 0 | 0 | 0 | 0 | 0 | 0 | 0 | 0 | 0 | 0 | 0 | 0 | 0 | 0 | 0 | 0 | 0 | 0 | 0 | 0 | 0 | 0 | 0 | 0 | 0 | 0 | 0 | 0 | 0 | 0 | 0 | 0 | 0 | 0 | 0 | 0 | 0 | 0 | 0 | 0 | 0 | 0 | 0 | 0 | 0 | 0 | 0 | 0 | 0 | 0 | 0 | 0 | 0 | 0 | 0 | 0 | 0 | 0 | 0 | 0 | 0 | 0 | 0 | 0 | 0 | 0 | 0 | 0 | 0 | 0 | 0 | 0 | 0 | 0 | 0 | 0 | 0 | 0 | 0 | 0 | 0 | 0 | 0 | 0 | 0 | 0 | 0 | 0 | 0 | 0 | 0 | 0 | 0 | 0 | 0 | 0 | 0 | 0 | 0 | 0 | 0 | 0 | 0 | 0 | 0 | 0 | 0 | 0 | 0 | 0 | 0 | 0 | 0 | 0 | 0 | 0 | 0 | 0 | 0 | 0 | 0 | 0 | 0 | 0 | 0 | 0 | 0 | 0 | 0 | 0 | 0 | 0 | 0 | 0 | 0 | 0 | 0 | 0 | 0 | 0 | 0 | 0 | 0 | 0 | 0 | 0 | 0 | 0 | 0 | 0 | 0 | 0 | 0 | 0 | 0 | 0 | 0 | 0 | 0 | 0 | 0 | 0 | 0 | 0 | 0 | 0 | 0 | 0 | 0 | 0 | 0 | 0 | 0 | 0 | 0 | 0 | 0 | 0 | 0 | 0 | 0 | 0 | 0 | 0 | 0 | 0 | 0 | 0 | 0 | 0 | 0 | 0 | 0 | 0 | 0 | 0 | 0 | 0 | 0 | 0 | 0 | 0 | 0 | 0 | 0 | 0 | 0 | 0 | 0 | 0 | 0 | 0 | 0 | 0 | 0 | 0 | 0 | 0 | 0 | 0 | 0 | 0 | 0 | 0 | 0 | 0 | 0 | 0 | 0 | 0 | 0 | 0 | 0 | 0 | 0 | 0 | 0 | 0 | 0 | 0 | 0 | 0 | 0 | 0 | 0 | 0 | 0 | 0 | 0 | 0 | 0 | 0 | 0 | 0 | 0 | 0 | 0 | 0 | 0 | 0 | 0 | 0 | 0 | 0 | 0 | 0 | 0 | 0 | 0 | 0 | 0 | 0 | 0 | 0 | 0 | 0 | 0 | 0 | 0 | 0 | 0 | 0 | 0 | 0 | 0 | 0 | 0 | 0 | 0 | 0 | 0 | 0 | 0 | 0 | 0 | 0 | 0 | 0 | 0 | 0 | 0 | 0 | 0 | 0 | 0 | 0 | 0 | 0 | 0 | 0 | 0 | 0 | 0 | 0 | 0 | 0 | 0 | 0 | 0 | 0 | 0 | 0 | 0 | 0 | 0 | 0 | 0 | 0 | 0 | 0 | 0 | 0 | 0 | 0 | 0 | 0 | 0 | 0 | 0 | 0 | 0 | 0 | 0 | 0 | 0 | 0 | 0 | 0 | 0 | 0 | 0 | 0 | 0 | 0 | 0 | 0 | 0 | 0 | 0 | 0 | 0 | 0 | 0 | 0 | 0 | 0 | 0 | 0 | 0 | 0 | 0 | 0 | 0 | 0 | 0 | 0 | 0 | 0 | 0 | 0 | 0 | 0 | 0 | 0 | 0 | 0 | 0 | 0 | 0 | 0 | 0 | 0 | 0 | 0 | 0 | 0 | 0 | 0 | 0 | 0 | 0 | 0 | 0 | 0 | 0 | 0 | 0 | 0 | 0 | 0 | 0 | 0 | 0 | 0 | 0 | 0 | 0 | 0 | 0 | 0 | 0 | 0 | 0 | 0 | 0 | 0 | 0 | 0 | 0 | 0 | 0 | 0 | 0 | 0 | 0 | 0 | 0 | 0 | 0 | 0 | 0 | 0 | 0 | 0 | 0 | 0 | 0 | 0 | 0 | 0 | 0 | 0 | 0 | 0 | 0 | 0 | 0 | 0 | 0 | 0 | 0 | 0 | 0 | 0 | 0 | 0 | 0 | 0 | 0 | 0 | 0 | 0 | 0 | 0 | 0 | 0 | 0 | 0 | 0 | 0 | 0 | 0 | 0 | 0 | 0 | 0 | 0 | 0 | 0 | 0 | 0 | 0 | 0 | 0 | 0 | 0 | 0 | 0 | 0 | 0 | 0 | 0 | 0 | 0 | 0 | 0 | 0 | 0 | 0 | 0 | 0 | 0 | 0 | 0 | 0 | 0 | 0 | 0 | 0 | 0 | 0 | 0 | 0 | 0 | 0 | 0 | 0 | 0 | 0 | 0 | 0 | 0 | 0 | 0 | 0 | 0 | 0 | 0 | 0 | 0 | 0 | 0 | 0 | 0 | 0 | 0 | 0 | 0 | 0 | 0 | 0 | 0 | 0 | 0 | 0 | 0 | 0 | 0 | 0 | 0 | 0 | 0 | 0 | 0 | 0 | 0 | 0 | 0 | 0 | 0 | 0 | 0 | 0 | 0 | 0 | 0 | 0 | 0 | 0 | 0 | 0 | 0 | 0 | 0 | 0 | 0 | 0 | 0 | 0 | 0 | 0 | 0 | 0 | 0 | 0 | 0 | 0 | 0 | 0 | 0 | 0 | 0 | 0 | 0 | 0 | 0 | 0 | 0 | 0 | 0 | 0 | 0 | 0 | 0 | 0 | 0 | 0 | 0 | 0 | 0 | 0 | 0 | 0 | 0 | 0 | 0 | 0 | 0 | 0 | 0 | 0 | 0 | 0 | 0 | 0 | 0 | 0 | 0 | 0 | 0 | 0 | 0 | 0 | 0 | 0 | 0 | 0 | 0 | 0 | 0 | 0 | 0 | 0 | 0 | 0 | 0 | 0 | 0 | 0 | 0 | 0 | 0 | 0 | 0 | 0 | 0 | 0 | 0 | 0 | 0 | 0 | 0 | 0 | 0 | 0 | 0 | 0 | 0 | 0 | 0 | 0 | 0 | 0 | 0 | 0 | 0 | 0 | 0 | 0 | 0 | 0 | 0 | 0 | 0 | 0 | 0 | 0 | 0 | 0 | 0 | 0 | 0 | 0 | 0 | 0 | 0 | 0 | 0 | 0 | 0 | 0 | 0 | 0 | 0 | 0 | 0 | 0 | 0 | 0 | 0 | 0 | 0 | 0 | 0 | 0 | 0 | 0 | 0 | 0 | 0 | 0 | 0 | 0 | 0 | 0 | 0 | 0 | 0 | 0 | 0 | 0 | 0 | 0 | 0 | 0 | 0 | 0 | 0 | 0 | 0 | 0 | 0 | 0 | 0 | 0 | 0 | 0 | 0 | 0 | 0 | 0 | 0 | 0 | 0 | 0 | 0 | 0 | 0 | 0 | 0 | 0 | 0 | 0 | 0 | 0 | 0 | 0 | 0 | 0 | 0 | 0 | 0 | 0 | 0 | 0 | 0 | 0 | 0 | 0 | 0 | 0 | 0 | 0 | 0 | 0 | 0 | 0 | 0 | 0 | 0 | 0 | 0 | 0 | 0 | 0 | 0 | 0 | 0 | 0 | 0 | 0 | 0 | 0 | 0 | 0 | 0 | 0 | 0 | 0 | 0 | 0 | 0 | 0 | 0 | 0 | 0 | 0 | 0 | 0 | 0 | 0 | 0 | 0 | 0 | 0 | 0 | 0 | 0 | 0 | 0 | 0 | 0 | 0 | 0 | 0 | 0 | 0 | 0 | 0 | 0 | 0 | 0 | 0 | 0 | 0 | 0 | 0 | 0 | 0 | 0 | 0 | 0 | 0 | 0 | 0 | 0 | 0 | 0 | 0 | 0 | 0 | 0 | 0 | 0 | 0 | 0 | 0 | 0 | 0 | 0 | 0 | 0 | 0 | 0 | 0 | 0 | 0 | 0 | 0 | 0 | 0 | 0 | 0 | 0 | 0 | 0 | 0 | 0 | 0 | 0 | 0 | 0 | 0 | 0 | 0 | 0 | 0 | 0 | 0 | 0 | 0 | 0 | 0 | 0 | 0 | 0 | 0 | 0 | 0 | 0 | 0 | 0 | 0 | 0 | 0 | 0 | 0 | 0 | 0 | 0 | 0 | 0 | 0 | 0 | 0 | 0 | 0 | 0 | 0 | 0 | 0 | 0 | 0 | 0 | 0 | 0 | 0 | 0 | 0 | 0 | 0 | 0 | 0 | 0 | 0 | 0 | 0 | 0 | 0 | 0 | 0 | 0 | 0 | 0 | 0 | 0 | 0 | 0 | 0 | 0 | 0 | 0 | 0 | 0 | 0 | 0 | 0 | 0 | 0 | 0 | 0 | 0 | 0 | 0 | 0 | 0 | 0 | 0 | 0 | 0 | 0 | 0 | 0 | 0 | 0 | 0 | 0 | 0 | 0 | 0 | 0 | 0 | 0 | 0 | 0 | 0 | 0 | 0 | 0 | 0 | 0 | 0 | 0 | 0 | 0 | 0 | 0 | 0 | 0 | 0 | 0 | 0 | 0 | 0 | 0 | 0 | 0 | 0 | 0 | 0 | 0 | 0 | 0 | 0 | 0 | 0 | 0 | 0 | 0 | 0 | 0 | 0 | 0 | 0 | 0 | 0 | 0 | 0 | 0 | 0 | 0 | 0 | 0 | 0 | 0 | 0 | 0 | 0 | 0 | 0 | 0 | 0 | 0 | 0 | 0 | 0 | 0 | 0 | 0 | 0 | 0 | 0 | 0 | 0 | 0 | 0 | 0 | 0 | 0 | 0 | 0 | 0 | 0 | 0 | 0 | 0 | 0 | 0 | 0 | 0 | 0 | 0 | 0 | 0 | 0 | 0 | 0 | 0 | 0 | 0 | 0 | 0 | 0 | 0 | 0 | 0 | 0 | 0 | 0 | 0 | 0 | 0 | 0 | 0 | 0 | 0 | 0 | 0 | 0 | 0 | 0 | 0 | 0 | 0 | 0 | 0 | 0 | 0 | 0 | 0 | 0 | 0 | 0 | 0 | 0 | 0 | 0 | 0 | 0 | 0 | 0 | 0 | 0 | 0 | 0 | 0 | 0 | 0 | 0 | 0 | 0 | 0 | 0 | 0 | 0 | 0 | 0 | 0 | 0 | 0 | 0 | 0 | 0 | 0 | 0 | 0 | 0 | 0 | 0 | 0 | 0 | 0 | 0 | 0 | 0 | 0 | 0 | 0 | 0 | 0 | 0 | 0 | 0 | 0 | 0 | 0 | 0 | 0 | 0 | 0 | 0 | 0 | 0 | 0 | 0 | 0 | 0 | 0 | 0 | 0 | 0 | 0 | 0 | 0 | 0 | 0 | 0 | 0 | 0 | 0 | 0 | 0 | 0 | 0 | 0 | 0 | 0 | 0 | 0 | 0 | 0 | 0 | 0 | 0 | 0 | 0 | 0 | 0 | 0 | 0 | 0 | 0 | 0 | 0 | 0 | 0 | 0 | 0 | 0 | 0 | 0 | 0 | 0 | 0 | 0 | 0 | 0 | 0 | 0 | 0 | 0 | 0 | 0 | 0 | 0 | 0 | 0 | 0 | 0 | 0 | 0 | 0 | 0 | 0 | 0 | 0 | 0 | 0 | 0 | 0 | 0 | 0 | 0 | 0 | 0 | 0 | 0 | 0 | 0 | 0 | 0 | 0 | 0 | 0 | 0 | 0 | 0 | 0 | 0 | 0 | 0 | 0 | 0 | 0 | 0 | 0 | 0 | 0 | 0 | 0 | 0 | 0 | 0 | 0 | 0 | 0 | 0 | 0 | 0 | 0 | 0 | 0 | 0 | 0 | 0 | 0 | 0 | 0 | 0 | 0 | 0 | 0 | 0 | 0 | 0 | 0 | 0 | 0 | 0 | 0 | 0 | 0 | 0 | 0 | 0 | 0 | 0 | 0 | 0 | 0 | 0 | 0 | 0 | 0 | 0 | 0 | 0 | 0 | 0 | 0 | 0 | 0 | 0 | 0 | 0 | 0 | 0 | 0 | 0 | 0 | 0 | 0 | 0 | 0 | 0 | 0 | 0 | 0 | 0 | 0 | 0 | 0 | 0 | 0 | 0 | 0 | 0 | 0 | 0 | 0 | 0 | 0 | 0 | 0 | 0 | 0 | 0 | 0 | 0 | 0 | 0 | 0 | 0 | 0 | 0 | 0 | 0 | 0 | 0 | 0 | 0 | 0 | 0 | 0 | 0 | 0 | 0 | 0 | 0 | 0 | 0 | 0 | 0 | 0 | 0 | 0 | 0 | 0 | 0 | 0 | 0 | 0 | 0 | 0 | 0 | 0 | 0 | 0 | 0 | 0 | 0 | 0 | 0 | 0 | 0 | 0 | 0 | 0 | 0 | 0 | 0 | 0 | 0 | 0 | 0 | 0 | 0 | 0 | 0 | 0 | 0 | 0 | 0 | 0 | 0 | 0 | 0 | 0 | 0 | 0 | 0 | 0 | 0 | 0 | 0 | 0 | 0 | 0 | 0 | 0 | 0 | 0 | 0 | 0 | 0 | 0 | 0 | 0 | 0 | 0 | 0 | 0 | 0 | 0 | 0 | 0 | 0 | 0 | 0 | 0 | 0 | 0 | 0 | 0 | 0 | 0 | 0 | 0 | 0 | 0 | 0 | 0 | 0 | 0 | 0 | 0 | 0 | 0 | 0 | 0 | 0 | 0 | 0 | 0 | 0 | 0 | 0 | 0 | 0 | 0 | 0 | 0 | 0 | 0 | 0 | 0 | 0 | 0 | 0 | 0 | 0 | 0 | 0 | 0 | 0 | 0 | 0 | 0 | 0 | 0 | 0 | 0 | 0 | 0 | 0 | 0 | 0 | 0 | 0 | 0 | 0 | 0 | 0 | 0 | 0 | 0 | 0 | 0 | 0 | 0 | 0 | 0 | 0 | 0 | 0 | 0 | 0 | 0 | 0 | 0 | 0 | 0 | 0 | 0 | 0 | 0 | 0 | 0 | 0 | 0 | 0 | 0 | 0 | 0 | 0 | 0 | 0 | 0 | 0 | 0 | 0 | 0 | 0 | 0 | 0 | 0 | 0 | 0 | 0 | 0 | 0 | 0 | 0 | 0 | 0 | 0 | 0 | 0 | 0 | 0 | 0 | 0 | 0 | 0 | 0 | 0 | 0 | 0 | 0 | 0 | 0 | 0 | 0 | 0 | 0 | 0 | 0 | 0 | 0 | 0 | 0 | 0 | 0 | 0 | 0 | 0 | 0 | 0 | 0 | 0 | 0 | 0 | 0 | 0 | 0 | 0 | 0 | 0 | 0 | 0 | 0 | 0 | 0 | 0 | 0 | 0 | 0 | 0 | 0 | 0 | 0 | 0 | 0 | 0 | 0 | 0 | 0 | 0 | 0 | 0 | 0 | 0 | 0 | 0 | 0 | 0 | 0 | 0 | 0 | 0 | 0 | 0 | 0 | 0 | 0 | 0 | 0 | 0 | 0 | 0 | 0 | 0 | 0 | 0 | 0 | 0 | 0 | 0 | 0 | 0 | 0 | 0 | 0 | 0 | 0 | 0 | 0 | 0 | 0 | 0 | 0 | 0 | 0 | 0 | 0 | 0 | 0 | 0 | 0 | 0 | 0 | 0 | 0 | 0 | 0 | 0 | 0 | 0 | 0 | 0 | 0 | 0 | 0 | 0 | 0 | 0 | 0 | 0 | 0 | 0 | 0 | 0 | 0 | 0 | 0 | 0 | 0 | 0 | 0 | 0 | 0 | 0 | 0 | 0 | 0 | 0 | 0 | 0 | 0 | 0 | 0 | 0 | 0 | 0 | 0 | 0 | 0 | 0 | 0 | 0 | 0 | 0 | 0 | 0 | 0 | 0 | 0 | 0 | 0 | 0 | 0 | 0 | 0 | 0 | 0 | 0 | 0 | 0 | 0 | 0 | 0 | 0 | 0 | 0 | 0 | 0 | 0 | 0 | 0 | 0 | 0 | 0 | 0 | 0 | 0 | 0 | 0 | 0 | 0 | 0 | 0 | 0 | 0 | 0 | 0 | 0 | 0 | 0 | 0 | 0 | 0 | 0 | 0 | 0 | 0 | 0 | 0 | 0 | 0 | 0 | 0 | 0 | 0 | 0 | 0 | 0 | 0 | 0 | 0 | 0 | 0 | 0 | 0 | 0 | 0 | 0 | 0 | 0 | 0 | 0 | 0 | 0 | 0 | 0 | 0 | 0 | 0 | 0 | 0 | 0 | 0 | 0 | 0 | 0 | 0 | 0 | 0 | 0 | 0 | 0 | 0 | 0 | 0 | 0 | 0 | 0 | 0 | 0 | 0 | 0 | 0 | 0 | 0 | 0 | 0 | 0 | 0 | 0 | 0 | 0 | 0 | 0 | 0 | 0 | 0 | 0 | 0 | 0 | 0 | 0 | 0 | 0 | 0 | 0 | 0 | 0 | 0 | 0 | 0 | 0 | 0 | 0 | 0 | 0 | 0 | 0 | 0 | 0 | 0 | 0 | 0 | 0 | 0 | 0 | 0 | 0 | 0 | 0 | 0 | 0 | 0 | 0 | 0 | 0 | 0 | 0 | 0 | 0 | 0 | 0 | 0 | 0 | 0 | 0 | 0 | 0 | 0 | 0 | 0 | 0 | 0 | 0 | 0 | 0 | 0 | 0 | 0 | 0 | 0 | 0 | 0 | 0 | 0 | 0 | 0 | 0 | 0 | 0 | 0 | 0 | 0 | 0 | 0 | 0 | 0 | 0 | 0 | 0 | 0 | 0 | 0 | 0 | 0 | 0 | 0 | 0 | 0 | 0 | 0 | 0 | 0 | 0 | 0 | 0 | 0 | 0 | 0 | 0 | 0 | 0 | 0 | 0 | 0 | 0 | 0 | 0 | 0 | 0 | 0 | 0 | 0 | 0 | 0 | 0 | 0 | 0 | 0 | 0 | 0 | 0 | 0 | 0 | 0 | 0 | 0 | 0 | 0 | 0 | 0 | 0 | 0 | 0 | 0 | 0 | 0 | 0 | 0 | 0 | 0 | 0 | 0 | 0 | 0 | 0 | 0 | 0 | 0 | 0 | 0 | 0 | 0 | 0 | 0 | 0 | 0 | 0 | 0 | 0 | 0 | 0 | 0 | 0 | 0 | 0 | 0 | 0 | 0 | 0 | 0 | 0 | 0 | 0 | 0 | 0 | 0 | 0 | 0 | 0 | 0 | 0 | 0 | 0 | 0 | 0 | 0 | 0 | 0 | 0 | 0 | 0 | 0 | 0 | 0 | 0 | 0 | 0 | 0 | 0 | 0 | 0 | 0 | 0 | 0 | 0 | 0 | 0 | 0 | 0 | 0 | 0 | 0 | 0 | 0 | 0 | 0 | 0 | 0 | 0 | 0 | 0 | 0 | 0 | 0 | 0 | 0 | 0 | 0 | 0 | 0 | 0 | 0 | 0 | 0 | 0 | 0 | 0 | 0 | 0 | 0 | 0 | 0 | 0 | 0 | 0 | 0 | 0 | 0 | 0 | 0 | 0 | 0 | 0 | 0 | 0 | 0 | 0 | 0 | 0 | 0 | 0 | 0 | 0 | 0 | 0 | 0 | 0 | 0 | 0 | 0 | 0 | 0 | 0 | 0 | 0 | 0 | 0 | 0 | 0 | 0 | 0 | 0 | 0 | 0 | 0 | 0 | 0 | 0 | 0 | 0 | 0 | 0 | 0 | 0 | 0 | 0 | 0 | 0 | 0 | 0 | 0 | 0 | 0 | 0 | 0 | 0 | 0 | 0 | 0 | 0 | 0 | 0 | 0 | 0 | 0 | 0 | 0 | 0 | 0 | 0 | 0 | 0 | 0 | 0 | 0 | 0 | 0 | 0 | 0 | 0 | 0 | 0 | 0 | 0 | 0 | 0 | 0 | 0 | 0 | 0 | 0 | 0 | 0 | 0 | 0 | 0 | 0 | 0 | 0 | 0 | 0 | 0 | 0 | 0 | 0 | 0 | 0 | 0 | 0 | 0 | 0 | 0 | 0 | 0 | 0 | 0 | 0 | 0 | 0 | 0 | 0 | 0 | 0 | 0 | 0 | 0 | 0 | 0 | 0 | 0 | 0 | 0 | 0 | 0 | 0 | 0 | 0 | 0 | 0 | 0 | 0 | 0 | 0 | 0 | 0 | 0 | 0 | 0 | 0 | 0 | 0 | 0 | 0 | 0 | 0 | 0 | 0 | 0 | 0 | 0 | 0 | 0 | 0 | 0 | 0 | 0 | 0 | 0 | 0 | 0 | 0 | 0 | 0 | 0 | 0 | 0 | 0 | 0 | 0 | 0 | 0 | 0 | 0 | 0 | 0 | 0 | 0 | 0 | 0 | 0 | 0 | 0 | 0 | 0 | 0 | 0 | 0 | 0 | 0 | 0 | 0 | 0 | 0 | 0 | 0 | 0 | 0 | 0 | 0 | 0 | 0 | 0 | 0 | 0 | 0 | 0 | 0 | 0 | 0 | 0 | 0 | 0 | 0 | 0 | 0 | 0 | 0 | 0 | 0 | 0 | 0 | 0 | 0 | 0 | 0 | 0 | 0 | 0 | 0 | 0 | 0 | 0 | 0 | 0 | 0 | 0 | 0 | 0 | 0 | 0 | 0 | 0 | 0 | 0 | 0 | 0 | 0 | 0 | 0 | 0 | 0 | 0 | 0 | 0 | 0 | 0 | 0 | 0 | 0 | 0 | 0 | 0 | 0 | 0 | 0 | 0 | 0 | 0 | 0 | 0 | 0 | 0 | 0 | 0 | 0 | 0 | 0 | 0 | 0 | 0 | 0 | 0 | 0 | 0 | 0 | 0 | 0 | 0 | 0 | 0 | 0 | 0 | 0 | 0 | 0 | 0 | 0 | 0 | 0 | 0 | 0 | 0 | 0 | 0 | 0 | 0 | 0 | 0 | 0 | 0 | 0 | 0 | 0 | 0 | 0 | 0 | 0 | 0 | 0 | 0 | 0 | 0 | 0 | 0 | 0 | 0 | 0 | 0 | 0 | 0 | 0 | 0 | 0 | 0 | 0 | 0 | 0 | 0 | 0 | 0 | 0 | 0 | 0 | 0 | 0 | 0 | 0 | 0 | 0 | 0 | 0 | 0 | 0 | 0 | 0 | 0 | 0 | 0 | 0 | 0 | 0 | 0 | 0 | 0 | 0 | 0 | 0 | 0 | 0 | 0 | 0 | 0 | 0 | 0 | 0 | 0 | 0 | 0 | 0 | 0 | 0 | 0 | 0 | 0 | 0 | 0 | 0 | 0 | 0 | 0 | 0 | 0 | 0 | 0 | 0 | 0 | 0 | 0 | 0 | 0 | 0 | 0 | 0 | 0 | 0 | 0 | 0 | 0 | 0 | 0 | 0 | 0 | 0 | 0 | 0 | 0 | 0 | 0 | 0 | 0 | 0 | 0 | 0 | 0 | 0 | 0 | 0 | 0 | 0 | 0 | 0 | 0 | 0 | 0 | 0 | 0 | 0 | 0 | 0 | 0 | 0 | 0 | 0 | 0 | 0 | 0 | 0 | 0 | 0 | 0 | 0 | 0 | 0 | 0 | 0 | 0 | 0 | 0 | 0 | 0 | 0 | 0 | 0 | 0 | 0 | 0 | 0 | 0 | 0 | 0 | 0 | 0 | 0 | 0 | 0 | 0 | 0 | 0 | 0 | 0 | 0 | 0 | 0 | 0 | 0 | 0 | 0 | 0 | 0 | 0 | 0 | 0 | 0 | 0 | 0 | 0 | 0 | 0 | 0 | 0 | 0 | 0 | 0 | 0 | 0 | 0 | 0 | 0 | 0 | 0 | 0 | 0 | 0 | 0 | 0 | 0 | 0 | 0 | 0 | 0 | 0 | 0 | 0 | 0 | 0 | 0 | 0 | 0 | 0 | 0 | 0 | 0 | 0 | 0 | 0 | 0 | 0 | 0 | 0 | 0 | 0 | 0 | 0 | 0 | 0 | 0 | 0 | 0 | 0 | 0 | 0 | 0 | 0 | 0 | 0 | 0 | 0 | 0 | 0 | 0 | 0 | 0 | 0 | 0 | 0 | 0 | 0 | 0 | 0 | 0 | 0 | 0 | 0 | 0 | 0 | 0 | 0 | 0 | 0 | 0 | 0 | 0 | 0 | 0 | 0 | 0 | 0 | 0 | 0 | 0 | 0 | 0 | 0 | 0 | 0 | 0 | 0 | 0 | 0 | 0 | 0 | 0 | 0 | 0 | 0 | 0 | 0 | 0 | 0 | 0 | 0 | 0 | 0 | 0 | 0 | 0 | 0 | 0 | 0 | 0 | 0 | 0 | 0 | 0 | 0 | 0 | 0 | 0 | 0 | 0 | 0 | 0 | 0 | 0 | 0 | 0 | 0 | 0 | 0 | 0 | 0 | 0 | 0 | 0 | 0 | 0 | 0 | 0 | 0 | 0 | 0 | 0 | 0 | 0 | 0 | 0 | 0 | 0 | 0 | 0 | 0 | 0 | 0 | 0 | 0 | 0 | 0 | 0 | 0 | 0 | 0 | 0 | 0 | 0 | 0 | 0 | 0 | 0 | 0 | 0 | 0 | 0 | 0 | 0 | 0 | 0 | 0 | 0 | 0 | 0 | 0 | 0 | 0 | 0 | 0 | 0 | 0 | 0 | 0 | 0 | 0 | 0 | 0 | 0 | 0 | 0 | 0 | 0 | 0 | 0 | 0 | 0 | 0 | 0 | 0 | 0 | 0 | 0 | 0 | 0 | 0 | 0 | 0 | 0 | 0 | 0 | 0 | 0 | 0 | 0 | 0 | 0 | 0 | 0 | 0 | 0 | 0 | 0 | 0 | 0 | 0 | 0 | 0 | 0 | 0 | 0 | 0 | 0 | 0 | 0 | 0 | 0 | 0 | 0 | 0 | 0 | 0 | 0 | 0 | 0 | 0 | 0 | 0 | 0 | 0 | 0 | 0 | 0 | 0 | 0 | 0 | 0 | 0 | 0 | 0 | 0 | 0 | 0 | 0 | 0 | 0 | 0 | 0 | 0 | 0 | 0 | 0 | 0 | 0 | 0 | 0 | 0 | 0 | 0 | 0 | 0 | 0 | 0 | 0 | 0 | 0 | 0 | 0 | 0 | 0 | 0 | 0 | 0 | 0 | 0 | 0 | 0 | 0 | 0 | 0 | 0 | 0 | 0 | 0 | 0 | 0 | 0 | 0 | 0 | 0 | 0 | 0 | 0 | 0 | 0 | 0 | 0 | 0 | 0 | 0 | 0 | 0 | 0 | 0 | 0 | 0 | 0 | 0 | 0 | 0 | 0 | 0 | 0 | 0 | 0 | 0 | 0 | 0 | 0 | 0 | 0 | 0 | 0 | 0 | 0 | 0 | 0 | 0 | 0 | 0 | 0 | 0 | 0 | 0 | 0 | 0 | 0 | 0 | 0 | 0 | 0 | 0 | 0 | 0 | 0 | 0 | 0 | 0 | 0 | 0 | 0 | 0 | 0 | 0 | 0 | 0 | 0 | 0 | 0 | 0 | 0 | 0 | 0 | 0 | 0 | 0 | 0 | 0 | 0 | 0 | 0 | 0 | 0 | 0 | 0 | 0 | 0 | 0 | 0 | 0 | 0 | 0 | 0 | 0 | 0 | 0 | 0 | 0 | 0 | 0 | 0 | 0 | 0 | 0 | 0 | 0 | 0 | 0 | 0 | 0 | 0 | 0 | 0 | 0 | 0 | 0 | 0 | 0 | 0 | 0 | 0 | 0 | 0 | 0 | 0 | 0 | 0 | 0 | 0 | 0 | 0 | 0 | 0 | 0 | 0 | 0 | 0 | 0 | 0 | 0 | 0 | 0 | 0 | 0 | 0 | 0 | 0 | 0 | 0 | 0 | 0 | 0 | 0 | 0 | 0 | 0 | 0 | 0 | 0 | 0 | 0 | 0 | 0 | 0 | 0 | 0 | 0 | 0 | 0 | 0 | 0 | 0 | 0 | 0 | 0 | 0 | 0 | 0 | 0 | 0 | 0 | 0 | 0 | 0 | 0 | 0 | 0 | 0 | 0 | 0 | 0 | 0 | 0 | 0 | 0 | 0 | 0 | 0 | 0 | 0 | 0 | 0 | 0 | 0 | 0 | 0 | 0 | 0 | 0 | 0 | 0 | 0 | 0 | 0 | 0 | 0 | 0 | 0 | 0 | 0 | 0 | 0 | 0 | 0 | 0 | 0 | 0 | 0 | 0 | 0 | 0 | 0 | 0 | 0 | 0 | 0 | 0 | 0 | 0 | 0 | 0 | 0 | 0 | 0 | 0 | 0 | 0 | 0 | 0 | 0 | 0 | 0 | 0 | 0 | 0 | 0 | 0 | 0 | 0 | 0 | 0 | 0 | 0 | 0 | 0 | 0 | 0 | 0 | 0 | 0 | 0 | 0 | 0 | 0 | 0 | 0 | 0 | 0 | 0 | 0 | 0 | 0 | 0 | 0 | 0 | 0 | 0 | 0 | 0 | 0 | 0 | 0 | 0 | 0 | 0 | 0 | 0 | 0 | 0 | 0 | 0 | 0 | 0 | 0 | 0 | 0 | 0 | 0 | 0 | 0 | 0 | 0 | 0 | 0 | 0 | 0 | 0 | 0 | 0 | 0 | 0 | 0 | 0 | 0 | 0 | 0 | 0 | 0 | 0 | 0 | 0 | 0 | 0 | 0 | 0 | 0 | 0 | 0 | 0 | 0 | 0 | 0 | 0 | 0 | 0 | 0 | 0 | 0 | 0 | 0 | 0 | 0 | 0 | 0 | 0 | 0 | 0 | 0 | 0 | 0 | 0 | 0 | 0 | 0 | 0 | 0 | 0 | 0 | 0 | 0 | 0 | 0 | 0 | 0 | 0 | 0 | 0 | 0 | 0 | 0 | 0 | 0 | 0 | 0 | 0 | 0 | 0 | 0 | 0 | 0 | 0 | 0 | 0 | 0 | 0 | 0 | 0 | 0 | 0 | 0 | 0 | 0 | 0 | 0 | 0 | 0 | 0 | 0 | 0 | 0 | 0 | 0 | 0 | 0 | 0 | 0 | 0 | 0 | 0 | 0 | 0 | 0 | 0 | 0 | 0 | 0 | 0 | 0 | 0 | 0 | 0 | 0 | 0 | 0 | 0 | 0 | 0 | 0 | 0 | 0 | 0 | 0 | 0 | 0 | 0 | 0 | 0 | 0 | 0 | 0 | 0 | 0 | 0 | 0 | 0 | 0 | 0 | 0 | 0 | 0 | 0 | 0 | 0 | 0 | 0 | 0 | 0 | 0 | 0 | 0 | 0 | 0 | 0 | 0 | 0 | 0 | 0 | 0 | 0 | 0 | 0 | 0 | 0 | 0 | 0 | 0 | 0 | 0 | 0 | 0 | 0 | 0 | 0 | 0 | 0 | 0 | 0 | 0 | 0 | 0 | 0 | 0 | 0 | 0 | 0 | 0 | 0 | 0 | 0 | 0 | 0 | 0 | 0 | 0 | 0 | 0 | 0 | 0 | 0 | 0 | 0 | 0 | 0 | 0 | 0 | 0 | 0 | 0 | 0 | 0 | 0 | 0 | 0 | 0 | 0 | 0 | 0 | 0 | 0 | 0 | 0 | 0 | 0 | 0 | 0 | 0 | 0 | 0 | 0 | 0 | 0 | 0 | 0 | 0 | 0 | 0 | 0 | 0 | 0 | 0 | 0 | 0 | 0 | 0 | 0 | 0 | 0 | 0 | 0 | 0 | 0 | 0 | 0 | 0 | 0 | 0 | 0 | 0 | 0 | 0 | 0 | 0 | 0 | 0 | 0 | 0 | 0 | 0 | 0 | 0 | 0 | 0 | 0 | 0 | 0 | 0 | 0 | 0 | 0 | 0 | 0 | 0 | 0 | 0 | 0 | 0 | 0 | 0 | 0 | 0 | 0 | 0 | 0 | 0 | 0 | 0 | 0 | 0 | 0 | 0 | 0 | 0 | 0 | 0 | 0 | 0 | 0 | 0 | 0 | 0 | 0 | 0 | 0 | 0 | 0 | 0 | 0 | 0 | 0 | 0 | 0 | 0 | 0 | 0 | 0 | 0 | 0 | 0 | 0 | 0 | 0 | 0 | 0 | 0 | 0 | 0 | 0 | 0 | 0 | 0 | 0 | 0 | 0 | 0 | 0 | 0 | 0 | 0 | 0 | 0 | 0 | 0 | 0 | 0 | 0 | 0 | 0 | 0 | 0 | 0 | 0 | 0 | 0 | 0 | 0 | 0 | 0 | 0 | 0 | 0 | 0 | 0 | 0 | 0 | 0 | 0 | 0 | 0 | 0 | 0 | 0 | 0 | 0 | 0 | 0 | 0 | 0 | 0 | 0 | 0 | 0 | 0 | 0 | 0 | 0 | 0 | 0 | 0 | 0 | 0 | 0 | 0 | 0 | 0 | 0 | 0 | 0 | 0 | 0 | 0 | 0 | 0 | 0 | 0 | 0 | 0 | 0 | 0 | 0 | 0 | 0 | 0 | 0 | 0 | 0 | 0 | 0 | 0 | 0 | 0 | 0 | 0 | 0 | 0 | 0 | 0 | 0 | 0 | 0 | 0 | 0 | 0 | 0 | 0 | 0 | 0 | 0 | 0 | 0 | 0 | 0 | 0 | 0 | 0 | 0 | 0 | 0 | 0 | 0 | 0 | 0 | 0 | 0 | 0 | 0 | 0 | 0 | 0 | 0 | 0 | 0 | 0 | 0 | 0 | 0 | 0 | 0 | 0 | 0 | 0 | 0 | 0 | 0 | 0 | 0 | 0 | 0 | 0 | 0 | 0 | 0 | 0 | 0 | 0 | 0 | 0 | 0 | 0 | 0 | 0 | 0 | 0 | 0 | 0 | 0 | 0 | 0 | 0 | 0 | 0 | 0 | 0 | 0 | 0 | 0 | 0 | 0 | 0 | 0 | 0 | 0 | 0 | 0 | 0 | 0 | 0 | 0 | 0 | 0 | 0 | 0 | 0 | 0 | 0 | 0 | 0 | 0 | 0 | 0 | 0 | 0 | 0 | 0 | 0 | 0 | 0 | 0 | 0 | 0 | 0 | 0 | 0 | 0 | 0 | 0 | 0 | 0 | 0 | 0 | 0 | 0 | 0 | 0 | 0 | 0 | 0 | 0 | 0 | 0 | 0 | 0 | 0 | 0 | 0 | 0 | 0 | 0 | 0 | 0 | 0 | 0 | 0 | 0 | 0 | 0 | 0 | 0 | 0 | 0 | 0 | 0 | 0 | 0 | 0 | 0 | 0 | 0 | 0 | 0 | 0 | 0 | 0 | 0 | 0 | 0 | 0 | 0 | 0 | 0 | 0 | 0 | 0 | 0 | 0 | 0 | 0 | 0 | 0 | 0 | 0 | 0 | 0 | 0 | 0 | 0 | 0 | 0 | 0 | 0 | 0 | 0 | 0 | 0 | 0 | 0 | 0 | 0 | 0 | 0 | 0 | 0 | 0 | 0 | 0 | 0 | 0 | 0 | 0 | 0 | 0 | 0 | 0 | 0 | 0 | 0 | 0 | 0 | 0 | 0 | 0 | 0 | 0 | 0 | 0 | 0 | 0 | 0 | 0 | 0 | 0 | 0 | 0 | 0 | 0 | 0 | 0 | 0 | 0 | 0 | 0 | 0 | 0 | 0 | 0 | 0 | 0 | 0 | 0 | 0 | 0 | 0 | 0 | 0 | 0 | 0 | 0 | 0 | 0 | 0 | 0 | 0 | 0 | 0 | 0 | 0 | 0 | 0 | 0 | 0 | 0 | 0 | 0 | 0 | 0 | 0 | 0 | 0 | 0 | 0 | 0 | 0 | 0 | 0 | 0 | 0 | 0 | 0 | 0 | 0 | 0 | 0 | 0 | 0 | 0 | 0 | 0 | 0 | 0 | 0 | 0 | 0 | 0 | 0 | 0 | 0 | 0 | 0 | 0 | 0 | 0 | 0 | 0 | 0 | 0 | 0 | 0 | 0 | 0 | 0 | 0 | 0 | 0 | 0 | 0 | 0 | 0 | 0 | 0 | 0 | 0 | 0 | 0 | 0 | 0 | 0 | 0 | 0 | 0 | 0 | 0 | 0 | 0 | 0 | 0 | 0 | 0 | 0 | 0 | 0 | 0 | 0 | 0 | 0 | 0 | 0 | 0 | 0 | 0 | 0 | 0 | 0 | 0 | 0 | 0 | 0 | 0 | 0 | 0 | 0 | 0 | 0 | 0 | 0 | 0 | 0 | 0 | 0 | 0 | 0 | 0 | 0 | 0 | 0 | 0 | 0 | 0 | 0 | 0 | 0 | 0 | 0 | 0 | 0 | 0 | 0 | 0 | 0 | 0 | 0 | 0 | 0 | 0 | 0 | 0 | 0 | 0 | 0 | 0 | 0 | 0 | 0 | 0 | 0 | 0 | 0 | 0 | 0 | 0 | 0 | 0 | 0 | 0 | 0 | 0 | 0 | 0 | 0 | 0 | 0 | 0 | 0 | 0 | 0 | 0 | 0 | 0 | 0 | 0 | 0 | 0 | 0 | 0 | 0 | 0 | 0 | 0 | 0 | 0 | 0 | 0 | 0 | 0 | 0 | 0 | 0 | 0 | 0 | 0 | 0 | 0 | 0 | 0 | 0 | 0 | 0 | 0 | 0 | 0 | 0 | 0 | 0 | 0 | 0 | 0 | 0 | 0 | 0 | 0 | 0 | 0 | 0 | 0 | 0 | 0 | 0 | 0 | 0 | 0 | 0 | 0 | 0 | 0 | 0 | 0 | 0 | 0 | 0 | 0 | 0 | 0 | 0 | 0 | 0 | 0 | 0 | 0 | 0 | 0 | 0 | 0 | 0 | 0 | 0 | 0 | 0 | 0 | 0 | 0 | 0 | 0 | 0 | 0 | 0 | 0 | 0 | 0 | 0 | 0 | 0 | 0 | 0 | 0 | 0 | 0 | 0 | 0 | 0 | 0 | 0 | 0 | 0 | 0 | 0 | 0 | 0 | 0 | 0 | 0 | 0 | 0 | 0 | 0 | 0 | 0 | 0 | 0 | 0 | 0 | 0 | 0 | 0 | 0 | 0 | 0 | 0 | 0 | 0 | 0 | 0 | 0 | 0 | 0 | 0 | 0 | 0 | 0 | 0 | 0 | 0 | 0 | 0 | 0 | 0 | 0 | 0 | 0 | 0 | 0 | 0 | 0 | 0 | 0 | 0 | 0 | 0 | 0 | 0 | 0 | 0 | 0 | 0 | 0 | 0 | 0 | 0 | 0 | 0 | 0 | 0 | 0 | 0 | 0 | 0 | 0 | 0 | 0 | 0 | 0 | 0 | 0 | 0 | 0 | 0 | 0 | 0 | 0 | 0 | 0 | 0 | 0 | 0 | 0 | 0 | 0 | 0 | 0 | 0 | 0 | 0 | 0 | 0 | 0 | 0 | 0 | 0 | 0 | 0 | 0 | 0 | 0 | 0 | 0 | 0 | 0 | 0 | 0 | 0 | 0 | 0 | 0 | 0 | 0 | 0 | 0 | 0 | 0 | 0 | 0 | 0 | 0 | 0 | 0 | 0 | 0 | 0 | 0 | 0 | 0 | 0 | 0 | 0 | 0 | 0 | 0 | 0 | 0 | 0 | 0 | 0 | 0 | 0 | 0 | 0 | 0 | 0 | 0 | 0 | 0 | 0 | 0 | 0 | 0 | 0 | 0 | 0 | 0 | 0 | 0 | 0 | 0 | 0 | 0 | 0 | 0 | 0 | 0 | 0 | 0 | 0 | 0 | 0 | 0 | 0 | 0 | 0 | 0 | 0 | 0 | 0 | 0 | 0 | 0 | 0 | 0 | 0 | 0 | 0 | 0 | 0 | 0 | 0 | 0 | 0 | 0 | 0 | 0 | 0 | 0 | 0 | 0 | 0 | 0 | 0 | 0 | 0 | 0 | 0 | 0 | 0 | 0 | 0 | 0 | 0 | 0 | 0 | 0 | 0 | 0 | 0 | 0 | 0 | 0 | 0 | 0 | 0 | 0 | 0 | 0 | 0 | 0 | 0 | 0 | 0 | 0 | 0 | 0 | 0 | 0 | 0 | 0 | 0 | 0 | 0 | 0 | 0 | 0 | 0 | 0 | 0 | 0 | 0 | 0 | 0 | 0 | 0 | 0 | 0 | 0 | 0 | 0 | 0 | 0 | 0 | 0 | 0 | 0 | 0 | 0 | 0 | 0 | 0 | 0 | 0 | 0 | 0 | 0 | 0 | 0 | 0 | 0 | 0 | 0 | 0 | 0 | 0 | 0 | 0 | 0 | 0 | 0 | 0 | 0 | 0 | 0 | 0 | 0 | 0 | 0 | 0 | 0 | 0 | 0 | 0 | 0 | 0 | 0 | 0 | 0 | 0 | 0 | 0 | 0 | 0 | 0 | 0 | 0 | 0 | 0 | 0 | 0 | 0 | 0 | 0 | 0 | 0 | 0 | 0 | 0 | 0 | 0 | 0 | 0 | 0 | 0 | 0 | 0 | 0 | 0 | 0 | 0 | 0 | 0 | 0 | 0 | 0 | 0 | 0 | 0 | 0 | 0 | 0 | 0 | 0 | 0 | 0 | 0 | 0 | 0 | 0 | 0 | 0 | 0 | 0 | 0 | 0 | 0 | 0 | 0 | 0 | 0 | 0 | 0 | 0 | 0 | 0 | 0 | 0 | 0 | 0 | 0 | 0 | 0 | 0 | 0 | 0 | 0 | 0 | 0 | 0 | 0 | 0 | 0 | 0 | 0 | 0 | 0 | 0 | 0 | 0 | 0 | 0 | 0 | 0 | 0 | 0 | 0 | 0 | 0 | 0 | 0 | 0 | 0 | 0 | 0 | 0 | 0 | 0 | 0 | 0 | 0 | 0 | 0 | 0 | 0 | 0 | 0 | 0 | 0 | 0 | 0 | 0 | 0 | 0 | 0 | 0 | 0 | 0 | 0 | 0 | 0 | 0 | 0 | 0 | 0 | 0 | 0 | 0 | 0 | 0 | 0 | 0 | 0 | 0 | 0 | 0 | 0 | 0 | 0 | 0 | 0 | 0 | 0 | 0 | 0 | 0 | 0 | 0 | 0 | 0 | 0 | 0 | 0 | 0 | 0 | 0 | 0 | 0 | 0 | 0 | 0 | 0 | 0 | 0 | 0 | 0 | 0 | 0 | 0 | 0 | 0 | 0 | 0 | 0 | 0 | 0 | 0 | 0 | 0 | 0 | 0 | 0 | 0 | 0 | 0 | 0 | 0 | 0 | 0 | 0 | 0 | 0 | 0 | 0 | 0 | 0 | 0 | 0 | 0 | 0 | 0 | 0 | 0 | 0 | 0 | 0 | 0 | 0 | 0 | 0 | 0 | 0 | 0 | 0 | 0 | 0 | 0 | 0 | 0 | 0 | 0 | 0 | 0 | 0 | 0 | 0 | 0 | 0 | 0 | 0 | 0 | 0 | 0 | 0 | 0 | 0 | 0 | 0 | 0 | 0 | 0 | 0 | 0 | 0 | 0 | 0 | 0 | 0 | 0 | 0 | 0 | 0 | 0 | 0 | 0 | 0 | 0 | 0 | 0 | 0 | 0 | 0 | 0 | 0 | 0 | 0 | 0 | 0 | 0 | 0 | 0 | 0 | 0 | 0 | 0 | 0 | 0 | 0 | 0 | 0 | 0 | 0 | 0 | 0 | 0 | 0 | 0 | 0 | 0 | 0 | 0 | 0 | 0 | 0 | 0 | 0 | 0 | 0 | 0 | 0 | 0 | 0 | 0 | 0 | 0 | 0 | 0 | 0 | 0 | 0 | 0 | 0 | 0 | 0 | 0 | 0 | 0 | 0 | 0 | 0 | 0 | 0 | 0 | 0 | 0 | 0 | 0 | 0 | 0 | 0 | 0 | 0 | 0 | 0 | 0 | 0 | 0 | 0 | 0 | 0 | 0 | 0 | 0 | 0 | 0 | 0 | 0 | 0 | 0 | 0 | 0 | 0 | 0 | 0 | 0 | 0 | 0 | 0 | 0 | 0 | 0 | 0 | 0 | 0 | 0 | 0 | 0 | 0 | 0 | 0 | 0 | 0 | 0 | 0 | 0 | 0 | 0 | 0 | 0 | 0 | 0 | 0 | 0 | 0 | 0 | 0 | 0 | 0 | 0 | 0 | 0 | 0 | 0 | 0 | 0 | 0 | 0 | 0 | 0 | 0 | 0 | 0 | 0 | 0 | 0 | 0 | 0 | 0 | 0 | 0 | 0 | 0 | 0 | 0 | 0 | 0 | 0 | 0 | 0 | 0 | 0 | 0 | 0 | 0 | 0 | 0 | 0 | 0 | 0 | 0 | 0 | 0 | 0 | 0 | 0 | 0 | 0 | 0 | 0 | 0 | 0 | 0 | 0 | 0 | 0 | 0 | 0 | 0 | 0 | 0 | 0 | 0 | 0 | 0 | 0 | 0 | 0 | 0 | 0 | 0 | 0 | 0 | 0 | 0 | 0 | 0 | 0 | 0 | 0 | 0 | 0 | 0 | 0 | 0 | 0 | 0 | 0 | 0 | 0 | 0 | 0 | 0 | 0 | 0 | 0 | 0 | 0 | 0 | 0 | 0 | 0 | 0 | 0 | 0 | 0 | 0 | 0 | 0 | 0 | 0 | 0 | 0 | 0 | 0 | 0 | 0 | 0 | 0 | 0 | 0 | 0 | 0 | 0 | 0 | 0 | 0 | 0 | 0 | 0 | 0 | 0 | 0 | 0 | 0 | 0 | 0 | 0 | 0 | 0 | 0 | 0 | 0 | 0 | 0 | 0 | 0 | 0 | 0 | 0 | 0 | 0 | 0 | 0 | 0 | 0 | 0 | 0 | 0 | 0 | 0 | 0 | 0 | 0 | 0 | 0 | 0 | 0 | 0 | 0 | 0 | 0 | 0 | 0 | 0 | 0 | 0 | 0 | 0 | 0 | 0 | 0 | 0 | 0 | 0 | 0 | 0 | 0 | 0 | 0 | 0 | 0 | 0 | 0 | 0 | 0 | 0 | 0 | 0 | 0 | 0 | 0 | 0 | 0 | 0 | 0 | 0 | 0 | 0 | 0 | 0 | 0 | 0 | 0 | 0 | 0 | 0 | 0 | 0 | 0 | 0 | 0 | 0 | 0 | 0 | 0 | 0 | 0 | 0 | 0 | 0 | 0 | 0 | 0 | 0 | 0 | 0 | 0 | 0 | 0 | 0 | 0 | 0 | 0 | 0 | 0 | 0 | 0 | 0 | 0 | 0 | 0 | 0 | 0 | 0 | 0 | 0 | 0 | 0 | 0 | 0 | 0 | 0 | 0 | 0 | 0 | 0 | 0 | 0 | 0 | 0 | 0 | 0 | 0 | 0 | 0 | 0 | 0 | 0 | 0 | 0 | 0 | 0 | 0 | 0 | 0 | 0 | 0 | 0 | 0 | 0 | 0 | 0 | 0 | 0 | 0 | 0 | 0 | 0 | 0 | 0 | 0 | 0 | 0 | 0 | 0 | 0 | 0 | 0 | 0 | 0
98525 | SINAPI | 1.2 | LIMPEZA MECANIZADA DE CAMADA VEGETAL, VEGETAÇÃO E PEQUENAS ÁRVORES (DIÂMETRO DE TRONCO MENOR QUE 0,20 M), COM TRATOR DE ESTEIRAS.AF_05/2018 (Área do terreno) | M2 | 727.59 | 28.35% |  | 0 | 0 |  | 0 | TRUE
99059 | SINAPI | 1.3 | LOCACAO CONVENCIONAL DE OBRA, UTILIZANDO GABARITO DE TÁBUAS CORRIDAS PONTALETADAS A CADA 2,00M - 2 UTILIZAÇÕES. AF_10/2018 (Perímetro das edificações) | M | 135.4 | 28.35% |  | 0 | 0 |  | 0 | TRUE
|  | 1.4 | CANTEIRO DE OBRAS | [7 empty] | 0 | TRUE
156 | SINAPI | 1.4.1 | LOCACAO DE CONTAINER 2,30 X 6,00 M, ALT. 2,50 M, COM 1 SANITARIO, PARA ESCRITORIO, COMPLETO, SEM DIVISORIAS INTERNAS | MÊS | 8 | 28.35% |  | 0 | 0 |  | 0 | TRUE
157 | SINAPI | 1.4.2 | LOCACAO DE CONTAINER 2,30 X 6,00 M, ALT. 2,50 M, PARA ESCRITORIO, SEM DIVISORIAS INTERNAS E SEM SANITARIO | MÊS | 8 | 28.35% |  | 0 | 0 |  | 0 | TRUE
98459 | SINAPI | 1.4.3 | TAPUME COM TELHA METÁLICA. AF_05/2018 (h=1,80m) | M2 | 216 | 28.35% |  | 0 | 0 |  | 0 | TRUE
[7 empty] | SUBTOTAL |  | 0 |  | 0 | TRUE
|  | 2.0 | ADMINISTRAÇÃO DE OBRA
2 | SORRISO | 2.1 | ADMINISTRAÇÃO LOCAL DA OBRA | UN | 1 | 28.35% |  | 0 | 0 |  | 0 | TRUE
[7 empty] | SUBTOTAL |  | 0 |  | 0 | TRUE
TOTAL SERVIÇOS PRELIMINARES: | [7 empty] | 0 |  | 0 | 0 | TRUE
BLOCO 08 SALAS | [10 empty] | 0 | TRUE
|  | 3.0 | MOVIMENTO DE TERRA | [7 empty] | 0 | TRUE
3 | SORRISO | 3.1 | COMPACTACAO MECANICA, SEM CONTROLE DO GC (C/COMPACTADOR PLACA 400 KG) | M3 | 283.76 | 28.35% |  | 0 | 0 |  | 0 | TRUE
96521 | SINAPI | 3.2 | ESCAVAÇÃO MECANIZADA PARA BLOCO DE COROAMENTO OU SAPATA, COM PREVISÃO DE FÔRMA, COM RETROESCAVADEIRA. AF_06/2017 | M3 | 70.9 | 28.35% |  | 0 | 0 |  | 0 | TRUE
96525 | SINAPI | 3.3 | ESCAVAÇÃO MECANIZADA PARA VIGA BALDRAME, COM PREVISÃO DE FÔRMA, COM MINI-ESCAVADEIRA. AF_06/2017 | M3 | 5.8 | 28.35% |  | 0 | 0
96619 | SINAPI | 3.4 | LASTRO DE CONCRETO MAGRO, APLICADO EM BLOCOS DE COROAMENTO OU SAPATAS, ESPESSURA DE 5 CM. AF_08/2017 (Sapatas e vigas baldrames) | M2 | 69.58 | 28.35% |  | 0 | 0 |  | 0 | TRUE
96995 | SINAPI | 3.5 | REATERRO MANUAL APILOADO COM SOQUETE. | M3 | 63.29 | 28.35% |  | 0 | 0 |  | 0 | TRUE
[7 empty] | SUBTOTAL |  | 0 |  | 0 | TRUE
|  | 4.0 | INFRA ESTRUTURA | [7 empty] | 0 | TRUE
|  | 4.1 | BLOCOS, ESTACAS, ARRANQUES E VIGAS BALDRAME | [7 empty] | 0 | TRUE
96532 | SINAPI | 4.1.1 | FABRICAÇÃO, MONTAGEM E DESMONTAGEM DE FÔRMA PARA SAPATA, EM MADEIRA SERRADA, E=25MM, 2 UTILIZAÇÕES. AF_06/2017 | M2 | 59.4 | 28.35% |  | 0 | 0 |  | 0 | TRUE
4 | SORRISO | 4.1.2 | CONCRETAGEM DE BLOCOS, FCK 25 MPA, COM USO DE BOMBA  LANÇAMENTO, ADENSAMENTO E ACABAMENTO. | M3 | 9.91 | 28.35% |  | 0 | 0 |  | 0 | TRUE
96543 | SINAPI | 4.1.3 | ARMAÇÃO DE BLOCO, VIGA BALDRAME E SAPATA UTILIZANDO AÇO CA-60 DE 5 MM - MONTAGEM. AF_06/2017 | KG | 179.7 | 28.35% |  | 0 | 0 |  | 0 | TRUE
96545 | SINAPI | 4.1.4 | ARMAÇÃO DE BLOCO, VIGA BALDRAME OU SAPATA UTILIZANDO AÇO CA-50 DE 8 MM - MONTAGEM. AF_06/2017 | KG | 123.1 | 28.35% |  | 0 | 0 |  | 0 | TRUE
5 | SORRISO | 4.1.5 | ESTACA ESCAVADA MECANICAMENTE, SEM FLUIDO ESTABILIZANTE, COM 30CM DE DIÂMETRO, CONCRETO LANÇADO POR CAMINHÃO BETONEIRA. | M | 400 | 28.35% |  | 0 | 0 |  | 0 | TRUE
95584 | SINAPI | 4.1.6 | MONTAGEM DE ARMADURA TRANSVERSAL DE ESTACAS DE SEÇÃO CIRCULAR, DIÂMETRO = 6,3 MM. AF_11/2016 | KG | 322.79 | 28.35% |  | 0 | 0
95577 | SINAPI | 4.1.7 | MONTAGEM DE ARMADURA LONGITUDINAL/TRANSVERSAL DE ESTACAS DE SEÇÃO CIRCULAR, DIÂMETRO = 10,0 MM. AF_11/2016 | KG | 1071.12 | 28.35% |  | 0 | 0
96533 | SINAPI | 4.1.8 | FABRICAÇÃO, MONTAGEM E DESMONTAGEM DE FÔRMA PARA VIGA BALDRAME, EM MADEIRA SERRADA, E=25 MM, 2 UTILIZAÇÕES. AF_06/2017 | M2 | 406.33 | 28.35% |  | 0 | 0
96543 | SINAPI | 4.1.9 | ARMAÇÃO DE BLOCO, VIGA BALDRAME E SAPATA UTILIZANDO AÇO CA-60 DE 5 MM - MONTAGEM. AF_06/2017 | KG | 393.4 | 28.35% |  | 0 | 0
96544 | SINAPI | 4.1.10 | ARMAÇÃO DE BLOCO, VIGA BALDRAME E SAPATA UTILIZANDO AÇO CA-50 DE 6.3 MM - MONTAGEM. AF_06/2017 | KG | 104.1 | 28.35% |  | 0 | 0
96545 | SINAPI | 4.1.11 | ARMAÇÃO DE BLOCO, VIGA BALDRAME E SAPATA UTILIZANDO AÇO CA-50 DE 8 MM - MONTAGEM. AF_06/2017 | KG | 106.2 | 28.35% |  | 0 | 0
96546 | SINAPI | 4.1.12 | ARMAÇÃO DE BLOCO, VIGA BALDRAME E SAPATA UTILIZANDO AÇO CA-50 DE 10 MM - MONTAGEM. AF_06/2017 | KG | 842.8 | 28.35% |  | 0 | 0
96547 | SINAPI | 4.1.13 | ARMAÇÃO DE BLOCO, VIGA BALDRAME E SAPATA UTILIZANDO AÇO CA-50 DE 12.5 MM - MONTAGEM. AF_06/2017 | KG | 373.8 | 28.35% |  | 0 | 0
6 | SORRISO | 4.1.14 | CONCRETAGEM DE VIGAS BALDRAMES, FCK 25 MPA, COM USO DE BOMBA  LANÇAMENTO, ADENSAMENTO E ACABAMENTO. | M3 | 36.29 | 28.35% |  | 0 | 0 |  | 0 | TRUE
[7 empty] | SUBTOTAL |  | 0 |  | 0 | TRUE
|  | 5.0 | SUPRA ESTRUTURA | [7 empty] | 0 | TRUE
|  | 5.1 | PILARES | [7 empty] | 0 | TRUE
92411 | SINAPI | 5.1.1 | MONTAGEM E DESMONTAGEM DE FÔRMA DE PILARES RETANGULARES E ESTRUTURAS SIMILARES COM ÁREA MÉDIA DAS SEÇÕES MAIOR QUE 0,25 M2, PÉ-DIREITO SIMPLES, EM MADEIRA SERRADA, 2 UTILIZAÇÃO. AF_12/2015 | M2 | 6.42 | 28.35% |  | 0 | 0 |  | 0 | TRUE
92775 | SINAPI | 5.1.2 | ARMAÇÃO DE PILAR OU VIGA DE UMA ESTRUTURA CONVENCIONAL DE CONCRETO ARMADO EM UMA EDIFICAÇÃO TÉRREA OU SOBRADO UTILIZANDO AÇO CA-60 DE 5,0 MM - MONTAGEM. AF_12/2015 | KG | 156.3 | 28.35% |  | 0 | 0
92778 | SINAPI | 5.1.3 | ARMAÇÃO DE PILAR OU VIGA DE UMA ESTRUTURA CONVENCIONAL DE CONCRETO ARMADO EM UMA EDIFÍCAÇÃO TÉRREA OU SOBRADO UTILIZANDO AÇO CA-50 DE 10.0 MM - MONTAGEM. | KG | 434.8 | 28.35% |  | 0 | 0 |  | 0 | TRUE
92779 | SINAPI | 5.1.4 | ARMAÇÃO DE PILAR OU VIGA DE UMA ESTRUTURA CONVENCIONAL DE CONCRETO ARMADO EM UMA EDIFICAÇÃO TÉRREA OU SOBRADO UTILIZANDO AÇO CA-50 DE 12,5 MM - MONTAGEM. AF_12/2015 | M2 | 26.7 | 28.35% |  | 0 | 0 |  | 0 | TRUE
92720 | SINAPI | 5.1.5 | CONCRETAGEM DE PILARES, FCK = 25 MPA, COM USO DE BOMBA EM EDIFICAÇÃO COM SEÇÃO MÉDIA DE PILARES MENOR OU IGUAL A 0,25 M² - LANÇAMENTO, ADENSAMENTO E ACABAMENTO. | M3 | 122.98 | 28.35% |  | 0 | 0 |  | 0 | TRUE
|  | 5.2 | VIGAS |  |  |  |  | 0 |  |  | 0 | TRUE
92411 | SINAPI | 5.2.1 | MONTAGEM E DESMONTAGEM DE FÔRMA DE PILARES RETANGULARES E ESTRUTURAS SIMILARES COM ÁREA MÉDIA DAS SEÇÕES MAIOR QUE 0,25 M2, PÉ-DIREITO SIMPLES, EM MADEIRA SERRADA, 2 UTILIZAÇÃO. AF_12/2015 | M2 | 330.91 | 28.35% |  | 0 | 0
92775 | SINAPI | 5.2.2 | ARMAÇÃO DE PILAR OU VIGA DE UMA ESTRUTURA CONVENCIONAL DE CONCRETO ARMADO EM UMA EDIFICAÇÃO TÉRREA OU SOBRADO UTILIZANDO AÇO CA-60 DE 5,0 MM - MONTAGEM. AF_12/2015 | KG | 293.4 | 28.35% |  | 0 | 0
92776 | SINAPI | 5.2.3 | ARMAÇÃO DE PILAR OU VIGA DE UMA ESTRUTURA CONVENCIONAL DE CONCRETO ARMADO EM UMA EDIFICAÇÃO TÉRREA OU SOBRADO UTILIZANDO AÇO CA-50 DE 6,3 MM - MONTAGEM. AF_12/2015 | KG | 25.1 | 28.35% |  | 0 | 0
92777 | SINAPI | 5.2.4 | ARMAÇÃO DE PILAR OU VIGA DE UMA ESTRUTURA CONVENCIONAL DE CONCRETO ARMADO EM UMA EDIFICAÇÃO TÉRREA OU SOBRADO UTILIZANDO AÇO CA-50 DE 8,0 MM - MONTAGEM. AF_12/2015 | KG | 129.5 | 28.35% |  | 0 | 0
92778 | SINAPI | 5.2.5 | ARMAÇÃO DE PILAR OU VIGA DE UMA ESTRUTURA CONVENCIONAL DE CONCRETO ARMADO EM UMA EDIFICAÇÃO TÉRREA OU SOBRADO UTILIZANDO AÇO CA-50 DE 10,0 MM - MONTAGEM. AF_12/2015 | KG | 539.5 | 28.35% |  | 0 | 0
92779 | SINAPI | 5.2.6 | ARMAÇÃO DE PILAR OU VIGA DE UMA ESTRUTURA CONVENCIONAL DE CONCRETO ARMADO EM UMA EDIFICAÇÃO TÉRREA OU SOBRADO UTILIZANDO AÇO CA-50 DE 12,5 MM - MONTAGEM. AF_12/2015 | KG | 337.9 | 28.35% |  | 0 | 0
92720 | SINAPI | 5.2.7 | CONCRETAGEM DE PILARES, FCK = 25 MPA, COM USO DE BOMBA EM EDIFICAÇÃO COM SEÇÃO MÉDIA DE PILARES MENOR OU IGUAL A 0,25 M² - LANÇAMENTO, ADENSAMENTO E ACABAMENTO. | M3 | 25.81 | 28.35% |  | 0 | 0
[7 empty] | SUBTOTAL |  | 0 |  | 0 | TRUE
|  | 6.0 | IMPERMEABILIZAÇÃO E TRATAMENTOS | [7 empty] | 0 | TRUE
7 | SORRISO | 6.1 | IMPERMEABILIZACAO DE ESTRUTURAS ENTERRADAS, COM TINTA ASFALTICA, DUAS DEMAOS | M2 | 406.33 | 28.35% |  | 0 | 0 |  | 0 | TRUE
[7 empty] | SUBTOTAL |  | 0 |  | 0 | TRUE
|  | 7.0 | ALVENARIAS E VEDAÇÕES | [7 empty] | 0 | TRUE
|  | 7.1 | ALVENARIAS E VEDAÇÕES | [7 empty] | 0 | TRUE
87485 | SINAPI | 7.1.1 | ALVENARIA DE VEDAÇÃO DE BLOCOS CERÂMICOS FURADOS NA VERTICAL DE 14X19X39CM (ESPESSURA 14CM) DE PAREDES COM ÁREA LÍQUIDA MAIOR OU IGUAL A 6M² COM VÃOS E ARGAMASSA DE ASSENTAMENTO COM PREPARO EM BETONEIRA. AF_06/2014 | M2 | 740.14 | 28.35% |  | 0 | 0 |  | 0 | TRUE
93187 | SINAPI | 7.1.2 | VERGA MOLDADA IN LOCO EM CONCRETO PARA JANELAS COM MAIS DE 1,5 M DE VÃO. AF_03/2016 | m | 73.2 | 28.35% |  | 0 | 0 |  | 0 | TRUE
93197 | SINAPI | 7.1.3 | CONTRAVERGA MOLDADA IN LOCO EM CONCRETO PARA VÃOS DE MAIS DE 1,5 M DE COMPRIMENTO. AF_03/2016 | m | 73.2 | 28.35% |  | 0 | 0 |  | 0 | TRUE
93188 | SINAPI | 7.1.4 | VERGA MOLDADA IN LOCO EM CONCRETO PARA PORTAS COM ATÉ 1,5 M DE VÃO. AF_03/2016 | m | 17.7 | 28.35% |  | 0 | 0 |  | 0 | TRUE
[7 empty] | SUBTOTAL |  | 0 |  | 0 | TRUE
|  | 8.0 | REVESTIMENTOS | [7 empty] | 0 | TRUE
|  | 8.1 | PAREDES INTERNAS E EXTERNAS | [7 empty] | 0 | TRUE
87527 | SINAPI | 8.1.1 | EMBOÇO, PARA RECEBIMENTO DE CERÂMICA, EM ARGAMASSA TRAÇO 1:2:8, PREPARO MECÂNICO COM BETONEIRA 400L, APLICADO MANUALMENTE EM FACES INTERNAS DE PAREDES, PARA AMBIENTE COM ÁREA MENOR QUE 5M2, ESPESSURA DE 20MM, COM EXECUÇÃO DE TALISCAS. AF_06/2014 | M2 | 378.59 | 28.35% |  | 0 | 0 |  | 0 | TRUE
93393 | SINAPI | 8.1.2 | REVESTIMENTO CERÂMICO PARA PAREDES INTERNAS COM PLACAS TIPO ESMALTADA PADRÃO POPULAR DE DIMENSÕES 20X20 CM APLICADAS EM AMBIENTES DE ÁREA MAIOR QUE 5 M2 NA ALTURA INTEIRA DAS PAREDES. AF_06/2014 | M2 | 378.59 | 28.35% |  | 0 | 0 |  | 0 | TRUE
87905 | SINAPI | 8.1.3 | CHAPISCO APLICADO EM ALVENARIA (COM PRESENÇA DE VÃOS) E ESTRUTURAS DE CONCRETO DE FACHADA, COM COLHER DE PEDREIRO. ARGAMASSA TRAÇO 1:3 COM PREPARO EM BETONEIRA 400L. AF_06/2014 | M2 | 1480.28 | 28.35% |  | 0 | 0 |  | 0 | TRUE
87775 | SINAPI | 8.1.4 | EMBOÇO OU MASSA ÚNICA EM ARGAMASSA TRAÇO 1:2:8, PREPARO MECÂNICO COM BETONEIRA 400 L, APLICADA MANUALMENTE EM PANOS DE FACHADA COM PRESENÇA DE VÃOS, ESPESSURA DE 25 MM. AF_06/2014 | M2 | 1058.84 | 28.35% |  | 0 | 0 |  | 0 | TRUE
|  | 8.2 | TETOS | [7 empty] | 0 | TRUE
96486 | SINAPI | 8.2.1 | FORRO DE PVC, LISO, PARA AMBIENTES COMERCIAIS, INCLUSIVE ESTRUTURA DE FIXAÇÃO. AF_05/2017_P | M2 | 530.26 | 28.35% |  | 0 | 0 |  | 0 | TRUE
96121 | SINAPI | 8.2.2 | ACABAMENTOS PARA FORRO (RODA-FORRO EM PERFIL METÁLICO E PLÁSTICO). AF_05/2017 | M | 374.35 | 28.35% |  | 0 | 0 |  | 0 | TRUE
[7 empty] | SUBTOTAL |  | 0 |  | 0 | TRUE
|  | 9.0 | COBERTURA | [7 empty] | 0 | TRUE
|  | 9.1 | TELHAS E ESTRUTURAS | [7 empty] | 0 | TRUE
9 | SORRISO | 9.1.1 | ESTRUTURA METÁLICA PARA COBERTURA, EM PERFIL ''U'' EM AÇO LAMINADO - FORNECIMENTO E INSTALAÇÃO | KG | 5626.54 | 28.35% |  | 0 | 0 |  | 0 | TRUE
10 | SORRISO | 9.1.2 | PINTURA ESMALTE FOSCO, DUAS DEMAOS, SOBRE SUPERFICIE METÁLICA, INCLUSO UMA DEMAO DE FUNDO ANTICORROSIVO. UTILIZACAO DE REVOLVER ( AR-COMPRIMIDO). | M2 | 637.26 | 28.35% |  | 0 | 0 |  | 0 | TRUE
94216 | SINAPI | 9.1.3 | TELHAMENTO COM TELHA METÁLICA TERMOACÚSTICA E = 30 MM, COM ATÉ 2 ÁGUAS, INCLUSO IÇAMENTO. AF_07/2019 | M2 | 814.91 | 28.35% |  | 0 | 0 |  | 0 | TRUE
11 | SORRISO | 9.1.4 | CUMEEIRA METÁLICA EM CHAPA TRAPEZOIDAL GALVANIZADA E=0,05 mm, INCLUSIVE IÇAMENTO | M | 36.38 | 28.35% |  | 0 | 0 |  | 0 | TRUE
94213 | SINAPI | 9.1.5 | TELHAMENTO COM TELHA DE AÇO/ALUMÍNIO E = 0,5 MM, COM ATÉ 2 ÁGUAS, INCLUSO IÇAMENTO. AF_07/2019 (FECHAMENTO LATERAL) | M2 | 18.19 | 28.35% |  | 0 | 0
[7 empty] | SUBTOTAL |  | 0 |  | 0 | TRUE
|  | 10.0 | ESQUADRIAS | [7 empty] | 0 | TRUE
|  | 10.1 | PORTAS | [7 empty] | 0 | TRUE
91338 | SINAPI | 10.1.1 | PORTA DE ALUMÍNIO DE ABRIR COM LAMBRI, COM GUARNIÇÃO, FIXAÇÃO COM PARAFUSOS - FORNECIMENTO E INSTALAÇÃO. AF_12/2019 (P1 CONFORME PROJETO) | M2 | 4.68 | 28.35% |  | 0 | 0 |  | 0 | TRUE
91338 | SINAPI | 10.1.2 | PORTA DE ALUMÍNIO DE ABRIR COM LAMBRI, COM GUARNIÇÃO, FIXAÇÃO COM PARAFUSOS - FORNECIMENTO E INSTALAÇÃO. AF_12/2019 (P2 CONFORME PROJETO) | M2 | 16.8 | 28.35% |  | 0 | 0
12 | SORRISO | 10.1.3 | PORTA DE ABRIR DE FERRO EM CHAPA LISA Nº 18, COM REQUADROS EM METALON 5X5CM, REVESTIMENTO RESISTENTE A IMPACTOS, COM FECHADURA TARGETA LIVRE/OCUPADO, DOBRADIÇA DE FERRO, INCLUSIVE PINTURA ESMALTE FOSCO - CONFORME DETALHE P3 - 80X160 CM | UN | 15 | 28.35% |  | 0 | 0 |  | 0 | TRUE
|  | 10.2 | JANELAS | [7 empty] | 0 | TRUE
94573 | SINAPI | 10.2.1 | JANELA DE ALUMÍNIO DE CORRER COM 4 FOLHAS PARA VIDROS, COM VIDROS, BATENTE, ACABAMENTO COM ACETATO OU BRILHANTE E FERRAGENS. EXCLUSIVE ALIZAR E CONTRAMARCO. FORNECIMENTO E INSTALAÇÃO. AF_12/2019 CONFORME PROJETO J1 E J2-E. | M2 | 38.4 | 28.35% |  | 0 | 0 |  | 0 | TRUE
102181 | SINAPI | 10.2.2 | INSTALAÇÃO DE VIDRO TEMPERADO, E = 10 MM, ENCAIXADO EM PERFIL U. AF_01/2021_P (CONFORME J2) | M2 | 7.68 | 28.35% |  | 0 | 0 |  | 0 | TRUE
101965 | SINAPI | 10.2.4 | PEITORIL LINEAR EM GRANITO OU MÁRMORE, L = 15CM, COMPRIMENTO DE ATÉ 2M, ASSENTADO COM ARGAMASSA 1:6 COM ADITIVO. AF_11/2020 | M | 43.2 | 28.35% |  | 0 | 0
|  | 10.3 | GRADIL DAS CONDENSADORAS |  |  |  |  | 0 |  |  | 0 | TRUE
99861 | SINAPI | 10.3.1 | GRADIL EM FERRO FIXADO EM VÃOS DE JANELAS, FORMADO POR BARRAS CHATAS DE 25X4,8 MM. AF_04/2019 | M2 | 25.6 | 28.35% |  | 0 | 0
100724 | SINAPI | 10.3.2 | PINTURA COM TINTA ALQUÍDICA DE ACABAMENTO (ESMALTE SINTÉTICO ACETINADO) APLICADA A ROLO OU PINCEL SOBRE SUPERFÍCIES METÁLICAS (EXCETO PERFIL) EXECUTADO EM OBRA (POR DEMÃO). AF_01/2020 | M2 | 25.6 | 28.35% |  | 0 | 0 |  | 0 | TRUE
[7 empty] | SUBTOTAL |  | 0 |  | 0 | TRUE
|  | 11.0 | CONTRAPISOS, PISOS E SOLEIRAS | [7 empty] | 0 | TRUE
|  | 11.1 | CONTRAPISO ARMADO | [7 empty] | 0 | TRUE
96622 | SINAPI | 11.1.1 | LASTRO COM MATERIAL GRANULAR, APLICAÇÃO EM PISOS OU RADIERS, ESPESSURA DE *5 CM*. AF_08/2017 | M3 | 35.1 | 28.35% |  | 0 | 0 |  | 0 | TRUE
97113 | SINAPI | 11.1.2 | APLICAÇÃO DE LONA PLÁSTICA PARA EXECUÇÃO DE PAVIMENTOS DE CONCRETO. AF_11/2017 | M2 | 702 | 28.35% |  | 0 | 0
8 | SINAPI | 11.1.3 | CONCRETAGEM DE PISO OU SOBRE SOLO, FCK 25 MPA, PARA ESPESSURA ATÉ 10 CM - LANÇAMENTO, ADENSAMENTO E ACABAMENTO. AF_09/2017 | M3 | 49.14 | 28.35% |  | 0 | 0
97088 | SINAPI | 11.1.4 | ARMAÇÃO PARA EXECUÇÃO DE RADIER, COM USO DE TELA Q-92. AF_09/2017 | KG | 1038.96 | 28.35% |  | 0 | 0
92884 | SINAPI | 11.1.5 | ARMAÇÃO UTILIZANDO AÇO CA-25 DE 10,0 MM - MONTAGEM. AF_12/2015 | M2 | 196.81 | 28.35% |  | 0 | 0 |  | 0 | TRUE
|  | 11.2 | ACABAMENTOS | [7 empty] | 0 | TRUE
101752 | SINAPI | 11.2.1 | PISO EM GRANILITE, MARMORITE OU GRANITINA EM AMBIENTES INTERNOS. AF_09/2020 | M2 | 669.43 | 28.35% |  | 0 | 0 |  | 0 | TRUE
[7 empty] | SUBTOTAL |  | 0 |  | 0 | TRUE
|  | 12.0 | PINTURA | [7 empty] | 0 | TRUE
|  | 12.1 | PAREDES INTERNAS | [7 empty] | 0 | TRUE
88485 | SINAPI | 12.1.1 | APLICAÇÃO DE FUNDO SELADOR ACRÍLICO EM PAREDES, UMA DEMÃO. AF_06/2014 | M2 | 667.2 | 28.35% |  | 0 | 0 |  | 0 | TRUE
88497 | SINAPI | 12.1.2 | APLICAÇÃO E LIXAMENTO DE MASSA LÁTEX EM PAREDES, DUAS DEMÃOS. AF_06/2014 | M2 | 667.2 | 28.35% |  | 0 | 0
88489 | SINAPI | 12.1.3 | APLICAÇÃO MANUAL DE PINTURA COM TINTA LÁTEX PVA EM PAREDES, DUAS DEMÃOS. AF_06/2014 | M2 | 667.2 | 28.35% |  | 0 | 0 |  | 0 | TRUE
|  | 12.2 | PAREDES EXTERNAS |  |  |  |  | 0 |  |  | 0 | TRUE
88485 | SINAPI | 12.2.1 | APLICAÇÃO DE FUNDO SELADOR ACRÍLICO EM PAREDES, UMA DEMÃO. AF_06/2014 | M2 | 391.64 | 28.35% |  | 0 | 0 |  | 0 | TRUE
96135 | SINAPI | 12.2.2 | APLICAÇÃO MANUAL DE MASSA ACRÍLICA EM PAREDES EXTERNAS DE CASAS, DUAS DEMÃOS. AF_05/2017 | M2 | 391.64 | 28.35% |  | 0 | 0
88489 | SINAPI | 12.2.3 | APLICAÇÃO MANUAL DE PINTURA COM TINTA LÁTEX ACRÍLICA EM PAREDES, DUAS DEMÃOS. AF_06/2014 | M2 | 590.86 | 28.35% |  | 0 | 0 |  | 0 | TRUE
[7 empty] | SUBTOTAL |  | 0 |  | 0 | TRUE
|  | 13.0 | LOUÇAS, METAIS E ACESSÓRIOS | [7 empty] | 0 | TRUE
|  | 13.1 | REGISTROS E CONEXÕES | [7 empty] | 0 | TRUE
94497 | SINAPI | 13.1.1 | REGISTRO DE GAVETA BRUTO, LATÃO, ROSCÁVEL, 1 1/2, INSTALADO EM RESERVAÇÃO DE ÁGUA DE EDIFICAÇÃO QUE POSSUA RESERVATÓRIO DE FIBRA/FIBROCIMENTO FOR NECIMENTO E INSTALAÇÃO. AF_06/2016 | UN | 4 | 28.35% |  | 0 | 0 |  | 0 | TRUE
94495 | SINAPI | 13.1.2 | REGISTRO DE GAVETA BRUTO, LATÃO, ROSCÁVEL, 1, INSTALADO EM RESERVAÇÃO DE ÁGUA DE EDIFICAÇÃO QUE POSSUA RESERVATÓRIO DE FIBRA/FIBROCIMENTO FORNECI MENTO E INSTALAÇÃO. AF_06/2016 | UN | 1 | 28.35% |  | 0 | 0 |  | 0 | TRUE
94498 | SINAPI | 13.1.3 | REGISTRO DE GAVETA BRUTO, LATÃO, ROSCÁVEL, 2, INSTALADO EM RESERVAÇÃO DE ÁGUA DE EDIFICAÇÃO QUE POSSUA RESERVATÓRIO DE FIBRA/FIBROCIMENTO FORNECI MENTO E INSTALAÇÃO. AF_06/2016 | UN | 3 | 28.35% |  | 0 | 0 |  | 0 | TRUE
94499 | SINAPI | 13.1.4 | REGISTRO DE GAVETA BRUTO, LATÃO, ROSCÁVEL, 2 1/2, INSTALADO EM RESERVAÇÃO DE ÁGUA DE EDIFICAÇÃO QUE POSSUA RESERVATÓRIO DE FIBRA/FIBROCIMENTO FOR NECIMENTO E INSTALAÇÃO. AF_06/2016 | UN | 2 | 28.35% |  | 0 | 0 |  | 0 | TRUE
89985 | SINAPI | 13.1.5 | REGISTRO DE PRESSÃO BRUTO, LATÃO, ROSCÁVEL, 3/4", COM ACABAMENTO E CANOPLA CROMADOS. FORNECIDO E INSTALADO EM RAMAL DE ÁGUA. AF_12/2014 | UN | 7 | 28.35% |  | 0 | 0 |  | 0 | TRUE
99635 | SINAPI | 13.1.6 | VÁLVULA DE DESCARGA METÁLICA, BASE 1 1/2 ", ACABAMENTO METALICO CROMADO - FORNECIMENTO E INSTALAÇÃO. AF_01/2019 | UN | 14 | 28.35% |  | 0 | 0 |  | 0 | TRUE
89596 | SINAPI | 13.1.7 | ADAPTADOR CURTO COM BOLSA E ROSCA PARA REGISTRO, PVC, SOLDÁVEL, DN 50MM X 1.1/2, INSTALADO EM PRUMADA DE ÁGUA - FORNECIMENTO E INSTALAÇÃO. AF_12/2014 | UN | 18 | 28.35% |  | 0 | 0 |  | 0 | TRUE
89610 | SINAPI | 13.1.8 | ADAPTADOR CURTO COM BOLSA E ROSCA PARA REGISTRO, PVC, SOLDÁVEL, DN 60MM X 2, INSTALADO EM PRUMADA DE ÁGUA - FORNECIMENTO E INSTALAÇÃO. AF_12/2014 | UN | 2 | 28.35% |  | 0 | 0 |  | 0 | TRUE
89570 | SINAPI | 13.1.9 | ADAPTADOR CURTO COM BOLSA E ROSCA PARA REGISTRO, PVC, SOLDÁVEL, DN 40MM X 1.1/2, INSTALADO EM PRUMADA DE ÁGUA - FORNECIMENTO E INSTALAÇÃO. AF_12/2014 | UN | 4 | 28.35% |  | 0 | 0 |  | 0 | TRUE
89613 | SINAPI | 13.1.10 | ADAPTADOR CURTO COM BOLSA E ROSCA PARA REGISTRO, PVC, SOLDÁVEL, DN 75MM X 2.1/2, INSTALADO EM PRUMADA DE ÁGUA - FORNECIMENTO E INSTALAÇÃO. AF_12/2014 | UM | 4 | 28.35% |  | 0 | 0 |  | 0 | TRUE
89436 | SINAPI | 13.1.11 | ADAPTADOR CURTO COM BOLSA E ROSCA PARA REGISTRO, PVC, SOLDÁVEL, DN 32MM X 1, INSTALADO EM RAMAL DE DISTRIBUIÇÃO DE ÁGUA - FORNECIMENTO E INSTALAÇÃO. AF_12/2014 | UN | 2 | 28.35% |  | 0 | 0 |  | 0 | TRUE
181 | SORRISO | 13.1.12 | BUCHA DE REDUÇÃO SOLDÁVEL DE PVC MARROM, CURTA, Ø32 MM X25MM | UN | 2 | 28.35% |  | 0 | 0 |  | 0 | TRUE
182 | SORRISO | 13.1.13 | BUCHA DE REDUÇÃO SOLDÁVEL DE PVC MARROM, CURTA, Ø75 MM X60MM | UN | 4 | 28.35% |  | 0 | 0 |  | 0 | TRUE
183 | SINAPI | 13.1.14 | BUCHA DE REDUÇÃO SOLDÁVEL DE PVC MARROM, CURTA, Ø60 MM X32MM | UN | 2 | 28.35% |  | 0 | 0 |  | 0 | TRUE
184 | SINAPI | 13.1.15 | BUCHA DE REDUÇÃO SOLDÁVEL DE PVC MARROM, CURTA, Ø50 MM X25MM | UN | 3 | 28.35% |  | 0 | 0 |  | 0 | TRUE
89481 | SINAPI | 13.1.16 | JOELHO 90 GRAUS, PVC, SOLDÁVEL, DN 25MM, INSTALADO EM PRUMADA DE ÁGUA - FORNECIMENTO E INSTALAÇÃO. AF_12/2014 | UN | 15 | 28.35% |  | 0 | 0
89492 | SINAPI | 13.1.17 | JOELHO 90 GRAUS, PVC, SOLDÁVEL, DN 32MM, INSTALADO EM PRUMADA DE ÁGUA - FORNECIMENTO E INSTALAÇÃO. AF_12/2014 | UN | 1 | 28.35% |  | 0 | 0
89501 | SINAPI | 13.1.18 | JOELHO 90 GRAUS, PVC, SOLDÁVEL, DN 50MM, INSTALADO EM PRUMADA DE ÁGUA - FORNECIMENTO E INSTALAÇÃO. AF_12/2014 | UN | 4 | 28.35% |  | 0 | 0
89505 | SINAPI | 13.1.19 | JOELHO 90 GRAUS, PVC, SOLDÁVEL, DN 60MM, INSTALADO EM PRUMADA DE ÁGUA - FORNECIMENTO E INSTALAÇÃO. AF_12/2014 | UN | 2 | 28.35% |  | 0 | 0
89522 | SINAPI | 13.1.20 | JOELHO 90 GRAUS, PVC, SERIE R, ÁGUA PLUVIAL, DN 75 MM, JUNTA ELÁSTICA, FORNECIDO E INSTALADO EM RAMAL DE ENCAMINHAMENTO. AF_12/2014 | UN | 2 | 28.35% |  | 0 | 0
89356 | SINAPI | 13.1.21 | TUBO, PVC, SOLDÁVEL, DN 25MM, INSTALADO EM RAMAL OU SUB-RAMAL DE ÁGUA - FORNECIMENTO E INSTALAÇÃO. AF_12/2014 | M | 33 | 28.35% |  | 0 | 0
89357 | SINAPI | 13.1.22 | TUBO, PVC, SOLDÁVEL, DN 32MM, INSTALADO EM RAMAL OU SUB-RAMAL DE ÁGUA - FORNECIMENTO E INSTALAÇÃO. AF_12/2014 | M | 5.98 | 28.35% |  | 0 | 0
89449 | SINAPI | 13.1.23 | TUBO, PVC, SOLDÁVEL, DN 50MM, INSTALADO EM PRUMADA DE ÁGUA - FORNECIMENTO E INSTALAÇÃO. AF_12/2014 | M | 14.76 | 28.35% |  | 0 | 0
89450 | SINAPI | 13.1.24 | TUBO, PVC, SOLDÁVEL, DN 60MM, INSTALADO EM PRUMADA DE ÁGUA - FORNECIMENTO E INSTALAÇÃO. AF_12/2014 | M | 14.7 | 28.35% |  | 0 | 0
89451 | SINAPI | 13.1.25 | TUBO, PVC, SOLDÁVEL, DN 75MM, INSTALADO EM PRUMADA DE ÁGUA - FORNECIMENTO E INSTALAÇÃO. AF_12/2014 | M | 23 | 28.35% |  | 0 | 0
89617 | SINAPI | 13.1.26 | TE, PVC, SOLDÁVEL, DN 25MM, INSTALADO EM PRUMADA DE ÁGUA - FORNECIMENTO E INSTALAÇÃO. AF_12/2014 | UM | 6 | 28.35% |  | 0 | 0
89620 | SINAPI | 13.1.27 | TE, PVC, SOLDÁVEL, DN 32MM, INSTALADO EM PRUMADA DE ÁGUA - FORNECIMENTO E INSTALAÇÃO. AF_12/2014 | UN | 1 | 28.35% |  | 0 | 0
89625 | SINAPI | 13.1.28 | TE, PVC, SOLDÁVEL, DN 50MM, INSTALADO EM PRUMADA DE ÁGUA - FORNECIMENTO E INSTALAÇÃO. AF_12/2014 | UN | 9 | 28.35% |  | 0 | 0
89628 | SINAPI | 13.1.29 | TE, PVC, SOLDÁVEL, DN 60MM, INSTALADO EM PRUMADA DE ÁGUA - FORNECIMENTO E INSTALAÇÃO. AF_12/2014 | UN | 3 | 28.35% |  | 0 | 0
89629 | SINAPI | 13.1.30 | TE, PVC, SOLDÁVEL, DN 75MM, INSTALADO EM PRUMADA DE ÁGUA - FORNECIMENTO E INSTALAÇÃO. AF_12/2014 | UM | 2 | 28.35% |  | 0 | 0
89622 | SINAPI | 13.1.31 | TÊ DE REDUÇÃO, PVC, SOLDÁVEL, DN 32MM X 25MM, INSTALADO EM PRUMADA DE ÁGUA - FORNECIMENTO E INSTALAÇÃO. AF_12/2014 | UN | 6 | 28.35% |  | 0 | 0
89630 | SINAPI | 13.1.32 | TE DE REDUÇÃO, PVC, SOLDÁVEL, DN 75MM X 50MM, INSTALADO EM PRUMADA DE ÁGUA - FORNECIMENTO E INSTALAÇÃO. AF_12/2014 | UN | 4 | 28.35% |  | 0 | 0
89366 | SINAPI | 13.1.33 | JOELHO 90 GRAUS COM BUCHA DE LATÃO, PVC, SOLDÁVEL, DN 25MM, X 3/4 INSTALADO EM RAMAL OU SUB-RAMAL DE ÁGUA - FORNECIMENTO E INSTALAÇÃO. AF_12/2014 | UN | 7 | 28.35% |  | 0 | 0
90373 | SINAPI | 13.1.34 | JOELHO 90 GRAUS COM BUCHA DE LATÃO, PVC, SOLDÁVEL, DN 25MM, X 1/2 INSTALADO EM RAMAL OU SUB-RAMAL DE ÁGUA - FORNECIMENTO E INSTALAÇÃO. AF_12/2014 | UN | 11 | 28.35% |  | 0 | 0
90374 | SINAPI | 13.1.35 | TÊ COM BUCHA DE LATÃO NA BOLSA CENTRAL, PVC, SOLDÁVEL, DN 25MM X 3/4, INSTALADO EM RAMAL OU SUB-RAMAL DE ÁGUA - FORNECIMENTO E INSTALAÇÃO. AF_03/2015 | UN | 3 | 28.35% |  | 0 | 0
|  | 13.2 | RESERVA PARA "CAIXA D'ÁGUA"
180 | SORRISO | 13.2.1 | CAIXA DÁGUA TIPO :TAÇA METÁLICA 15.000L | UN | 1 | 28.35% |  | 0 | 0
177 | SORRISO | 13.2.3 | FORNECIMENTO E INSTALAÇÃO DE BOMBA TRIFÁSICA 5HP - 220/380V | UN | 1 | 28.35% |  | 0 | 0
178 | SORRISO | 13.2.4 | QUADRO DE COMANDO BOMBA RECALQUE D'AGUA TRIFASICA 1 CV | UN | 2 | 28.35% |  | 0 | 0
176 | SORRISO | 13.2.5 | CASA DE BOMBA (1,5X1,5)M, EM ALVENARIA E CONCRETO | UN | 1 | 28.35% |  | 0 | 0
102137 | SINAPI | 13.2.6 | CHAVE DE BOIA AUTOMATICA SUPERIOR 10A/250V | UNI | 1 | 28.35% |  | 0 | 0
94797 | SINAPI | 13.2.7 | TORNEIRA DE BOIA REAL, ROSCAVEL, 1" FORNECIDA E INSTALADA EM RESERVAÇÃO DE AGUA | UNI | 1 | 28.35% |  | 0 | 0
|  | 30.3 | FUNDAÇÃO DE ESTRUTURA EM CONCRETO PARA SUPORTE CAIXA D'ÁGUA METÁLICA TIPO TUBULAR
179 | SORRISO | 13.2.2 | CONCRETAGEM DE SAPATAS, FCK 25 MPA, COM USO DE BOMBA  LANÇAMENTO, ADENSAMENTO E ACABAMENTO. | M3 | 1 | 28.35% |  | 0 | 0
92919 | SINAPI | 30.3.1 | ARMAÇÃO DE ESTRUTURAS DE CONCRETO ARMADO, EXCETO VIGAS, PILARES, LAJES E FUNDAÇÕES, UTILIZANDO AÇO CA-50 DE 10,0 MM - MONTAGEM. AF_12/2015 | KG | 34.8 | 28.35% |  | 0 | 0
96546 | SINAPI | 30.3.2 | ARMAÇÃO DE BLOCO, VIGA BALDRAME OU SAPATA UTILIZANDO AÇO CA-50 DE 10 MM - MONTAGEM. AF_06/2017 | KG | 14.81 | 28.35% |  | 0 | 0
96543 | SINAPI | 30.3.3 | ARMAÇÃO DE BLOCO, VIGA BALDRAME E SAPATA UTILIZANDO AÇO CA-60 DE 5 MM - MONTAGEM. AF_06/2017 | KG | 5.64 | 28.35% |  | 0 | 0
92778 | SINAPI | 30.3.4 | ARMAÇÃO DE PILAR OU VIGA DE UMA ESTRUTURA CONVENCIONAL DE CONCRETO ARMADO EM UMA EDIFICAÇÃO TÉRREA OU SOBRADO UTILIZANDO AÇO CA-50 DE 10,0 MM - MONTAGEM. AF_12/2015 | KG | 18.14 | 28.35% |  | 0 | 0 |  | #REF! | #REF!
92775 | SINAPI | 30.3.5 | ARMAÇÃO DE PILAR OU VIGA DE UMA ESTRUTURA CONVENCIONAL DE CONCRETO ARMADO EM UMA EDIFICAÇÃO TÉRREA OU SOBRADO UTILIZANDO AÇO CA-60 DE 5,0 MM - MONTAGEM. AF_12/2015 | KG | 2.24 | 28.35% |  | 0 | 0
92779 | SINAPI | 30.3.6 | ARMAÇÃO DE PILAR OU VIGA DE UMA ESTRUTURA CONVENCIONAL DE CONCRETO ARMADO EM UMA EDIFICAÇÃO TÉRREA OU SOBRADO UTILIZANDO AÇO CA-50 DE 12,5 MM - MONTAGEM. AF_12/2015 | KG | 19.57 | 28.35% |  | 0 | 0
96535 | SINAPI | 30.3.7 | FABRICAÇÃO, MONTAGEM E DESMONTAGEM DE FÔRMA PARA SAPATA, EM MADEIRA SERRADA, E=25 MM, 4 UTILIZAÇÕES. AF_06/2017 | M2 | 0.96 | 28.35% |  | 0 | 0
96539 | SINAPI | 30.3.8 | FABRICAÇÃO, MONTAGEM E DESMONTAGEM DE FÔRMA PARA VIGA BALDRAME, EM CHAPA DE MADEIRA COMPENSADA RESINADA, E=17 MM, 2 UTILIZAÇÕES. AF_06/2017 | M2 | 4.85 | 28.35% |  | 0 | 0
92413 | SINAPI | 30.3.9 | MONTAGEM E DESMONTAGEM DE FÔRMA DE PILARES RETANGULARES E ESTRUTURAS SIMILARES COM ÁREA MÉDIA DAS SEÇÕES MAIOR QUE 0,25 M², PÉ-DIREITO SIMPLES, EM MADEIRA SERRADA, 4 UTILIZAÇÕES. AF_12/2015 | M2 | 3 | 28.35% |  | 0 | 0
97086 | SINAPI | 30.3.10 | FABRICAÇÃO, MONTAGEM E DESMONTAGEM DE FORMA PARA RADIER, EM MADEIRA SERRADA, 4 UTILIZAÇÕES. AF_09/2017 | M2 | 2.5 | 28.35% |  | 0 | 0
92720 | SINAPI | 30.3.11 | CONCRETAGEM DE PILARES, FCK = 25 MPA, COM USO DE BOMBA EM EDIFICAÇÃO COM SEÇÃO MÉDIA DE PILARES MENOR OU IGUAL A 0,25 M² - LANÇAMENTO, ADENSAMENTO E ACABAMENTO. AF_12/2015 | M3 | 0.38 | 28.35% |  | 0 | 0
92725 | SINAPI | 30.3.13 | CONCRETAGEM DE VIGAS E LAJES, FCK=20 MPA, PARA LAJES MACIÇAS OU NERVURADAS COM USO DE BOMBA EM EDIFICAÇÃO COM ÁREA MÉDIA DE LAJES MENOR OU IGUAL A 20 M² - LANÇAMENTO, ADENSAMENTO E ACABAMENTO. AF_12/2015 | M3 | 3 | 28.35% |  | 0 | 0
100651 | SINAPI | 30.3.14 | ESTACA HÉLICE CONTÍNUA, DIÂMETRO DE 30 CM, INCLUSO CONCRETO FCK=20MPA E ARMADURA MÍNIMA (EXCLUSIVE MOBILIZAÇÃO E DESMOBILIZAÇÃO). AF_12/2019 | M | 24 | 28.35% |  | 0 | 0
96521 | SINAPI | 30.3.15 | ESCAVAÇÃO MECANIZADA PARA BLOCO DE COROAMENTO OU SAPATA, COM PREVISÃO DE FÔRMA, COM RETROESCAVADEIRA. AF_06/2017 | M3 | 11.91 | 28.35% |  | 0 | 0 |  | 0 | TRUE
96995 | SINAPI | 30.3.16 | REATERRO MANUAL APILOADO COM SOQUETE. AF_10/2017 | M3 | 9.9 | 28.35% |  | 0 | 0 |  | 0 | TRUE
|  | 13.3 | LOUÇAS E METAIS | [7 empty] | 0 | TRUE
100860 | SINAPI | 13.3.1 | CHUVEIRO ELÉTRICO COMUM CORPO PLÁSTICO, TIPO DUCHA  FORNECIMENTO E INSTALAÇÃO. AF_01/2020 | UN | 5 | 28.35% |  | 0 | 0
100858 | SINAPI | 13.3.2 | MICTÓRIO SIFONADO LOUÇA BRANCA  PADRÃO MÉDIO  FORNECIMENTO E INSTALAÇÃO. AF_01/2020 | UN | 4 | 28.35% |  | 0 | 0
86901 | SINAPI | 13.3.3 | CUBA DE EMBUTIR OVAL EM LOUÇA BRANCA, 35 X 50CM OU EQUIVALENTE - FORNECIMENTO E INSTALAÇÃO. AF_01/2019 | UN | 8 | 28.35% |  | 0 | 0 |  | 0 | TRUE
86913 | SINAPI | 13.3.4 | TORNEIRA CROMADA 1/2 OU 3/4 PARA TANQUE, PADRÃO POPULAR - FORNECIMENTO E INSTALAÇÃO. AF_01/2020 | UN | 8 | 28.35% |  | 0 | 0
95470 | SINAPI | 13.3.5 | VASO SANITARIO SIFONADO CONVENCIONAL COM LOUÇA BRANCA, INCLUSO CONJUNTO DE LIGAÇÃO PARA BACIA SANITÁRIA AJUSTÁVEL - FORNECIMENTO E INSTALAÇÃO. AF_10/2016 | UN | 10 | 28.35% |  | 0 | 0
26 | SINAPI | 13.3.6 | TOALHEIRO PLASTICO TIPO DISPENSER PARA PAPEL TOALHA INTERFOLHADO | UN | 2 | 28.35% |  | 0 | 0
95544 | SINAPI | 13.3.7 | PAPELEIRA DE PAREDE EM METAL CROMADO SEM TAMPA, INCLUSO FIXAÇÃO. AF_01/2020 | UN | 10 | 28.35% |  | 0 | 0
95547 | SINAPI | 13.3.8 | SABONETEIRA PLASTICA TIPO DISPENSER PARA SABONETE LIQUIDO COM RESERVATORIO 800 A 1500 ML, INCLUSO FIXAÇÃO. AF_01/2020 | UN | 2 | 28.35% |  | 0 | 0
|  | 13.4 | ACESSÓRIOS E LOUÇAS PARA BANHEIRO PCDs
22 | SORRISO | 13.4.1 | LAVATÓRIO LOUÇA BRANCA COM COLUNA SUSPENSA INCLUSO SIFÃO TIPO GARRAFA EM PVC, VÁLVULA E ENGATE FLEXÍVEL 30CM EM PLÁSTICO E TORNEIRA COM SENSOR DE PRESENÇA PARA LAVATÓRIO PCD - FORNECIMENTO E INSTALAÇÃO | UN | 2 | 28.35% |  | 0 | 0 |  | 0 | TRUE
86906 | SINAPI | 13.4.2 | TORNEIRA CROMADA DE MESA, 1/2 OU 3/4, PARA LAVATÓRIO, PADRÃO POPULAR - FORNECIMENTO E INSTALAÇÃO. AF_01/2020 | UNI | 2 | 28.35% |  | 0 | 0
100849 | SINAPI | 13.4.3 | ASSENTO SANITÁRIO CONVENCIONAL - FORNECIMENTO E INSTALACAO. AF_01/2020 | UNI | 2 | 28.35% |  | 0 | 0
95472 | SINAPI | 13.4.4 | VASO SANITARIO SIFONADO CONVENCIONAL PARA PCD SEM FURO FRONTAL COM LOUÇA BRANCA SEM ASSENTO, INCLUSO CONJUNTO DE LIGAÇÃO PARA BACIA SANITÁRIA AJUSTÁVEL - FORNECIMENTO E INSTALAÇÃO. AF_10/2016 | UN | 2 | 28.35% |  | 0 | 0
99635 | SINAPI | 13.4.5 | VÁLVULA DE DESCARGA METÁLICA, BASE 1 1/2 ", ACABAMENTO METALICO CROMADO - FORNECIMENTO E INSTALAÇÃO. AF_01/2019 | UN | 2 | 28.35% |  | 0 | 0 |  | 0 | TRUE
100860 | SINAPI | 13.4.6 | CHUVEIRO ELÉTRICO COMUM CORPO PLÁSTICO, TIPO DUCHA  FORNECIMENTO E INSTALAÇÃO. AF_01/2020 | UN | 2 | 28.35% |  | 0 | 0 |  | 0 | TRUE
26 | SINAPI | 13.4.7 | TOALHEIRO PLASTICO TIPO DISPENSER PARA PAPEL TOALHA INTERFOLHADO | UN | 2 | 28.35% |  | 0 | 0
95544 | SINAPI | 13.4.8 | PAPELEIRA DE PAREDE EM METAL CROMADO SEM TAMPA, INCLUSO FIXAÇÃO. AF_01/2020 | UN | 2 | 28.35% |  | 0 | 0
95547 | SINAPI | 13.4.9 | SABONETEIRA PLASTICA TIPO DISPENSER PARA SABONETE LIQUIDO COM RESERVATORIO 800 A 1500 ML, INCLUSO FIXAÇÃO. AF_01/2020 | UN | 2 | 28.35% |  | 0 | 0
|  | 13.5 | INSTALAÇÕES SANITARIAS | [7 empty] | 0 | TRUE
97902 | SINAPI | 13.5.1 | CAIXA ENTERRADA HIDRÁULICA RETANGULAR EM ALVENARIA COM TIJOLOS CERÂMICOS MACIÇOS, DIMENSÕES INTERNAS: 0,6X0,6X0,6 M PARA REDE DE ESGOTO. AF_05/2018 | UM | 4 | 28.35% |  | 0 | 0 |  | 0 | TRUE
97903 | SINAPI | 13.5.2 | CAIXA ENTERRADA HIDRÁULICA RETANGULAR EM ALVENARIA COM TIJOLOS CERÂMICOS MACIÇOS, DIMENSÕES INTERNAS: 0,8X0,8X0,6 M PARA REDE DE ESGOTO. AF_05/2018 | UN | 7 | 28.35% |  | 0 | 0 |  | 0 | TRUE
186 | SINAPI | 13.5.3 | CAIXA SIFONADA DE PVC, 100X150X50MM | UN | 2 | 28.35% |  | 0 | 0 |  | 0 | TRUE
185 | SINAPI | 13.5.4 | CAIXA SIFONADA DE PVC, COM GRELHA BRANCA, 150X150X50MM | UN | 4 | 28.35% |  | 0 | 0 |  | 0 | TRUE
89710 | SINAPI | 13.5.5 | RALO SECO, PVC, DN 100 X 40 MM, JUNTA SOLDÁVEL, FORNECIDO E INSTALADO EM RAMAL DE DESCARGA OU EM RAMAL DE ESGOTO SANITÁRIO. AF_12/2014 | UN | 5 | 28.35% |  | 0 | 0 |  | 0 | TRUE
89728 | SINAPI | 13.5.6 | CURVA CURTA 90 GRAUS, PVC, SERIE NORMAL, ESGOTO PREDIAL, DN 40 MM, JUNTA SOLDÁVEL, FORNECIDO E INSTALADO EM RAMAL DE DESCARGA OU RAMAL DE ESGOTO SANITÁRIO. AF_12/2014 | UN | 17 | 28.35% |  | 0 | 0 |  | 0 | TRUE
89748 | SINAPI | 13.5.7 | CURVA CURTA 90 GRAUS, PVC, SERIE NORMAL, ESGOTO PREDIAL, DN 100 MM, JUNTA ELÁSTICA, FORNECIDO E INSTALADO EM RAMAL DE DESCARGA OU RAMAL DE ESGOTO SANITÁRIO. AF_12/2014 | UN | 12 | 28.35% |  | 0 | 0 |  | 0 | TRUE
89733 | SINAPI | 13.5.8 | CURVA CURTA 90 GRAUS, PVC, SERIE NORMAL, ESGOTO PREDIAL, DN 50 MM, JUNTA ELÁSTICA, FORNECIDO E INSTALADO EM RAMAL DE DESCARGA OU RAMAL DE ESGOTO SANITÁRIO. AF_12/2014 | UN | 4 | 28.35% |  | 0 | 0 |  | 0 | TRUE
89746 | SINAPI | 13.5.9 | JOELHO 45 GRAUS, PVC, SERIE NORMAL, ESGOTO PREDIAL, DN 100 MM, JUNTA ELÁSTICA, FORNECIDO E INSTALADO EM RAMAL DE DESCARGA OU RAMAL DE ESGOTO SANITÁRIO. AF_12/2014 | UN | 18 | 28.35% |  | 0 | 0 |  | 0 | TRUE
89732 | SINAPI | 13.5.10 | JOELHO 45 GRAUS, PVC, SERIE NORMAL, ESGOTO PREDIAL, DN 50 MM, JUNTA ELÁSTICA, FORNECIDO E INSTALADO EM RAMAL DE DESCARGA OU RAMAL DE ESGOTO SANITÁRIO. AF_12/2014 | UN | 14 | 28.35% |  | 0 | 0 |  | 0 | TRUE
89731 | SINAPI | 13.5.11 | JOELHO 90 GRAUS, PVC, SERIE NORMAL, ESGOTO PREDIAL, DN 50 MM, JUNTA ELÁSTICA, FORNECIDO E INSTALADO EM RAMAL DE DESCARGA OU RAMAL DE ESGOTO SANITÁRIO. AF_12/2014 | UN | 9 | 28.35% |  | 0 | 0 |  | 0 | TRUE
89744 | SINAPI | 13.5.12 | JOELHO 90 GRAUS, PVC, SERIE NORMAL, ESGOTO PREDIAL, DN 100 MM, JUNTA ELÁSTICA, FORNECIDO E INSTALADO EM RAMAL DE DESCARGA OU RAMAL DE ESGOTO SANITÁRIO. AF_12/2014 | UN | 2 | 28.35% |  | 0 | 0
89724 | SINAPI | 13.5.13 | JOELHO 90 GRAUS, PVC, SERIE NORMAL, ESGOTO PREDIAL, DN 40 MM, JUNTA SOLDÁVEL, FORNECIDO E INSTALADO EM RAMAL DE DESCARGA OU RAMAL DE ESGOTO SANITÁRIO. AF_12/2014 | UN | 10 | 28.35% |  | 0 | 0
89861 | SINAPI | 13.5.14 | JUNÇÃO SIMPLES, PVC, SERIE NORMAL, ESGOTO PREDIAL, DN 100 X 100 MM, JUNTA ELÁSTICA, FORNECIDO E INSTALADO EM SUBCOLETOR AÉREO DE ESGOTO SANITÁRIO. AF_12/2014 | UN | 9 | 28.35% |  | 0 | 0 |  | 0 | TRUE
89785 | SINAPI | 13.5.15 | JUNÇÃO SIMPLES, PVC, SERIE NORMAL, ESGOTO PREDIAL, DN 50 X 50 MM, JUNTA ELÁSTICA, FORNECIDO E INSTALADO EM RAMAL DE DESCARGA OU RAMAL DE ESGOTO SANITÁRIO. AF_12/2014 | UN | 11 | 28.35% |  | 0 | 0 |  | 0 | TRUE
89711 | SINAPI | 13.5.16 | TUBO PVC, SERIE NORMAL, ESGOTO PREDIAL, DN 40 MM, FORNECIDO E INSTALADO EM RAMAL DE DESCARGA OU RAMAL DE ESGOTO SANITÁRIO. AF_12/2014 | M | 6 | 28.35% |  | 0 | 0
89712 | SINAPI | 13.5.17 | TUBO PVC, SERIE NORMAL, ESGOTO PREDIAL, DN 50 MM, FORNECIDO E INSTALADO EM RAMAL DE DESCARGA OU RAMAL DE ESGOTO SANITÁRIO. AF_12/2014 | M | 32 | 28.35% |  | 0 | 0
89714 | SINAPI | 13.5.18 | TUBO PVC, SERIE NORMAL, ESGOTO PREDIAL, DN 100 MM, FORNECIDO E INSTALADO EM RAMAL DE DESCARGA OU RAMAL DE ESGOTO SANITÁRIO. AF_12/2014 | M | 60 | 28.35% |  | 0 | 0
89784 | SINAPI | 13.5.19 | TE, PVC, SERIE NORMAL, ESGOTO PREDIAL, DN 50 X 50 MM, JUNTA ELÁSTICA, FORNECIDO E INSTALADO EM RAMAL DE DESCARGA OU RAMAL DE ESGOTO SANITÁRIO. AF_12/2014 | UN | 5 | 28.35% |  | 0 | 0
188 | SINAPI | 13.5.20 | FORNECIMENTO E INSTALAÇÃO DE TERMINAL DE VENTILAÇÃO, SÉRIE NORMAL, DN 50MM | UN | 4 | 28.35% |  | 0 | 0
|  | 13.6 | DRENAGEM - AR CONDICIONADO | [7 empty] | 0 | TRUE
89865 | SINAPI | 13.6.1 | TUBO, PVC, SOLDÁVEL, DN 25MM, INSTALADO EM DRENO DE AR-CONDICIONADO - FORNECIMENTO E INSTALAÇÃO. AF_12/2014 | M | 43 | 28.35% |  | 0 | 0 |  | 0 | TRUE
89867 | SINAPI | 13.6.2 | JOELHO 45 GRAUS, PVC, SOLDÁVEL, DN 25MM, INSTALADO EM DRENO DE AR-CONDICIONADO - FORNECIMENTO E INSTALAÇÃO. AF_12/2014 | UN | 16 | 28.35% |  | 0 | 0
89866 | SINAPI | 13.6.3 | JOELHO 90 GRAUS, PVC, SOLDÁVEL, DN 25MM, INSTALADO EM DRENO DE AR-CONDICIONADO - FORNECIMENTO E INSTALAÇÃO. AF_12/2014 | UN | 32 | 28.35% |  | 0 | 0
89440 | SINAPI | 13.6.4 | TE, PVC, SOLDÁVEL, DN 25MM, INSTALADO EM RAMAL DE DISTRIBUIÇÃO DE ÁGUA - FORNECIMENTO E INSTALAÇÃO. AF_12/2014 | UN | 8 | 28.35% |  | 0 | 0
97886 | SINAPI | 13.6.5 | CAIXA ENTERRADA ELÉTRICA RETANGULAR, EM ALVENARIA COM TIJOLOS CERÂMICOS MACIÇOS, FUNDO COM BRITA, DIMENSÕES INTERNAS: 0,3X0,3X0,3 M. AF_05/2018 | UN | 8 | 28.35% |  | 0 | 0
[7 empty] | SUBTOTAL |  | 0 |  | 0 | TRUE
|  | 14.0 | INSTALAÇÕES ELÉTRICAS | [7 empty] | 0 | TRUE
|  | 14.1 | QUADROS E CAIXAS REDE ELÉTRICA | [7 empty] | 0 | TRUE
101875 | SINAPI | 14.1.1 | QUADRO DE DISTRIBUIÇÃO DE ENERGIA EM CHAPA DE AÇO GALVANIZADO, DE EMBUTIR, COM BARRAMENTO TRIFÁSICO, PARA 12 DISJUNTORES DIN 100A - FORNECIMENTO E INSTALAÇÃO. AF_10/2020 | UN | 2 | 28.35% |  | 0 | 0 |  | 0 | TRUE
101879 | SINAPI | 14.1.2 | QUADRO DE DISTRIBUIÇÃO DE ENERGIA EM CHAPA DE AÇO GALVANIZADO, DE EMBUTIR, COM BARRAMENTO TRIFÁSICO, PARA 24 DISJUNTORES DIN 100A - FORNECIMENTO E INSTALAÇÃO. AF_10/2020 | UN | 1 | 28.35% |  | 0 | 0 |  | 0 | TRUE
101880 | SINAPI | 14.1.3 | QUADRO DE DISTRIBUIÇÃO DE ENERGIA EM CHAPA DE AÇO GALVANIZADO, DE EMBUTIR, COM BARRAMENTO TRIFÁSICO, PARA 30 DISJUNTORES DIN 150A - FORNECIMENTO E INSTALAÇÃO. AF_10/2020 | UN | 1 | 28.35% |  | 0 | 0 |  | 0 | TRUE
91937 | SINAPI | 14.1.4 | CAIXA OCTOGONAL 3" X 3", PVC, INSTALADA EM LAJE - FORNECIMENTO E INSTALAÇÃO. AF_12/2015 | UN | 89 | 28.35% |  | 0 | 0 |  | 0 | TRUE
91939 | SINAPI | 14.1.5 | CAIXA RETANGULAR 4" X 2" ALTA (2,00 M DO PISO), PVC, INSTALADA EM PAREDE - FORNECIMENTO E INSTALAÇÃO. AF_12/2015 | UN | 32 | 28.35% |  | 0 | 0 |  | 0 | TRUE
91940 | SINAPI | 14.1.6 | CAIXA RETANGULAR 4" X 2" MÉDIA (1,30 M DO PISO), PVC, INSTALADA EM PAREDE - FORNECIMENTO E INSTALAÇÃO. AF_12/2015 | UN | 21 | 28.35% |  | 0 | 0 |  | 0 | TRUE
91941 | SINAPI | 14.1.7 | CAIXA RETANGULAR 4" X 2" BAIXA (0,30 M DO PISO), PVC, INSTALADA EM PAREDE - FORNECIMENTO E INSTALAÇÃO. AF_12/2015 | UN | 18 | 28.35% |  | 0 | 0 |  | 0 | TRUE
97887 | SINAPI | 14.1.8 | CAIXA ENTERRADA ELÉTRICA RETANGULAR, EM ALVENARIA COM TIJOLOS CERÂMICOS MACIÇOS, FUNDO COM BRITA, DIMENSÕES INTERNAS: 0,4X0,4X0,4 M. AF_05/2018 | UN | 3 | 28.35% |  | 0 | 0 |  | 0 | TRUE
|  | 14.2 | CABOS | [7 empty] | 0 | TRUE
91929 | SINAPI | 14.2.1 | CABO DE COBRE FLEXÍVEL ISOLADO, 4 MM², ANTI-CHAMA 0,6/1,0 KV, PARA DISTRIBUIÇÃO - FORNECIMENTO E INSTALAÇÃO. AF_12/2015 | M | 2 | 28.35% |  | 0 | 0 |  | 0 | TRUE
92982 | SINAPI | 14.2.2 | CABO DE COBRE FLEXÍVEL ISOLADO, 16 MM², ANTI-CHAMA 0,6/1,0 KV, PARA DISTRIBUIÇÃO - FORNECIMENTO E INSTALAÇÃO. AF_12/2015 | M | 30.5 | 28.35% |  | 0 | 0 |  | 0 | TRUE
92986 | SINAPI | 14.2.3 | CABO DE COBRE FLEXÍVEL ISOLADO, 35 MM², ANTI-CHAMA 0,6/1,0 KV, PARA DISTRIBUIÇÃO - FORNECIMENTO E INSTALAÇÃO. AF_12/2015 | M | 45.1 | 28.35% |  | 0 | 0 |  | 0 | TRUE
92990 | SINAP | 14.2.4 | CABO DE COBRE FLEXÍVEL ISOLADO, 70 MM², ANTI-CHAMA 0,6/1,0 KV, PARA DISTRIBUIÇÃO - FORNECIMENTO E INSTALAÇÃO. AF_12/2015 | M | 180.2 | 28.35% |  | 0 | 0 |  | 0 | TRUE
91926 | SINAPI | 14.2.5 | CABO DE COBRE FLEXÍVEL ISOLADO, 2,5 MM², ANTI-CHAMA 450/750 V, PARA CIRCUITOS TERMINAIS - FORNECIMENTO E INSTALAÇÃO. AF_12/2015 | M | 1997.9 | 28.35% |  | 0 | 0 |  | 0 | TRUE
|  | 14.3 | DISJUNTORES TIPO DIN | [7 empty] | 0 | TRUE
93653 | SINAPI | 14.3.1 | DISJUNTOR MONOPOLAR TIPO DIN, CORRENTE NOMINAL DE 10A - FORNECIMENTO E INSTALAÇÃO. AF_04/2016 | UN | 13 | 28.35% |  | 0 | 0 |  | 0 | TRUE
93661 | SINAPI | 14.3.2 | DISJUNTOR BIPOLAR TIPO DIN, CORRENTE NOMINAL DE 16A - FORNECIMENTO E INSTALAÇÃO. AF_04/2016 | UN | 16 | 28.35% |  | 0 | 0 |  | 0 | TRUE
93668 | SINAPI | 14.3.3 | DISJUNTOR TRIPOLAR TIPO DIN, CORRENTE NOMINAL DE 16A - FORNECIMENTO E INSTALAÇÃO. AF_04/2016 | UN | 2 | 28.35% |  | 0 | 0 |  | 0 | TRUE
93669 | SINAPI | 14.3.4 | DISJUNTOR TRIPOLAR TIPO DIN, CORRENTE NOMINAL DE 20A - FORNECIMENTO E INSTALAÇÃO. AF_04/2016 | UN | 2 | 28.35% |  | 0 | 0 |  | 0 | TRUE
|  | 14.4 | ELETRODUTOS E CONDULETES | [7 empty] | 0 | TRUE
91844 | SINAPI | 14.4.1 | ELETRODUTO FLEXÍVEL CORRUGADO, PVC, DN 25 MM (3/4"), PARA CIRCUITOS TERMINAIS, INSTALADO EM LAJE - FORNECIMENTO E INSTALAÇÃO. AF_12/2015 | M | 312.1 | 28.35% |  | 0 | 0 |  | 0 | TRUE
91855 | SINAPI | 14.4.2 | ELETRODUTO FLEXÍVEL CORRUGADO REFORÇADO, PVC, DN 25 MM (3/4"), PARA CIRCUITOS TERMINAIS, INSTALADO EM PAREDE - FORNECIMENTO E INSTALAÇÃO. AF_12/2015 | M | 177 | 28.35% |  | 0 | 0 |  | 0 | TRUE
97667 | SINAPI | 14.4.3 | ELETRODUTO FLEXÍVEL CORRUGADO, PEAD, DN 50 (1 ½) - FORNECIMENTO E INSTALAÇÃO. AF_04/2016 | M | 4.5 | 28.35% |  | 0 | 0 |  | 0 | TRUE
97668 | SINAPI | 14.4.4 | ELETRODUTO FLEXÍVEL CORRUGADO, PEAD, DN 63 (2") - FORNECIMENTO E INSTALAÇÃO. AF_04/2016 | M | 46.7 | 28.35% |  | 0 | 0 |  | 0 | TRUE
91863 | SINAPI | 14.4.5 | ELETRODUTO RÍGIDO ROSCÁVEL, PVC, DN 25 MM (3/4"), PARA CIRCUITOS TERMINAIS, INSTALADO EM FORRO - FORNECIMENTO E INSTALAÇÃO. AF_12/2015 | M | 312.1 | 28.35% |  | 0 | 0 |  | 0 | TRUE
93008 | SINAPI | 14.4.7 | ELETRODUTO RÍGIDO ROSCÁVEL, PVC, DN 50 MM (1 1/2") - FORNECIMENTO E INSTALAÇÃO. AF_12/2015 | UNI | 35 | 28.35% |  | 0 | 0 |  | 0 | TRUE
91879 | SINAPI | 14.4.8 | LUVA PARA ELETRODUTO, PVC, ROSCÁVEL, DN 25 MM (3/4"), PARA CIRCUITOS TERMINAIS, INSTALADA EM LAJE - FORNECIMENTO E INSTALAÇÃO. AF_12/2015 | UN | 5 | 28.35% |  | 0 | 0 |  | 0 | TRUE
|  | 14.5 | ESCAVAÇÃO E REATERRO | [7 empty] | 0 | TRUE
93358 | SINAPI | 14.5.1 | ESCAVAÇÃO MANUAL DE VALA COM PROFUNDIDADE MENOR OU IGUAL A 1,30 M. AF_03/2016 | M3 | 7.68 | 28.35% |  | 0 | 0 |  | 0 | TRUE
93382 | SINAPI | 14.5.2 | REATERRO MANUAL DE VALAS COM COMPACTAÇÃO MECANIZADA. AF_04/2016 | M3 | 7.68 | 28.35% |  | 0 | 0 |  | 0 | TRUE
|  | 14.6 | LUMINÁRIAS | [7 empty] | 0 | TRUE
154 | SORRISO | 14.6.1 | LUMINARIA SOBREPOR 2X18W LED | UN | 79 | 28.35% |  | 0 | 0 |  | 0 | TRUE
155 | SORRISO | 14.6.2 | LAMPADA 9W LED BASE E27 | UN | 10 | 28.35% |  | 0 | 0 |  | 0 | TRUE
|  | 14.7 | INTERRUPTORES E TOMADAS | [7 empty] | 0 | TRUE
91953 | SINAPI | 14.7.1 | INTERRUPTOR SIMPLES (1 MÓDULO), 10A/250V, INCLUINDO SUPORTE E PLACA - FORNECIMENTO E INSTALAÇÃO. AF_12/2015 | UN | 5 | 28.35% |  | 0 | 0 |  | 0 | TRUE
91967 | SINAPI | 14.7.2 | INTERRUPTOR SIMPLES (3 MÓDULOS), 10A/250V, INCLUINDO SUPORTE E PLACA - FORNECIMENTO E INSTALAÇÃO. AF_12/2015 | UN | 8 | 28.35% |  | 0 | 0 |  | 0 | TRUE
92008 | SINAPI | 14.7.3 | TOMADA BAIXA DE EMBUTIR (2 MÓDULOS), 2P+T 10 A, INCLUINDO SUPORTE E PLACA - FORNECIMENTO E INSTALAÇÃO. AF_12/2015 | UN | 8 | 28.35% |  | 0 | 0 |  | 0 | TRUE
91996 | SINAPI | 14.7.4 | TOMADA MÉDIA DE EMBUTIR (1 MÓDULO), 2P+T 10 A, INCLUINDO SUPORTE E PLACA - FORNECIMENTO E INSTALAÇÃO. AF_12/2015 | UN | 8 | 28.35% |  | 0 | 0 |  | 0 | TRUE
91992 | SINAPI | 14.7.5 | TOMADA ALTA DE EMBUTIR (1 MÓDULO), 2P+T 10 A, INCLUINDO SUPORTE E PLACA - FORNECIMENTO E INSTALAÇÃO. AF_12/2015 | UN | 16 | 28.35% |  | 0 | 0 |  | 0 | TRUE
92001 | SINAPI | 14.7.6 | TOMADA BAIXA DE EMBUTIR (1 MÓDULO), 2P+T 20 A, INCLUINDO SUPORTE E PLACA - FORNECIMENTO E INSTALAÇÃO. AF_12/2015 | UN | 10 | 28.35% |  | 0 | 0 |  | 0 | TRUE
91993 | SINAPI | 14.7.7 | TOMADA ALTA DE EMBUTIR (1 MÓDULO), 2P+T 20 A, INCLUINDO SUPORTE E PLACA - FORNECIMENTO E INSTALAÇÃO. AF_12/2015 | UN | 16 | 28.35% |  | 0 | 0 |  | 0 | TRUE
[7 empty] | SUBTOTAL |  | 0
|  | 15.0 | INSTALAÇÕES ELÉTRICAS - SPDA
93358 | SINAPI | 15.1 | ESCAVAÇÃO MANUAL DE VALA COM PROFUNDIDADE MENOR OU IGUAL A 1,30 M. AF_03/2016 | M3 | 11.13 | 28.35% |  | 0 | 0
93382 | SINAPI | 15.2 | REATERRO MANUAL DE VALAS COM COMPACTAÇÃO MECANIZADA. AF_04/2016 | M3 | 11.13 | 28.35% |  | 0 | 0
96977 | SINAPI | 15.3 | CORDOALHA DE COBRE NU 50 MM², ENTERRADA, SEM ISOLADOR - FORNECIMENTO E INSTALAÇÃO. AF_12/2017 | M | 124 | 28.35% |  | 0 | 0
96973 | SINAPI | 15.4 | CORDOALHA DE COBRE NU 35 MM², NÃO ENTERRADA, COM ISOLADOR - FORNECIMENTO E INSTALAÇÃO. AF_12/2017 | M | 75 | 28.35% |  | 0 | 0
96985 | SINAPI | 15.6 | HASTE DE ATERRAMENTO 5/8 PARA SPDA - FORNECIMENTO E INSTALAÇÃO. AF_12/2017 | UN | 16 | 28.35% |  | 0 | 0
91872 | SINAPI | 15.7 | ELETRODUTO RÍGIDO ROSCÁVEL, PVC, DN 32 MM (1"), PARA CIRCUITOS TERMINAIS, INSTALADO EM PAREDE - FORNECIMENTO E INSTALAÇÃO. AF_12/2015 | M | 16 | 28.35% |  | 0 | 0
[7 empty] | SUBTOTAL |  | 0 |  | 0 | TRUE
|  | 16.0 | ACESSIBILIDADE | [7 empty] | 0 | TRUE
77 | SORRISO | 16.1 | MAPA TÁTIL EM ACRÍLICO MEDINDO 85X45CM, COM PEDESTAL EM AÇO GALVANIZADO COM PINTURA ELETROSTÁTICA | UN | 1 | 28.35% |  | 0 | 0 |  | 0 | TRUE
78 | SORRISO | 16.2 | FORNECIMENTO E INSTALAÇÃO DE PISO PODOTÁTIL, EM CONCRETO, 25x25CM, DIRECIONAL/ALERTA | M2 | 21.37 | 28.35% |  | 0 | 0 |  | 0 | TRUE
[7 empty] | SUBTOTAL |  | 0 |  | 0 | TRUE
|  | 17.0 | LIMPEZAS | [7 empty] | 0 | TRUE
82 | SORRISO | 17.1 | LIMPEZA FINAL DA OBRA | M2 | 727.59 | 28.35% |  | 0 | 0 |  | 0 | TRUE
[7 empty] | SUBTOTAL |  | 0 |  | 0 | TRUE
TOTAL BLOCO EDUCACIONAL: | [7 empty] | 0 |  | #REF! | 0 | TRUE
QUADRA | [10 empty] | 0 | TRUE
|  | 18.0 | ARQUIBANCADA | [7 empty] | 0 | TRUE
87496 | SINAPI | 18.1 | ALVENARIA DE VEDAÇÃO DE BLOCOS CERÂMICOS FURADOS NA HORIZONTAL DE 9X19X19CM (ESPESSURA 9CM) DE PAREDES COM ÁREA LÍQUIDA MENOR QUE 6M² SEM VÃOS E ARGAMASSA DE ASSENTAMENTO COM PREPARO MANUAL. AF_06/2014 | M2 | 52.83 | 28.35% |  | 0 | 0 |  | 0 | TRUE
94971 | SINAPI | 18.2 | CONCRETO FCK = 25MPA, TRAÇO 1:2,3:2,7 (CIMENTO/ AREIA MÉDIA/ BRITA 1) - PREPARO MECÂNICO COM BETONEIRA 600 L. AF_07/2016 | M3 | 0.9 | 28.35% |  | 0 | 0 |  | 0 | TRUE
92793 | SINAPI | 18.3 | CORTE E DOBRA DE AÇO CA-50, DIÂMETRO DE 8,0 MM, UTILIZADO EM ESTRUTURAS DIVERSAS, EXCETO LAJES. AF_12/2015 | KG | 25.2 | 28.35% |  | 0 | 0 |  | 0 | TRUE
87775 | SINAPI | 18.4 | EMBOÇO OU MASSA ÚNICA EM ARGAMASSA TRAÇO 1:2:8, PREPARO MECÂNICO COM BETONEIRA 400 L, APLICADA MANUALMENTE EM PANOS DE FACHADA COM PRESENÇA DE VÃOS, ESPESSURA DE 25 MM. AF_06/2014 | M2 | 51.88 | 28.35% |  | 0 | 0 |  | 0 | TRUE
155 | SORRISO | 18.5 | FORMA TABUA P/ CONCRETO EM FUNDACAO RADIER C/ REAPROVEITAMENTO 3X | M2 | 24.4 | 28.35% |  | 0 | 0 |  | 0 | TRUE
94342 | SINAPI | 18.6 | ATERRO MANUAL DE VALAS COM AREIA PARA ATERRO E COMPACTAÇÃO MECANIZADA. AF_05/2016 | M3 | 8.63 | 28.35% |  | 0 | 0 |  | 0 | TRUE
91595 | SINAPI | 18.7 | ARMAÇÃO DO SISTEMA DE PAREDES DE CONCRETO, EXECUTADA EM PAREDES DE EDIFICAÇÕES TÉRREAS, TELA Q-61. AF_06/2019 | KG | 23 | 28.35% |  | 0 | 0 |  | 0 | TRUE
94779 | SINAPI | 18.8 | (COMPOSIÇÃO REPRESENTATIVA) DO SERVIÇO DE CONTRAPISO EM ARGAMASSA TRAÇO 1:4 (CIM E AREIA), EM BETONEIRA 400 L, ESPESSURA 3 CM ÁREAS SECAS E 3 CM ÁREAS MOLHADAS, PARA EDIFICAÇÃO HABITACIONAL MULTIFAMILIAR (PRÉDIO). AF_11/2014 | M2 | 21.58 | 28.35% |  | 0 | 0 |  | 0 | TRUE
[9 empty] | 0 |  | 0 | TRUE
|  | 19.0 | MOVIMENTO DE TERRA | [7 empty] | 0 | TRUE
156 | SORRISO | 19.1 | TRANSPORTE COM CAMINHÃO BASCULANTE 6 M3 EM RODOVIA PAVIMENTADA ( PARA DISTÂNCIAS SUPERIORES A 4 KM) | M3XKM | 600 | 28.35% |  | 0 | 0 |  | 0 | TRUE
94319 | SINAPI | 19.2 | ATERRO MANUAL DE VALAS COM SOLO ARGILO-ARENOSO E COMPACTAÇÃO MECANIZADA. AF_05/2016 | M3 | 100 | 28.35% |  | 0 | 0 |  | 0 | TRUE
[7 empty] | SUBTOTAL |  | 0 |  | 0 | TRUE
|  | 20.0 | ITENS GERAIS | [7 empty] | 0 | TRUE
96521 | SINAPI | 20.1 | ESCAVAÇÃO MECANIZADA PARA BLOCO DE COROAMENTO OU SAPATA, COM PREVISÃO DE FÔRMA, COM RETROESCAVADEIRA. AF_06/2017 | M3 | 123.47 | 28.35% |  | 0 | 0 |  | 0 | TRUE
96525 | SINAPI | 20.2 | ESCAVAÇÃO MECANIZADA PARA VIGA BALDRAME, COM PREVISÃO DE FÔRMA, COM MINI-ESCAVADEIRA. AF_06/2017 | M3 | 32.07 | 28.35% |  | 0 | 0 |  | 0 | TRUE
157 | SORRISO | 20.3 | PREPARO DE FUNDO DE VALA COM LARGURA MENOR QUE 1,5 M, EM LOCAL COM NÍVEL BAIXO DE INTERFERÊNCIA. AF_06/2016 | M2 | 420.7 | 28.35% |  | 0 | 0 |  | 0 | TRUE
96619 | SINAPI | 20.4 | LASTRO DE CONCRETO MAGRO, APLICADO EM BLOCOS DE COROAMENTO OU SAPATAS, ESPESSURA DE 5 CM. AF_08/2017 | M2 | 109.36 | 28.35% |  | 0 | 0 |  | 0 | TRUE
93378 | SINAPI | 20.5 | REATERRO MECANIZADO DE VALA COM RETROESCAVADEIRA (CAPACIDADE DA CAÇAMBA DA RETRO: 0,26 M³ / POTÊNCIA: 88 HP), LARGURA ATÉ 0,8 M, PROFUNDIDADE ATÉ 1,5 M, COM SOLO DE 1ª CATEGORIA EM LOCAIS COM BAIXO NÍVEL DE INTERFERÊNCIA. AF_04/2016 | M3 | 105.31 | 28.35% |  | 0 | 0 |  | 0 | TRUE
158 | SORRISO | 20.6 | CARGA E DESCARGA MECANIZADAS DE ENTULHO EM CAMINHAO BASCULANTE 6 M36 | M3 | 70.32 | 28.35% |  | 0 | 0 |  | 0 | TRUE
97919 | SINAPI | 20.7 | TRANSPORTE COM CAMINHÃO BASCULANTE DE 6 M3, EM VIA URBANA PAVIMENTADA, DMT ACIMA DE 30 KM (UNIDADE: TXKM). AF_01/2018 | TXKM | 4641.25 | 28.35% |  | 0 | 0 |  | 0 | TRUE
159 | SORRISO | 20.8 | EXECUÇÃO DE SONDAGEM À PERCUSSÃO SPT | UN | 3 | 28.35% |  | 0 | 0 |  | 0 | TRUE
160 | SORRISO | 20.9 | MOBILIZACAO E INSTALACAO DE 01 EQUIPAMENTO DE SONDAGEM, DISTANCIA DE 10KM ATE 20KM | UN | 1 | 28.35% |  | 0 | 0 |  | 0 | TRUE
[7 empty] | SUBTOTAL |  | 0 |  | 0 | TRUE
|  | 21.0 | CONTRAPISO ARMADO | [7 empty] | 0 | TRUE
161 | SORRISO | 21.1 | CAMADA DRENANTE COM BRITA NUM 2 | M3 | 33.6 | 28.35% |  | 0 | 0 |  | 0 | TRUE
162 | SORRISO | 21.2 | FORNECIMENTO/INSTALACAO LONA PLASTICA PRETA, PARA IMPERMEABILIZACAO, ESPESSURA 150 MICRAS. | M2 | 672 | 28.35% |  | 0 | 0 |  | 0 | TRUE
1527 | SINAPI | 21.3 | CONCRETO USINADO BOMBEAVEL, CLASSE DE RESISTENCIA C25, COM BRITA 0 E 1, SLUMP = 100 +/- 20 MM, INCLUI SERVICO DE BOMBEAMENTO (NBR 8953) | M3 | 47.04 | 28.35% |  | 0 | 0 |  | 0 | TRUE
163 | SORRISO | 21.4 | ARMACAO EM TELA DE ACO SOLDADA NERVURADA Q-92, ACO CA-60, 4,2MM, MALHA 15X15CM | M2 | 806.4 | 28.35% |  | 0 | 0 |  | 0 | TRUE
[7 empty] | SUBTOTAL |  | 0 |  | 0 | TRUE
|  | 22.0 | SAPATAS E VIGAS BALDRAMES | [7 empty] | 0 | TRUE
96532 | SINAPI | 22.1 | FABRICAÇÃO, MONTAGEM E DESMONTAGEM DE FÔRMA PARA SAPATA, EM MADEIRA SERRADA, E=25 MM, 2 UTILIZAÇÕES. AF_06/2017 | M2 | 256.76 | 28.35% |  | 0 | 0 |  | 0 | TRUE
164 | SORRISO | 22.2 | CONCRETAGEM DE SAPATAS, FCK 25 MPA, COM USO DE BOMBA  LANÇAMENTO, ADENSAMENTO E ACABAMENTO. AF_11/2016 | M3 | 50.23 | 28.35% |  | 0 | 0 |  | 0 | TRUE
96545 | SINAPI | 22.3 | ARMAÇÃO DE BLOCO, VIGA BALDRAME OU SAPATA UTILIZANDO AÇO CA-50 DE 8 MM - MONTAGEM. AF_06/2017 | KG | 168.9 | 28.35% |  | 0 | 0 |  | 0 | TRUE
96546 | SINAPI | 22.4 | ARMAÇÃO DE BLOCO, VIGA BALDRAME OU SAPATA UTILIZANDO AÇO CA-50 DE 10 MM - MONTAGEM. AF_06/2017 | KG | 484.9 | 28.35% |  | 0 | 0 |  | 0 | TRUE
96547 | SINAPI | 22.5 | ARMAÇÃO DE BLOCO, VIGA BALDRAME OU SAPATA UTILIZANDO AÇO CA-50 DE 12,5 MM - MONTAGEM. AF_06/2017 | KG | 239.5 | 28.35% |  | 0 | 0 |  | 0 | TRUE
96548 | SINAPI | 22.6 | ARMAÇÃO DE BLOCO, VIGA BALDRAME OU SAPATA UTILIZANDO AÇO CA-50 DE 16 MM - MONTAGEM. AF_06/2017 | KG | 1702.17 | 28.35% |  | 0 | 0 |  | 0 | TRUE
96543 | SINAPI | 22.7 | ARMAÇÃO DE BLOCO, VIGA BALDRAME E SAPATA UTILIZANDO AÇO CA-60 DE 5 MM - MONTAGEM. AF_06/2017 | KG | 108.76 | 28.35% |  | 0 | 0 |  | 0 | TRUE
[7 empty] | SUBTOTAL |  | 0 |  | 0 | TRUE
|  | 23.0 | COBERTURA | [7 empty] | 0 | TRUE
100773 | SINAPI | 23.1 | ESTRUTURA TRELIÇADA DE COBERTURA, TIPO ARCO, COM LIGAÇÕES SOLDADAS, INCLUSOS PERFIS METÁLICOS, CHAPAS METÁLICAS, MÃO DE OBRA E TRANSPORTE COM GUINDASTE - FORNECIMENTO E INSTALAÇÃO. AF_01/2020_P | KG | 11873.9 | 28.35% |  | 0 | 0 |  | 0 | TRUE
165 | SORRISO | 23.2 | PINTURA ESMALTE FOSCO, DUAS DEMAOS, SOBRE SUPERFICIE METALICA, INCLUSO UMA DEMAO DE FUNDO ANTICORROSIVO. UTILIZACAO DE REVOLVER ( AR-COMPRIMIDO). | M2 | 274.81 | 28.35% |  | 0 | 0 |  | 0 | TRUE
94213 | SINAPI | 23.3 | TELHAMENTO COM TELHA DE AÇO/ALUMÍNIO E = 0,5 MM, COM ATÉ 2 ÁGUAS, INCLUSO IÇAMENTO. AF_07/2019 | M2 | 1045.59 | 28.35% |  | 0 | 0 |  | 0 | TRUE
[7 empty] | SUBTOTAL |  | 0 |  | 0 | TRUE
|  | 24.0 | MURETA | [7 empty] | 0 | TRUE
87496 | SINAPI | 24.1 | ALVENARIA DE VEDAÇÃO DE BLOCOS CERÂMICOS FURADOS NA HORIZONTAL DE 9X19X19CM (ESPESSURA 9CM) DE PAREDES COM ÁREA LÍQUIDA MENOR QUE 6M² SEM VÃOS E ARGAMASSA DE ASSENTAMENTO COM PREPARO MANUAL. AF_06/2014 | M2 | 49.37 | 28.35% |  | 0 | 0 |  | 0 | TRUE
94971 | SINAPI | 24.2 | CONCRETO FCK = 25MPA, TRAÇO 1:2,3:2,7 (CIMENTO/ AREIA MÉDIA/ BRITA 1) - PREPARO MECÂNICO COM BETONEIRA 600 L. AF_07/2016 | M3 | 0.99 | 28.35% |  | 0 | 0 |  | 0 | TRUE
92793 | SINAPI | 24.3 | CORTE E DOBRA DE AÇO CA-50, DIÂMETRO DE 8,0 MM, UTILIZADO EM ESTRUTURAS DIVERSAS, EXCETO LAJES. AF_12/2015 | KG | 66.36 | 28.35% |  | 0 | 0 |  | 0 | TRUE
87905 | SINAPI | 24.4 | CHAPISCO APLICADO EM ALVENARIA (COM PRESENÇA DE VÃOS) E ESTRUTURAS DE CONCRETO DE FACHADA, COM COLHER DE PEDREIRO. ARGAMASSA TRAÇO 1:3 COM PREPARO EM BETONEIRA 400L. AF_06/2014 | M2 | 204.4 | 28.35% |  | 0 | 0 |  | 0 | TRUE
89173 | SINAPI | 24.5 | (COMPOSIÇÃO REPRESENTATIVA) DO SERVIÇO DE EMBOÇO/MASSA ÚNICA, APLICADO MANUALMENTE, TRAÇO 1:2:8, EM BETONEIRA DE 400L, PAREDES INTERNAS, COM EXECUÇÃO DE TALISCAS, EDIFICAÇÃO HABITACIONAL UNIFAMILIAR (CASAS) E EDIFICAÇÃO PÚBLICA PADRÃO. AF_12/2014 | M2 | 204.4 | 28.35% |  | 0 | 0 |  | 0 | TRUE
[7 empty] | SUBTOTAL |  | 0 |  | 0 | TRUE
|  | 25.0 | PINTURA | [7 empty] | 0 | TRUE
88485 | SINAPI | 25.1 | APLICAÇÃO DE FUNDO SELADOR ACRÍLICO EM PAREDES, UMA DEMÃO. AF_06/2014 | M2 | 204.4 | 28.35% |  | 0 | 0 |  | 0 | TRUE
74245/1 | SINAPI | 25.2 | PINTURA ACRILICA EM PISO CIMENTADO DUAS DEMAOS (PANTONE 2758C) | M2 | 49.37 | 28.35% |  | 0 | 0 |  | 0 | TRUE
72815 | SINAPI | 25.3 | APLICACAO DE TINTA A BASE DE EPOXI SOBRE PISO | M2 | 19.75 | 28.35% |  | 0 | 0 |  | 0 | TRUE
74245/1 | SINAPI | 25.4 | PINTURA ACRILICA EM PISO CIMENTADO DUAS DEMAOS (PANTONE 2758C) | M2 | 687.8 | 28.35% |  | 0 | 0 |  | 0 | TRUE
74245/1 | SINAPI | 25.5 | PINTURA ACRILICA EM PISO CIMENTADO DUAS DEMAOS | M2 | 49.37 | 28.35% |  | 0 | 0 |  | 0 | TRUE
100743 | SINAPI | 25.6 | PINTURA COM TINTA ALQUÍDICA DE ACABAMENTO (ESMALTE SINTÉTICO BRILHANTE) PULVERIZADA SOBRE PERFIL METÁLICO EXECUTADO EM FÁBRICA (POR DEMÃO). AF_01/2020 | M2 | 372.57 | 28.35% |  | 0 | 0 |  | 0 | TRUE
[7 empty] | SUBTOTAL |  | 0 |  | 0 | TRUE
|  | 26.0 | PAVIMENTAÇÃO E DRENAGEM SUPERFICIAL | [7 empty] | 0 | TRUE
90092 | SINAPI | 26.1 | ESCAVAÇÃO MECANIZADA DE VALA COM PROF. MAIOR QUE 1,5 M E ATÉ 3,0 M(MÉDIA ENTRE MONTANTE E JUSANTE/UMA COMPOSIÇÃO POR TRECHO), COM ESCAVADEIRA HIDRÁULICA (0,8 M3/111 HP), LARG. MENOR QUE 1,5 M, EM SOLO DE 1A CATEGORIA, LOCAIS COM BAIXO NÍVEL DE INTERFERÊNCIA. AF_01/2015 | M3 | 54.86 | 28.35% |  | 0 | 0 |  | 0 | TRUE
89580 | SINAPI | 26.2 | TUBO PVC, SÉRIE R, ÁGUA PLUVIAL, DN 150 MM, FORNECIDO E INSTALADO EM CONDUTORES VERTICAIS DE ÁGUAS PLUVIAIS. AF_12/2014 | M | 45 | 28.35% |  | 0 | 0 |  | 0 | TRUE
166 | SORRISO | 26.3 | GRELHA DE FERRO, LARG+32CM, COM VERGALHÕES 5/8'', ESPAÇAMENTO=4CM, COM REQUADRO EM BARRA CHATA DE FERRO2''X5/16''. | M | 40.48 | 28.35% |  | 0 | 0 |  | 0 | TRUE
161 | SORRISO | 26.4 | CAMADA DRENANTE COM BRITA NUM 2 | M3 | 4.96 | 28.35% |  | 0 | 0 |  | 0 | TRUE
167 | SORRISO | 26.5 | CAIXA DE PASSAGEM 60X60X70 FUNDO BRITA COM TAMPA | UN | 5 | 28.35% |  | 0 | 0 |  | 0 | TRUE
168 | SORRISO | 26.6 | CAIXA DE PASSAGEM 80X80X62 FUNDO BRITA COM TAMPA | UN | 2 | 28.35% |  | 0 | 0 |  | 0 | TRUE
89855 | SINAPI | 26.7 | JOELHO 45 GRAUS, PVC, SERIE NORMAL, ESGOTO PREDIAL, DN 150 MM, JUNTA ELÁSTICA, FORNECIDO E INSTALADO EM SUBCOLETOR AÉREO DE ESGOTO SANITÁRIO. AF_12/2014 | UN | 4 | 28.35% |  | 0 | 0 |  | 0 | TRUE
94993 | SINAPI | 26.8 | EXECUÇÃO DE PASSEIO (CALÇADA) OU PISO DE CONCRETO COM CONCRETO MOLDADO IN LOCO, USINADO, ACABAMENTO CONVENCIONAL, ESPESSURA 6 CM, ARMADO. AF_07/2016 | M2 | 65.12 | 28.35% |  | 0 | 0 |  | 0 | TRUE
[7 empty] | SUBTOTAL |  | 0 |  | 0 | TRUE
|  | 27.0 | INSTALAÇÃO ELÉTRICAS | [7 empty] | 0 | TRUE
|  | 27.1 | QUADROS E CAIXAS REDE ELÉTRICA | [7 empty] | 0 | TRUE
101879 | SINAPI | 27.1.1 | QUADRO DE DISTRIBUICAO DE ENERGIA DE EMBUTIR, EM CHAPA METALICA, PARA 24 DISJUNTORES TERMOMAGNETICOS MONOPOLARES, COM BARRAMENTO TRIFASICO E NEUTRO, FORNECIMENTO E INSTALACAO | UN | 1 | 28.35% |  | 0 | 0 |  | 0 | TRUE
97887 | SINAPI | 27.1.2 | CAIXA ENTERRADA ELÉTRICA RETANGULAR, EM ALVENARIA COM TIJOLOS CERÂMICOS MACIÇOS, FUNDO COM BRITA, DIMENSÕES INTERNAS: 0,4X0,4X0,4 M. AF_05/2018 | UN | 1 | 28.35% |  | 0 | 0 |  | 0 | TRUE
|  | 27.2 | CABOS
91929 | SINAPI | 27.2.1 | CABO DE COBRE FLEXÍVEL ISOLADO, 4 MM², ANTI-CHAMA 0,6/1,0 KV, PARA DISTRIBUIÇÃO - FORNECIMENTO E INSTALAÇÃO. AF_12/2015 | M | 460 | 28.35% |  | 0 | 0
91926 | SINAPI | 27.2.2 | CABO DE COBRE FLEXÍVEL ISOLADO, 2,5 MM², ANTI-CHAMA 450/750 V, PARA CIRCUITOS TERMINAIS - FORNECIMENTO E INSTALAÇÃO. AF_12/2015 | M | 320 | 28.35% |  | 0 | 0
|  | 27.3 | DISJUNTORES TIPO DIN | [5 empty] | 0
93653 | SINAPI | 27.3.1 | DISJUNTOR MONOPOLAR TIPO DIN, CORRENTE NOMINAL DE 10A - FORNECIMENTO E INSTALAÇÃO. AF_04/2016 | UN | 1 | 28.35% |  | 0 | 0
93654 | SINAPI | 27.3.2 | DISJUNTOR MONOPOLAR TIPO DIN, CORRENTE NOMINAL DE 16A - FORNECIMENTO E INSTALAÇÃO. AF_04/2016 | UN | 1 | 28.35% |  | 0 | 0
93660 | SINAPI | 27.3.3 | DISJUNTOR BIPOLAR TIPO DIN, CORRENTE NOMINAL DE 10A - FORNECIMENTO E INSTALAÇÃO. AF_04/2016 | UN | 5 | 28.35% |  | 0 | 0
93661 | SINAPI | 27.3.4 | DISJUNTOR BIPOLAR TIPO DIN, CORRENTE NOMINAL DE 16A - FORNECIMENTO E INSTALAÇÃO. AF_04/2016 | UN | 1 | 28.35% |  | 0 | 0
93664 | SINAPI | 27.3.5 | DISJUNTOR BIPOLAR TIPO DIN, CORRENTE NOMINAL DE 32A - FORNECIMENTO E INSTALAÇÃO. AF_04/2016 | UN | 1 | 28.35% |  | 0 | 0
|  | 27.4 | ELETRODUTOS E CONDULETES
91859 | SINAPI | 27.4.1 | ELETRODUTO FLEXÍVEL LISO, PEAD, DN 32 MM (1"), PARA CIRCUITOS TERMINAIS, INSTALADO EM PAREDE - FORNECIMENTO E INSTALAÇÃO. AF_12/2015 | M | 3 | 28.35% |  | 0 | 0
91864 | SINAPI | 27.4.2 | ELETRODUTO RÍGIDO ROSCÁVEL, PVC, DN 32 MM (1"), PARA CIRCUITOS TERMINAIS, INSTALADO EM FORRO - FORNECIMENTO E INSTALAÇÃO. AF_12/2015 | M | 30 | 28.35% |  | 0 | 0
91871 | SINAPI | 27.4.3 | ELETRODUTO RÍGIDO ROSCÁVEL, PVC, DN 25 MM (3/4"), PARA CIRCUITOS TERMINAIS, INSTALADO EM PAREDE - FORNECIMENTO E INSTALAÇÃO. AF_12/2015 | M | 150 | 28.35% |  | 0 | 0
95795 | SINAPI | 27.4.4 | CONDULETE DE ALUMÍNIO, TIPO T, PARA ELETRODUTO DE AÇO GALVANIZADO DN 20 MM (3/4''), APARENTE - FORNECIMENTO E INSTALAÇÃO. AF_11/2016_P | M | 20 | 28.35% |  | 0 | 0
95816 | SINAPI | 27.4.5 | CONDULETE DE PVC, TIPO X, PARA ELETRODUTO DE PVC SOLDÁVEL DN 20 MM (1/2''), APARENTE - FORNECIMENTO E INSTALAÇÃO. AF_11/2016 | M | 1 | 28.35% |  | 0 | 0
95782 | SINAPI | 27.4.6 | CONDULETE DE ALUMÍNIO, TIPO E, ELETRODUTO DE AÇO GALVANIZADO DN 25 MM (1''), APARENTE - FORNECIMENTO E INSTALAÇÃO. AF_11/2016_P | M | 2 | 28.35% |  | 0 | 0
95802 | SINAPI | 27.4.7 | CONDULETE DE ALUMÍNIO, TIPO X, PARA ELETRODUTO DE AÇO GALVANIZADO DN 25 MM (1''), APARENTE - FORNECIMENTO E INSTALAÇÃO. AF_11/2016_P | M | 3 | 28.35% |  | 0 | 0
95779 | SINAPI | 27.4.8 | CONDULETE DE ALUMÍNIO, TIPO E, PARA ELETRODUTO DE AÇO GALVANIZADO DN 20 MM (3/4''), APARENTE - FORNECIMENTO E INSTALAÇÃO. AF_11/2016_P | M | 6 | 28.35% |  | 0 | 0
95801 | SINAPI | 27.4.9 | CONDULETE DE ALUMÍNIO, TIPO X, PARA ELETRODUTO DE AÇO GALVANIZADO DN 20 MM (3/4''), APARENTE - FORNECIMENTO E INSTALAÇÃO. AF_11/2016_P | M | 10 | 28.35% |  | 0 | 0
91917 | SINAPI | 27.4.10 | CURVA 90 GRAUS PARA ELETRODUTO, PVC, ROSCÁVEL, DN 32 MM (1"), PARA CIRCUITOS TERMINAIS, INSTALADA EM PAREDE - FORNECIMENTO E INSTALAÇÃO. AF_12/2015 | uni | 2 | 28.35% |  | 0 | 0
95778 | SINAPI | 27.4.11 | CONDULETE DE ALUMÍNIO, TIPO C, PARA ELETRODUTO DE AÇO GALVANIZADO DN 20 MM (3/4''), APARENTE - FORNECIMENTO E INSTALAÇÃO. AF_11/2016_P | M | 8 | 28.35% |  | 0 | 0
|  | 27.5 | LUMINÁRIAS
97592 | SINAPI | 27.5.1 | LUMINÁRIA TIPO PLAFON, DE SOBREPOR, COM 1 LÂMPADA LED DE 12/13 W, SEM REATOR - FORNECIMENTO E INSTALAÇÃO. AF_02/2020 | UN | 21 | 28.35% |  | 0 | 0
97600 | SINAPI | 27.5.2 | REFLETOR EM ALUMÍNIO, DE SUPORTE E ALÇA, COM 1 LÂMPADA VAPOR DE MERCÚRIO DE 125 W, COM REATOR ALTO FATOR DE POTÊNCIA - FORNECIMENTO E INSTALAÇÃO. AF_02/2020 | UN | 15 | 28.35% |  | 0 | 0
|  | 27.6 | INTERRUPTORES E TOMADAS
91997 | SINAPI | 27.6.1 | TOMADA MÉDIA DE EMBUTIR (1 MÓDULO), 2P+T 20 A, INCLUINDO SUPORTE E PLACA - FORNECIMENTO E INSTALAÇÃO. AF_12/2015 | UN | 2 | 28.35% |  | 0 | 0
91992 | SINAPI | 27.6.2 | TOMADA ALTA DE EMBUTIR (1 MÓDULO), 2P+T 10 A, INCLUINDO SUPORTE E PLACA - FORNECIMENTO E INSTALAÇÃO. AF_12/2015 | UN | 4 | 28.35% |  | 0 | 0
[7 empty] | SUBTOTAL |  | 0 |  | 0 | TRUE
|  | 28.0 | INSTALAÇÕES ELÉTRICAS - SPDA | [7 empty] | 0 | TRUE
93358 | SINAPI | 28.1 | ESCAVAÇÃO MANUAL DE VALA COM PROFUNDIDADE MENOR OU IGUAL A 1,30 M. AF_03/2016 | M3 | 19.5 | 28.35% |  | 0 | 0 |  | 0 | TRUE
93382 | SINAPI | 28.2 | REATERRO MANUAL DE VALAS COM COMPACTAÇÃO MECANIZADA. AF_04/2016 | M3 | 19.5 | 28.35% |  | 0 | 0
96977 | SINAPI | 28.3 | CORDOALHA DE COBRE NU 50 MM², ENTERRADA, SEM ISOLADOR - FORNECIMENTO E INSTALAÇÃO. AF_12/2017 | M | 130 | 28.35% |  | 0 | 0
96973 | SINAPI | 28.4 | CORDOALHA DE COBRE NU 35 MM², NÃO ENTERRADA, COM ISOLADOR - FORNECIMENTO E INSTALAÇÃO. AF_12/2017 | M | 66 | 28.35% |  | 0 | 0
96985 | SINAPI | 28.5 | HASTE DE ATERRAMENTO 5/8 PARA SPDA - FORNECIMENTO E INSTALAÇÃO. AF_12/2017 | UN | 20 | 28.35% |  | 0 | 0 |  | 0 | TRUE
91872 | SINAPI | 28.6 | ELETRODUTO RÍGIDO ROSCÁVEL, PVC, DN 32 MM (1"), PARA CIRCUITOS TERMINAIS, INSTALADO EM PAREDE - FORNECIMENTO E INSTALAÇÃO. AF_12/2015 | M | 10 | 28.35% |  | 0 | 0 |  | 0 | TRUE
[7 empty] | SUBTOTAL |  | 0
|  | 29.0 | SERVIÇOS CONSTRUTIVOS COMPLEMENTARES | [7 empty] | 0 | TRUE
169 | SORRISO | 29.1 | TABELA DE BASQUETE COM ARO, CESTA, MADEIRA PINTADA E SUPORTE EM CONCRETO ARMADO FCK = 15MPA, INCLUSIVE FORMA, ARMAÇÃO, LANÇAMENTO, DESFORMA. | CJ | 1 | 28.35% |  | 0 | 0 |  | 0 | TRUE
171 | SORRISO | 29.2 | CONJUNTO PARA FUTSAL COM TRAVES OFICIAIS DE 3,00 X 2,00 M EM TUBO DE ACO GALVANIZADO 3" COM REQUADRO EM TUBO DE 1", PINTURA EM PRIMER COM TINTA ESMALTE SINTETICO E REDES DE POLIETILENO FIO 4 MM - FORNECIMENTO E FIXAÇÃO | CJ | 1 | 28.35% |  | 0 | 0 |  | 0 | TRUE
172 | SORRISO | 29.3 | CONJUNTO PARA QUADRA DE VOLEI COM POSTES EM TUBO DE ACO GALVANIZADO 3", H = *255* CM, PINTURA EM TINTA ESMALTE SINTETICO, REDE DE NYLON COM 2 MM, MALHA 10 X 10 CM E ANTENAS OFICIAIS EM FIBRA DE VIDRO - FORNECIMENTO E FIXAÇÃO | CJ | 1 | 28.35% |  | 0 | 0 |  | 0 | TRUE
102362 | SINAPI | 29.4 | ALAMBRADO PARA QUADRA POLIESPORTIVA, ESTRUTURADO POR TUBOS DE ACO GALVANIZADO, (MONTANTES COM DIAMETRO 2", TRAVESSAS E ESCORAS COM DIÂMETRO 1 ¼), COM TELA DE ARAME GALVANIZADO, FIO 14 BWG E MALHA QUADRADA 5X5CM (EXCETO MURETA). AF_03/2021 | M2 | 95.04 | 28.35% |  | 0 | 0 |  | 0 | TRUE
173 | SORRISO | 29.5 | COLOCAÇÃO DE TELA PARA FECHAMENTO EM QUADRA. | M2 | 38.5 | 28.35% |  | 0 | 0 |  | 0 | TRUE
[7 empty] | SUBTOTAL |  | 0 |  | 0 | TRUE
|  | 30.0 | LIMPEZA FINAL DE OBRA | [7 empty] | 0 | TRUE
174 | SORRISO | 30.1 | LIMPEZA FINAL DA OBRA | M2 | 654.02 | 28.35% |  | 0 | 0 |  | 0 | TRUE
[7 empty] | SUBTOTAL |  | 0 |  | 0 | TRUE
TOTAL QUADRA: | [7 empty] | 0 |  | #REF! | 0 | TRUE
INSTALAÇÕES ELÉTRICAS - SPDA - EDIFICAÇÃO EXISTENTE | [10 empty] | 0 | TRUE
|  | 31.0 | INSTALAÇÕES ELÉTRICAS - SPDA | [7 empty] | 0 | TRUE
93358 | SINAPI | 31.1 | ESCAVAÇÃO MANUAL DE VALA COM PROFUNDIDADE MENOR OU IGUAL A 1,30 M. AF_03/2016 | M3 | 45 | 28.35% |  | 0 | 0 |  | 0 | TRUE
93382 | SINAPI | 31.2 | REATERRO MANUAL DE VALAS COM COMPACTAÇÃO MECANIZADA. AF_04/2016 | M3 | 45 | 28.35% |  | 0 | 0 |  | 0 | TRUE
96977 | SINAPI | 31.3 | CORDOALHA DE COBRE NU 50 MM², ENTERRADA, SEM ISOLADOR - FORNECIMENTO E INSTALAÇÃO. AF_12/2017 | M | 325 | 28.35% |  | 0 | 0 |  | 0 | TRUE
98111 | SINAPI | 31.4 | CAIXA DE INSPEÇÃO PARA ATERRAMENTO, CIRCULAR, EM POLIETILENO, DIÂMETRO INTERNO = 0,3 M. AF_05/2018 | UN | 10 | 28.35% |  | 0 | 0 |  | 0 | TRUE
96985 | SINAPI | 31.5 | HASTE DE ATERRAMENTO 5/8 PARA SPDA - FORNECIMENTO E INSTALAÇÃO. AF_12/2017 | UN | 56 | 28.35% |  | 0 | 0 |  | 0 | TRUE
89 | SORRISO | 31.6 | SOLDA EXOTÉRMICA 115 CONEXÃO CABO-HASTE NA LATERAL, BITOLA DO CABO DE 50MM² PARA HASTE DE 5/8" | UN | 62 | 28.35% |  | 0 | 0 |  | 0 | TRUE
90 | SORRISO | 31.7 | CONECTOR DE MEDIÇÃO EM BRONZE COM 4 PARAFUSOS PARA CABOS DE COBRE 16 - 70 mm² ref.TEL-560 (pára-raio) | UN | 10 | 28.35% |  | 0 | 0 |  | 0 | TRUE
91 | SORRISO | 31.8 | CAIXA DE EQUALIZAÇÃO DE SOBR. COM SAÍDAS NAS PARTES SUPERIOR E INFERIOR PARA ELETRODUTO DE 25 MM (1"), 30 X 30 X 14 MM, COM NOVE TERMINAIS | UN | 1 | 28.35% |  | 0 | 0 |  | 0 | TRUE
92 | SORRISO | 31.9 | TERMINAL AEREO EM ACO GALVANIZADO COM BASE DE FIXACAO H = 30CM | UN | 96 | 28.35% |  | 0 | 0 |  | 0 | TRUE
93 | SORRISO | 31.10 | BARRA CHATA DE ALUMÍNIO 7/8" X 1/8" - FORNECIMENTO E INSTALAÇÃO. | UN | 840 | 28.35% |  | 0 | 0 |  | 0 | TRUE
94 | SORRISO | 31.11 | PARAFUSO SEXTAVADO INOX 1/4" X 1" COM ARRUELA LISA ZINCADA | UN | 200 | 28.35% |  | 0 | 0 |  | 0 | TRUE
[7 empty] | SUBTOTAL |  | 0 |  | 0 | TRUE
TOTAL INSTALAÇÕES SPDA EDIFICAÇÃO EXISTENTE: | [7 empty] | 0 |  | #REF! | 0 | TRUE
INSTALAÇÕES DE PREVENÇÃO E COMBATE À INCÊNDIO E PÂNICO | [10 empty] | 0 | TRUE
|  | 32.0 | INSTALAÇÕES DE PREVENÇÃO E COMBATE À INCÊNDIO E PÂNICO | [7 empty] | 0 | TRUE
|  | 32.1 | EXTINTORES DE INCÊNDIO | [7 empty] | 0 | TRUE
101909 | SINAPI | 32.1.1 | EXTINTOR INCÊNDIO TP PO QUIMICO 6KG - FORNECIMENTO E INSTALACAO | UN | 5 | 28.35% |  | 0 | 0 |  | 0 | TRUE
101905 | SINAPI | 32.1.2 | EXTINTOR INCÊNDIO AGUA-PRESSURIZADA 10L INCL SUPORTE PAREDE CARGA COMPLETA FORNECIMENTO E COLOCACAO | UN | 8 | 28.35% |  | 0 | 0 |  | 0 | TRUE
130 | SORRISO | 32.1.4 | FORNECIMENTO E INSTALAÇÃO DE PLACA DE SINALIZAÇÃO DE EXTINTOR 20X20CM | UN | 13 | 28.35% |  | 0 | 0 |  | 0 | TRUE
84665 | SINAPI | 32.1.5 | PINTURA ACRILICA PARA SINALIZAÇÃO HORIZONTAL EM PISO CIMENTADO | M2 | 13 | 28.35% |  | 0 | 0 |  | 0 | TRUE
|  | 32.2 | SINALIZAÇÃO - SAIDA DE EMERGENCIA | [7 empty] | 0 | TRUE
131 | SORRISO | 32.2.1 | FORNECIMENTO E INSTALAÇÃO DE PLACA DE SINALIZAÇÃO INDICATIVA, SAÍDA DE EMERGÊNCIA, SAÍDA LATERAL ESQUERDA/DIREITA/SAÍDA EM FRENTE | UN | 50 | 28.35% |  | 0 | 0 |  | 0 | TRUE
|  | 32.3 | SISTEMA DE ALARME DE EMERGENCIA | [7 empty] | 0 | TRUE
132 | SORRISO | 32.3.1 | FORNECIMENTO E INSTALAÇÃO DE ACIONADOR MANUAL PARA ALARME, TIPO QUEBRA VIDRO, COM MARTELO | UN | 4 | 28.35% |  | 0 | 0 |  | 0 | TRUE
133 | SORRISO | 32.3.2 | FORNECIMENTO E INSTALAÇÃO DE SIRENE ELETRÔNICA, 12V, ALARME DE EMERGÊNCIA | UN | 4 | 28.35% |  | 0 | 0 |  | 0 | TRUE
134 | SORRISO | 32.3.3 | FORNECIMENTO E INSTALAÇÃO DE CENTRAL DE ALARME IPA, 12 LAÇOS, SEM BATERIA | UN | 1 | 28.35% |  | 0 | 0 |  | 0 | TRUE
135 | SORRISO | 32.3.4 | FORNECIMENTO E INSTALAÇÃO DE BATERIA SELADA PARA CENTRAL DE ALARME, 12V/5A | UN | 1 | 28.35% |  | 0 | 0 |  | 0 | TRUE
93653 | SINAPI | 32.3.5 | DISJUNTOR MONOPOLAR TIPO DIN, CORRENTE NOMINAL DE 10A - FORNECIMENTO E INSTALAÇÃO. AF_10/2020 | UN | 6 | 28.35% |  | 0 | 0 |  | 0 | TRUE
91996 | SINAPI | 32.3.6 | TOMADA MÉDIA DE EMBUTIR (1 MÓDULO), 2P+T 10 A, INCLUINDO SUPORTE E PLACA - FORNECIMENTO E INSTALAÇÃO. AF_12/2015 | UN | 50 | 28.35% |  | 0 | 0 |  | 0 | TRUE
91927 | SINAPI | 32.3.7 | CABO DE COBRE FLEXÍVEL ISOLADO, 2,5 MM², ANTI-CHAMA 0,6/1,0 KV, PARA CIRCUITOS TERMINAIS - FORNECIMENTO E INSTALAÇÃO. AF_12/2015 | M | 1250 | 28.35% |  | 0 | 0 |  | 0 | TRUE
91940 | SINAPI | 32.3.8 | CAIXA RETANGULAR 4" X 2" MÉDIA (1,30 M DO PISO), PVC, INSTALADA EM PAREDE - FORNECIMENTO E INSTALAÇÃO. AF_12/2015 | UN | 64 | 28.35% |  | 0 | 0 |  | 0 | TRUE
95750 | SINAPI | 32.3.9 | ELETRODUTO DE AÇO GALVANIZADO, CLASSE LEVE, DN 25 MM (1), APARENTE, INSTALADO EM PAREDE - FORNECIMENTO E INSTALAÇÃO. AF_11/2016_P | M | 370 | 28.35% |  | 0 | 0
136 | SORRISO | 32.3.10 | PLACA DE SINALIZACAO DE SEGURANCA CONTRA INCENDIO, FOTOLUMINESCENTE, RETANGULAR, *13 X 26* CM, EM PVC *2* MM ANTI-CHAMAS (SIMBOLOS, CORES E PICTOGRAMAS CONFORME NBR 13434) | UN | 5 | 28.35% |  | 0 | 0 |  | 0 | TRUE
67 | SORRISO | 32.3.11 | ABRACADEIRA EM ACO PARA AMARRACAO DE ELETRODUTOS, TIPO D, COM 1" E CUNHA DE FIXACAO - FORNECIMENTO E INSTALAÇÃO | UN | 300 | 28.35% |  | 0 | 0 |  | 0 | TRUE
101 | SORRISO | 32.3.12 | FIXAÇÃO UTILIZANDO PARAFUSO DE 4,80 X 50 MM EM ACO ZINCADO COM ROSCA SOBERBA, CABECA CHATA E FENDA PHILLIPS, INCLUSO BUCHA DE NYLON SEM ABA S8 - FORNECIMENTO E INSTALAÇÃO | UN | 300 | 28.35% |  | 0 | 0 |  | 0 | TRUE
137 | SORRISO | 32.3.13 | TAMPA CEGA 1" PLÁSTICA | UN | 34 | 28.35% |  | 0 | 0 |  | 0 | TRUE
95796 | SINAPI | 32.3.14 | CONDULETE DE ALUMÍNIO, TIPO T, PARA ELETRODUTO DE AÇO GALVANIZADO DN 25 MM (1''), APARENTE - FORNECIMENTO E INSTALAÇÃO. AF_11/2016_P | UN | 84 | 28.35% |  | 0 | 0 |  | 0 | TRUE
|  | 32.4 | SISTEMA DE ACIONAMENTO DO HIDRANTE | [7 empty] | 0 | TRUE
|  | 32.4.1 | HIDRANTE DE PAREDE | [7 empty] | 0 | TRUE
101912 | SINAPI | 32.4.1.1 | ABRIGO PARA HIDRANTE, 75X45X17CM, COM REGISTRO GLOBO ANGULAR 45º 2.1/2", ADAPTADOR STORZ 2.1/2", MANGUEIRA DE INCÊNDIO 15M, REDUÇÃO 2.1/2X1.1/2" E ESGUICHO EM LATÃO 1.1/2" - FORNECIMENTO E INSTALAÇÃO | UN | 4 | 28.35% |  | 0 | 0 |  | 0 | TRUE
94499 | SINAPI | 32.4.1.2 | REGISTRO DE GAVETA BRUTO, LATÃO, ROSCÁVEL, 2 1/2, INSTALADO EM RESERVAÇÃO DE ÁGUA DE EDIFICAÇÃO QUE POSSUA RESERVATÓRIO DE FIBRA/FIBROCIMENTO  FORNECIMENTO E INSTALAÇÃO. AF_06/2016 | UN | 2 | 28.35% |  | 0 | 0 |  | 0 | TRUE
92894 | SINAPI | 32.4.1.3 | UNIÃO, EM FERRO GALVANIZADO, DN 40 (1 1/2"), CONEXÃO ROSQUEADA, INSTALADO EM REDE DE ALIMENTAÇÃO PARA HIDRANTE - FORNECIMENTO E INSTALAÇÃO. AF_12/2015 | UN | 1 | 28.35% |  | 0 | 0 |  | 0 | TRUE
92367 | SINAPI | 32.4.1.4 | TUBO DE AÇO GALVANIZADO COM COSTURA, CLASSE MÉDIA, DN 65 (2 1/2"), CONEXÃO ROSQUEADA, INSTALADO EM REDE DE ALIMENTAÇÃO PARA HIDRANTE - FORNECIMENTO E INSTALAÇÃO. AF_12/2015 | M | 190 | 28.35% |  | 0 | 0 |  | 0 | TRUE
92390 | SINAPI | 32.4.1.5 | JOELHO 90 GRAUS, EM FERRO GALVANIZADO, DN 65 (2 1/2"), CONEXÃO ROSQUEADA, INSTALADO EM REDE DE ALIMENTAÇÃO PARA HIDRANTE - FORNECIMENTO E INSTALAÇÃO. AF_12/2015 | UN | 15 | 28.35% |  | 0 | 0 |  | 0 | TRUE
92642 | SINAPI | 32.4.1.6 | TÊ, EM FERRO GALVANIZADO, CONEXÃO ROSQUEADA, DN 65 (2 1/2"), INSTALADO EM REDE DE ALIMENTAÇÃO PARA HIDRANTE - FORNECIMENTO E INSTALAÇÃO. AF_12/2015 | UN | 4 | 28.35% |  | 0 | 0 |  | 0 | TRUE
138 | SORRISO | 32.4.1.7 | FORNECIMENTO E INSTALAÇÃO DE BOMBA TRIFÁSICA 5HP - 220/380V | UN | 1 | 28.35% |  | 0 | 0 |  | 0 | TRUE
139 | SORRISO | 32.4.1.8 | FORNECIMENTO E INSTALAÇÃO DE QUADRO DE COMANDO PARA BOMBA 5HP | UN | 1 | 28.35% |  | 0 | 0 |  | 0 | TRUE
140 | SORRISO | 32.4.1.9 | FORNECIMENTO E INSTALAÇÃO DE ACIONADOR MANUAL LIGA DESLIGA, BOTOEIRA, TIPO QUEBRA VIDRO, PARA ACIONAMENTO DA BOMBA DO HIDRANTE | UN | 4 | 28.35% |  | 0 | 0 |  | 0 | TRUE
10 | SORRISO | 32.4.1.10 | PINTURA ESMALTE FOSCO, DUAS DEMAOS, SOBRE SUPERFICIE METÁLICA, INCLUSO UMA DEMAO DE FUNDO ANTICORROSIVO. UTILIZACAO DE REVOLVER ( AR-COMPRIMIDO). | M2 | 20 | 28.35% |  | 0 | 0 |  | 0 | TRUE
|  | 32.5 | LUMINARIA DE EMERGENCIA | [7 empty] | 0 | TRUE
97599 | SINAPI | 32.5.1 | LUMINARIA DE EMERGENCIA 30 LEDS, POTENCIA 2 W, BATERIA DE LITIO, AUTONOMIA DE 6 CR | UN | 50 | 28.35% |  | 0 | 0 |  | 0 | TRUE
143 | SORRISO | 32.5.2 | LUMINARIA DE EMERGENCIA AUTÔNOMA COM 2 FAROIS | UN | 4 | 28.35% |  | 0 | 0 |  | 0 | TRUE
[7 empty] | SUBTOTAL |  | 0 |  | 0 | TRUE
TOTAL DE INSTALAÇÕES DE PREVENÇÃO E COMBATE À INCÊNDIO: | [7 empty] | 0 |  | 0 | 0 | TRUE
TOTAL GERAL DA OBRA COM BDI: | [7 empty] | 0 |  | #REF! | #REF! | #REF!
100
5

## SFDSFD (hidden)
Ampliação da Escola Estadual José Domingos Fraga
Proprietário: | Estado de Mato Grosso |  |  | Valor estimado final: |  | #REF! |  | Data: | 2021-03-05
Obra: | Ampliação da Escola Estadual José Domingos Fraga |  |  |  | Custo/m²: | #REF! |  | BDI Serviços: | 28.35%
Local: | Rua Tenente Lira, Bairro Residencial Village - Sorriso MT | [8 empty] | 2513123.27
Área de ampliação: | 1405.96 | [5 empty] | Referência: | SINAPI - ABRIL 2021 - DESONERADO
Responsável Técnico: Camila Diel Bobrzyk - CREA MT025305 |  |  |  | Arredondamentos: Opções → Avançado → Fórmulas → "Definir Precisão Conforme Exibido"
Código | Referência | Item | Discriminação | Uni-dade | Quantidade |  | Preço (R$)
[6 empty] | BDI Incidente | Valor unitário Sem BDI | Valor Unitário Com BDI | Valor Total
1 | SORRISO | 1.1 | PLACA DE OBRA (PARA CONSTRUCAO CIVIL) EM CHAPA GALVANIZADA *N. 22*, ADESIVADA, DE *2,0 X 1,125* M - FORNECIMENTO E INSTALAÇÃO | M2 | 12.5 | 28.35% | 307.2 | 394.29 | 4928.62
98525 | SINAPI | 1.2 | LIMPEZA MECANIZADA DE CAMADA VEGETAL, VEGETAÇÃO E PEQUENAS ÁRVORES (DIÂMETRO DE TRONCO MENOR QUE 0,20 M), COM TRATOR DE ESTEIRAS.AF_05/2018 (Área do terreno) | M2 | 727.59 | 28.35% | 0.25 | 0.32 | 232.82
99059 | SINAPI | 1.3 | LOCACAO CONVENCIONAL DE OBRA, UTILIZANDO GABARITO DE TÁBUAS CORRIDAS PONTALETADAS A CADA 2,00M - 2 UTILIZAÇÕES. AF_10/2018 (Perímetro das edificações) | M | 135.4 | 28.35% | 35.85 | 36.12 | 4890.64
156 | SINAPI | 1.4.1 | LOCACAO DE CONTAINER 2,30 X 6,00 M, ALT. 2,50 M, COM 1 SANITARIO, PARA ESCRITORIO, COMPLETO, SEM DIVISORIAS INTERNAS | MÊS | 8 | 28.35% | 585 | 750.84 | 6006.72
157 | SINAPI | 1.4.2 | LOCACAO DE CONTAINER 2,30 X 6,00 M, ALT. 2,50 M, PARA ESCRITORIO, SEM DIVISORIAS INTERNAS E SEM SANITARIO | MÊS | 8 | 28.35% | 457.03 | 586.59 | 4692.72
98459 | SINAPI | 1.4.3 | TAPUME COM TELHA METÁLICA. AF_05/2018 (h=1,80m) | M2 | 216 | 28.35% | 80.45 | 103.25 | 22302
2 | SORRISO | 2.1 | ADMINISTRAÇÃO LOCAL DA OBRA | UN | 1 | 28.35% | 73386.08 | 94191.03 | 94191.03
3 | SORRISO | 3.1 | COMPACTACAO MECANICA, SEM CONTROLE DO GC (C/COMPACTADOR PLACA 400 KG) | M3 | 283.76 | 28.35% | 4.59 | 5.89 | 1671.34
96521 | SINAPI | 3.2 | ESCAVAÇÃO MECANIZADA PARA BLOCO DE COROAMENTO OU SAPATA, COM PREVISÃO DE FÔRMA, COM RETROESCAVADEIRA. AF_06/2017 | M3 | 70.9 | 28.35% | 39.4 | 50.56 | 3584.7
96525 | SINAPI | 3.3 | ESCAVAÇÃO MECANIZADA PARA VIGA BALDRAME, COM PREVISÃO DE FÔRMA, COM MINI-ESCAVADEIRA. AF_06/2017 | M3 | 5.8 | 28.35% | 26.13 | 33.53 | 194.47
96619 | SINAPI | 3.4 | LASTRO DE CONCRETO MAGRO, APLICADO EM BLOCOS DE COROAMENTO OU SAPATAS, ESPESSURA DE 5 CM. AF_08/2017 (Sapatas e vigas baldrames) | M2 | 69.58 | 28.35% | 22.74 | 29.18 | 2030.34
96995 | SINAPI | 3.5 | REATERRO MANUAL APILOADO COM SOQUETE. | M3 | 63.29 | 28.35% | 33.62 | 43.15 | 2730.96
96532 | SINAPI | 4.1.1 | FABRICAÇÃO, MONTAGEM E DESMONTAGEM DE FÔRMA PARA SAPATA, EM MADEIRA SERRADA, E=25MM, 2 UTILIZAÇÕES. AF_06/2017 | M2 | 59.4 | 28.35% | 134.43 | 172.54 | 10248.87
4 | SORRISO | 4.1.2 | CONCRETAGEM DE BLOCOS, FCK 25 MPA, COM USO DE BOMBA  LANÇAMENTO, ADENSAMENTO E ACABAMENTO. | M3 | 9.91 | 28.35% | 573.35 | 735.89 | 7292.66
96543 | SINAPI | 4.1.3 | ARMAÇÃO DE BLOCO, VIGA BALDRAME E SAPATA UTILIZANDO AÇO CA-60 DE 5 MM - MONTAGEM. AF_06/2017 | KG | 179.7 | 28.35% | 19.11 | 24.52 | 4406.24
96545 | SINAPI | 4.1.4 | ARMAÇÃO DE BLOCO, VIGA BALDRAME OU SAPATA UTILIZANDO AÇO CA-50 DE 8 MM - MONTAGEM. AF_06/2017 | KG | 123.1 | 28.35% | 18.15 | 23.29 | 2866.99
5 | SORRISO | 4.1.5 | ESTACA ESCAVADA MECANICAMENTE, SEM FLUIDO ESTABILIZANTE, COM 30CM DE DIÂMETRO, CONCRETO LANÇADO POR CAMINHÃO BETONEIRA. | M | 400 | 28.35% | 52.55 | 67.44 | 26976
95584 | SINAPI | 4.1.6 | MONTAGEM DE ARMADURA TRANSVERSAL DE ESTACAS DE SEÇÃO CIRCULAR, DIÂMETRO = 6,3 MM. AF_11/2016 | KG | 322.79 | 28.35% | 17.11 | 21.96 | 7088.46
95577 | SINAPI | 4.1.7 | MONTAGEM DE ARMADURA LONGITUDINAL/TRANSVERSAL DE ESTACAS DE SEÇÃO CIRCULAR, DIÂMETRO = 10,0 MM. AF_11/2016 | KG | 1071.12 | 28.35% | 15.69 | 20.13 | 21561.64
96533 | SINAPI | 4.1.8 | FABRICAÇÃO, MONTAGEM E DESMONTAGEM DE FÔRMA PARA VIGA BALDRAME, EM MADEIRA SERRADA, E=25 MM, 2 UTILIZAÇÕES. AF_06/2017 | M2 | 406.33 | 28.35% | 67.72 | 86.91 | 35314.14
96543 | SINAPI | 4.1.9 | ARMAÇÃO DE BLOCO, VIGA BALDRAME E SAPATA UTILIZANDO AÇO CA-60 DE 5 MM - MONTAGEM. AF_06/2017 | KG | 393.4 | 28.35% | 19.11 | 24.52 | 9646.16
96544 | SINAPI | 4.1.10 | ARMAÇÃO DE BLOCO, VIGA BALDRAME E SAPATA UTILIZANDO AÇO CA-50 DE 6.3 MM - MONTAGEM. AF_06/2017 | KG | 104.1 | 28.35% | 18.76 | 24.07 | 2505.68
96545 | SINAPI | 4.1.11 | ARMAÇÃO DE BLOCO, VIGA BALDRAME E SAPATA UTILIZANDO AÇO CA-50 DE 8 MM - MONTAGEM. AF_06/2017 | KG | 106.2 | 28.35% | 18.15 | 23.29 | 2473.39
96546 | SINAPI | 4.1.12 | ARMAÇÃO DE BLOCO, VIGA BALDRAME E SAPATA UTILIZANDO AÇO CA-50 DE 10 MM - MONTAGEM. AF_06/2017 | KG | 842.8 | 28.35% | 16.47 | 21.13 | 17808.36
96547 | SINAPI | 4.1.13 | ARMAÇÃO DE BLOCO, VIGA BALDRAME E SAPATA UTILIZANDO AÇO CA-50 DE 12.5 MM - MONTAGEM. AF_06/2017 | KG | 373.8 | 28.35% | 14.04 | 18.02 | 6735.87
6 | SORRISO | 4.1.14 | CONCRETAGEM DE VIGAS BALDRAMES, FCK 25 MPA, COM USO DE BOMBA  LANÇAMENTO, ADENSAMENTO E ACABAMENTO. | M3 | 36.29 | 28.35% | 568.23 | 729.32 | 26467.02
92411 | SINAPI | 5.1.1 | MONTAGEM E DESMONTAGEM DE FÔRMA DE PILARES RETANGULARES E ESTRUTURAS SIMILARES COM ÁREA MÉDIA DAS SEÇÕES MAIOR QUE 0,25 M2, PÉ-DIREITO SIMPLES, EM MADEIRA SERRADA, 2 UTILIZAÇÃO. AF_12/2015 | M2 | 6.42 | 28.35% | 113.25 | 145.35 | 933.14
92775 | SINAPI | 5.1.2 | ARMAÇÃO DE PILAR OU VIGA DE UMA ESTRUTURA CONVENCIONAL DE CONCRETO ARMADO EM UMA EDIFICAÇÃO TÉRREA OU SOBRADO UTILIZANDO AÇO CA-60 DE 5,0 MM - MONTAGEM. AF_12/2015 | KG | 156.3 | 28.35% | 19.14 | 24.56 | 3838.72
92778 | SINAPI | 5.1.3 | ARMAÇÃO DE PILAR OU VIGA DE UMA ESTRUTURA CONVENCIONAL DE CONCRETO ARMADO EM UMA EDIFÍCAÇÃO TÉRREA OU SOBRADO UTILIZANDO AÇO CA-50 DE 10.0 MM - MONTAGEM. | KG | 434.8 | 28.35% | 16.42 | 21.07 | 9161.23
92779 | SINAPI | 5.1.4 | ARMAÇÃO DE PILAR OU VIGA DE UMA ESTRUTURA CONVENCIONAL DE CONCRETO ARMADO EM UMA EDIFICAÇÃO TÉRREA OU SOBRADO UTILIZANDO AÇO CA-50 DE 12,5 MM - MONTAGEM. AF_12/2015 | M2 | 26.7 | 28.35% | 13.94 | 17.89 | 477.66
92720 | SINAPI | 5.1.5 | CONCRETAGEM DE PILARES, FCK = 25 MPA, COM USO DE BOMBA EM EDIFICAÇÃO COM SEÇÃO MÉDIA DE PILARES MENOR OU IGUAL A 0,25 M² - LANÇAMENTO, ADENSAMENTO E ACABAMENTO. | M3 | 122.98 | 28.35% | 555.23 | 712.63 | 87639.23
92411 | SINAPI | 5.2.1 | MONTAGEM E DESMONTAGEM DE FÔRMA DE PILARES RETANGULARES E ESTRUTURAS SIMILARES COM ÁREA MÉDIA DAS SEÇÕES MAIOR QUE 0,25 M2, PÉ-DIREITO SIMPLES, EM MADEIRA SERRADA, 2 UTILIZAÇÃO. AF_12/2015 | M2 | 330.91 | 28.35% | 113.25 | 145.35 | 48097.76
92775 | SINAPI | 5.2.2 | ARMAÇÃO DE PILAR OU VIGA DE UMA ESTRUTURA CONVENCIONAL DE CONCRETO ARMADO EM UMA EDIFICAÇÃO TÉRREA OU SOBRADO UTILIZANDO AÇO CA-60 DE 5,0 MM - MONTAGEM. AF_12/2015 | KG | 293.4 | 28.35% | 18.5 | 23.74 | 6965.31
92776 | SINAPI | 5.2.3 | ARMAÇÃO DE PILAR OU VIGA DE UMA ESTRUTURA CONVENCIONAL DE CONCRETO ARMADO EM UMA EDIFICAÇÃO TÉRREA OU SOBRADO UTILIZANDO AÇO CA-50 DE 6,3 MM - MONTAGEM. AF_12/2015 | KG | 25.1 | 28.35% | 18.09 | 23.21 | 582.57
92777 | SINAPI | 5.2.4 | ARMAÇÃO DE PILAR OU VIGA DE UMA ESTRUTURA CONVENCIONAL DE CONCRETO ARMADO EM UMA EDIFICAÇÃO TÉRREA OU SOBRADO UTILIZANDO AÇO CA-50 DE 8,0 MM - MONTAGEM. AF_12/2015 | KG | 129.5 | 28.35% | 17.4 | 22.33 | 2891.73
92778 | SINAPI | 5.2.5 | ARMAÇÃO DE PILAR OU VIGA DE UMA ESTRUTURA CONVENCIONAL DE CONCRETO ARMADO EM UMA EDIFICAÇÃO TÉRREA OU SOBRADO UTILIZANDO AÇO CA-50 DE 10,0 MM - MONTAGEM. AF_12/2015 | KG | 539.5 | 28.35% | 16.42 | 21.07 | 11367.26
92779 | SINAPI | 5.2.6 | ARMAÇÃO DE PILAR OU VIGA DE UMA ESTRUTURA CONVENCIONAL DE CONCRETO ARMADO EM UMA EDIFICAÇÃO TÉRREA OU SOBRADO UTILIZANDO AÇO CA-50 DE 12,5 MM - MONTAGEM. AF_12/2015 | KG | 337.9 | 28.35% | 13.94 | 17.89 | 6045.03
92720 | SINAPI | 5.2.7 | CONCRETAGEM DE PILARES, FCK = 25 MPA, COM USO DE BOMBA EM EDIFICAÇÃO COM SEÇÃO MÉDIA DE PILARES MENOR OU IGUAL A 0,25 M² - LANÇAMENTO, ADENSAMENTO E ACABAMENTO. | M3 | 25.81 | 28.35% | 555.23 | 712.63 | 18392.98
7 | SORRISO | 6.1 | IMPERMEABILIZACAO DE ESTRUTURAS ENTERRADAS, COM TINTA ASFALTICA, DUAS DEMAOS | M2 | 406.33 | 28.35% | 9.9 | 12.7 | 5160.39
87485 | SINAPI | 7.1.1 | ALVENARIA DE VEDAÇÃO DE BLOCOS CERÂMICOS FURADOS NA VERTICAL DE 14X19X39CM (ESPESSURA 14CM) DE PAREDES COM ÁREA LÍQUIDA MAIOR OU IGUAL A 6M² COM VÃOS E ARGAMASSA DE ASSENTAMENTO COM PREPARO EM BETONEIRA. AF_06/2014 | M2 | 740.14 | 28.35% | 74.19 | 95.22 | 70476.13
93187 | SINAPI | 7.1.2 | VERGA MOLDADA IN LOCO EM CONCRETO PARA JANELAS COM MAIS DE 1,5 M DE VÃO. AF_03/2016 | m | 73.2 | 28.35% | 67.42 | 86.53 | 6333.99
93197 | SINAPI | 7.1.3 | CONTRAVERGA MOLDADA IN LOCO EM CONCRETO PARA VÃOS DE MAIS DE 1,5 M DE COMPRIMENTO. AF_03/2016 | m | 73.2 | 28.35% | 61.2 | 78.55 | 5749.86
93188 | SINAPI | 7.1.4 | VERGA MOLDADA IN LOCO EM CONCRETO PARA PORTAS COM ATÉ 1,5 M DE VÃO. AF_03/2016 | m | 17.7 | 28.35% | 54.68 | 70.18 | 1242.18
87527 | SINAPI | 8.1.1 | EMBOÇO, PARA RECEBIMENTO DE CERÂMICA, EM ARGAMASSA TRAÇO 1:2:8, PREPARO MECÂNICO COM BETONEIRA 400L, APLICADO MANUALMENTE EM FACES INTERNAS DE PAREDES, PARA AMBIENTE COM ÁREA MENOR QUE 5M2, ESPESSURA DE 20MM, COM EXECUÇÃO DE TALISCAS. AF_06/2014 | M2 | 378.59 | 28.35% | 28 | 35.93 | 13602.73
93393 | SINAPI | 8.1.2 | REVESTIMENTO CERÂMICO PARA PAREDES INTERNAS COM PLACAS TIPO ESMALTADA PADRÃO POPULAR DE DIMENSÕES 20X20 CM APLICADAS EM AMBIENTES DE ÁREA MAIOR QUE 5 M2 NA ALTURA INTEIRA DAS PAREDES. AF_06/2014 | M2 | 378.59 | 28.35% | 33.32 | 42.76 | 16188.5
87905 | SINAPI | 8.1.3 | CHAPISCO APLICADO EM ALVENARIA (COM PRESENÇA DE VÃOS) E ESTRUTURAS DE CONCRETO DE FACHADA, COM COLHER DE PEDREIRO. ARGAMASSA TRAÇO 1:3 COM PREPARO EM BETONEIRA 400L. AF_06/2014 | M2 | 1480.28 | 28.35% | 6.12 | 7.85 | 11620.19
87775 | SINAPI | 8.1.4 | EMBOÇO OU MASSA ÚNICA EM ARGAMASSA TRAÇO 1:2:8, PREPARO MECÂNICO COM BETONEIRA 400 L, APLICADA MANUALMENTE EM PANOS DE FACHADA COM PRESENÇA DE VÃOS, ESPESSURA DE 25 MM. AF_06/2014 | M2 | 1058.84 | 28.35% | 40.28 | 51.69 | 54731.43
|  | 8.2 | TETOS
96486 | SINAPI | 8.2.1 | FORRO DE PVC, LISO, PARA AMBIENTES COMERCIAIS, INCLUSIVE ESTRUTURA DE FIXAÇÃO. AF_05/2017_P | M2 | 530.26 | 28.35% | 61.77 | 79.28 | 42039.01
96121 | SINAPI | 8.2.2 | ACABAMENTOS PARA FORRO (RODA-FORRO EM PERFIL METÁLICO E PLÁSTICO). AF_05/2017 | M | 374.35 | 28.35% | 7.83 | 10.04 | 3758.47
9 | SORRISO | 9.1.1 | ESTRUTURA METÁLICA PARA COBERTURA, EM PERFIL ''U'' EM AÇO LAMINADO - FORNECIMENTO E INSTALAÇÃO | KG | 5626.54 | 28.35% | 19.5 | 25.02 | 140776.03
10 | SORRISO | 9.1.2 | PINTURA ESMALTE FOSCO, DUAS DEMAOS, SOBRE SUPERFICIE METÁLICA, INCLUSO UMA DEMAO DE FUNDO ANTICORROSIVO. UTILIZACAO DE REVOLVER ( AR-COMPRIMIDO). | M2 | 637.26 | 28.35% | 15.49 | 19.88 | 12668.72
94216 | SINAPI | 9.1.3 | TELHAMENTO COM TELHA METÁLICA TERMOACÚSTICA E = 30 MM, COM ATÉ 2 ÁGUAS, INCLUSO IÇAMENTO. AF_07/2019 | M2 | 814.91 | 28.35% | 255.18 | 327.52 | 266899.32
11 | SORRISO | 9.1.4 | CUMEEIRA METÁLICA EM CHAPA TRAPEZOIDAL GALVANIZADA E=0,05 mm, INCLUSIVE IÇAMENTO | M | 36.38 | 28.35% | 68.32 | 87.68 | 3189.79
94213 | SINAPI | 9.1.5 | TELHAMENTO COM TELHA DE AÇO/ALUMÍNIO E = 0,5 MM, COM ATÉ 2 ÁGUAS, INCLUSO IÇAMENTO. AF_07/2019 (FECHAMENTO LATERAL) | M2 | 18.19 | 28.35% | 84.97 | 109.05 | 1983.61
91338 | SINAPI | 10.1.1 | PORTA DE ALUMÍNIO DE ABRIR COM LAMBRI, COM GUARNIÇÃO, FIXAÇÃO COM PARAFUSOS - FORNECIMENTO E INSTALAÇÃO. AF_12/2019 (P1 CONFORME PROJETO) | M2 | 4.68 | 28.35% | 962.64 | 1235.54 | 5782.32
91338 | SINAPI | 10.1.2 | PORTA DE ALUMÍNIO DE ABRIR COM LAMBRI, COM GUARNIÇÃO, FIXAÇÃO COM PARAFUSOS - FORNECIMENTO E INSTALAÇÃO. AF_12/2019 (P2 CONFORME PROJETO) | M2 | 16.8 | 28.35% | 962.64 | 1235.54 | 20757.07
12 | SORRISO | 10.1.3 | PORTA DE ABRIR DE FERRO EM CHAPA LISA Nº 18, COM REQUADROS EM METALON 5X5CM, REVESTIMENTO RESISTENTE A IMPACTOS, COM FECHADURA TARGETA LIVRE/OCUPADO, DOBRADIÇA DE FERRO, INCLUSIVE PINTURA ESMALTE FOSCO - CONFORME DETALHE P3 - 80X160 CM | UN | 15 | 28.35% | 2221.88 | 2851.78 | 42776.7
94573 | SINAPI | 10.2.1 | JANELA DE ALUMÍNIO DE CORRER COM 4 FOLHAS PARA VIDROS, COM VIDROS, BATENTE, ACABAMENTO COM ACETATO OU BRILHANTE E FERRAGENS. EXCLUSIVE ALIZAR E CONTRAMARCO. FORNECIMENTO E INSTALAÇÃO. AF_12/2019 CONFORME PROJETO J1 E J2-E. | M2 | 38.4 | 28.35% | 573.49 | 736.07 | 28265.08
102181 | SINAPI | 10.2.2 | INSTALAÇÃO DE VIDRO TEMPERADO, E = 10 MM, ENCAIXADO EM PERFIL U. AF_01/2021_P (CONFORME J2) | M2 | 7.68 | 28.35% | 413.85 | 531.17 | 4079.38
101965 | SINAPI | 10.2.4 | PEITORIL LINEAR EM GRANITO OU MÁRMORE, L = 15CM, COMPRIMENTO DE ATÉ 2M, ASSENTADO COM ARGAMASSA 1:6 COM ADITIVO. AF_11/2020 | M | 43.2 | 28.35% | 102.79 | 131.93 | 5699.37
99861 | SINAPI | 10.3.1 | GRADIL EM FERRO FIXADO EM VÃOS DE JANELAS, FORMADO POR BARRAS CHATAS DE 25X4,8 MM. AF_04/2019 | M2 | 25.6 | 28.35% | 476.86 | 612.04 | 15668.22
100724 | SINAPI | 10.3.2 | PINTURA COM TINTA ALQUÍDICA DE ACABAMENTO (ESMALTE SINTÉTICO ACETINADO) APLICADA A ROLO OU PINCEL SOBRE SUPERFÍCIES METÁLICAS (EXCETO PERFIL) EXECUTADO EM OBRA (POR DEMÃO). AF_01/2020 | M2 | 25.6 | 28.35% | 9.08 | 11.65 | 298.24
96622 | SINAPI | 11.1.1 | LASTRO COM MATERIAL GRANULAR, APLICAÇÃO EM PISOS OU RADIERS, ESPESSURA DE *5 CM*. AF_08/2017 | M3 | 35.1 | 28.35% | 114.71 | 147.23 | 5167.77
97113 | SINAPI | 11.1.2 | APLICAÇÃO DE LONA PLÁSTICA PARA EXECUÇÃO DE PAVIMENTOS DE CONCRETO. AF_11/2017 | M2 | 702 | 28.35% | 2.17 | 2.78 | 1951.56
8 | SINAPI | 11.1.3 | CONCRETAGEM DE PISO OU SOBRE SOLO, FCK 25 MPA, PARA ESPESSURA ATÉ 10 CM - LANÇAMENTO, ADENSAMENTO E ACABAMENTO. AF_09/2017 | M3 | 49.14 | 28.35% | 576.36 | 739.75 | 36351.31
97088 | SINAPI | 11.1.4 | ARMAÇÃO PARA EXECUÇÃO DE RADIER, COM USO DE TELA Q-92. AF_09/2017 | KG | 1038.96 | 28.35% | 20.35 | 26.11 | 27127.24
92884 | SINAPI | 11.1.5 | ARMAÇÃO UTILIZANDO AÇO CA-25 DE 10,0 MM - MONTAGEM. AF_12/2015 | M2 | 196.81 | 28.35% | 16.59 | 21.29 | 4190.08
101752 | SINAPI | 11.2.1 | PISO EM GRANILITE, MARMORITE OU GRANITINA EM AMBIENTES INTERNOS. AF_09/2020 | M2 | 669.43 | 28.35% | 35.06 | 44.99 | 30117.65
88485 | SINAPI | 12.1.1 | APLICAÇÃO DE FUNDO SELADOR ACRÍLICO EM PAREDES, UMA DEMÃO. AF_06/2014 | M2 | 667.2 | 28.35% | 1.57 | 2.01 | 1341.07
88497 | SINAPI | 12.1.2 | APLICAÇÃO E LIXAMENTO DE MASSA LÁTEX EM PAREDES, DUAS DEMÃOS. AF_06/2014 | M2 | 667.2 | 28.35% | 11.13 | 14.28 | 9527.61
88489 | SINAPI | 12.1.3 | APLICAÇÃO MANUAL DE PINTURA COM TINTA LÁTEX PVA EM PAREDES, DUAS DEMÃOS. AF_06/2014 | M2 | 667.2 | 28.35% | 11.44 | 14.68 | 9794.49
88485 | SINAPI | 12.2.1 | APLICAÇÃO DE FUNDO SELADOR ACRÍLICO EM PAREDES, UMA DEMÃO. AF_06/2014 | M2 | 391.64 | 28.35% | 1.57 | 2.01 | 787.19
96135 | SINAPI | 12.2.2 | APLICAÇÃO MANUAL DE MASSA ACRÍLICA EM PAREDES EXTERNAS DE CASAS, DUAS DEMÃOS. AF_05/2017 | M2 | 391.64 | 28.35% | 20.04 | 25.72 | 10072.98
88489 | SINAPI | 12.2.3 | APLICAÇÃO MANUAL DE PINTURA COM TINTA LÁTEX ACRÍLICA EM PAREDES, DUAS DEMÃOS. AF_06/2014 | M2 | 590.86 | 28.35% | 11.44 | 14.68 | 8673.82
94497 | SINAPI | 13.1.1 | REGISTRO DE GAVETA BRUTO, LATÃO, ROSCÁVEL, 1 1/2, INSTALADO EM RESERVAÇÃO DE ÁGUA DE EDIFICAÇÃO QUE POSSUA RESERVATÓRIO DE FIBRA/FIBROCIMENTO FOR NECIMENTO E INSTALAÇÃO. AF_06/2016 | UN | 4 | 28.35% | 72.12 | 92.56 | 370.24
94495 | SINAPI | 13.1.2 | REGISTRO DE GAVETA BRUTO, LATÃO, ROSCÁVEL, 1, INSTALADO EM RESERVAÇÃO DE ÁGUA DE EDIFICAÇÃO QUE POSSUA RESERVATÓRIO DE FIBRA/FIBROCIMENTO FORNECI MENTO E INSTALAÇÃO. AF_06/2016 | UN | 1 | 28.35% | 51.72 | 66.38 | 66.38
94498 | SINAPI | 13.1.3 | REGISTRO DE GAVETA BRUTO, LATÃO, ROSCÁVEL, 2, INSTALADO EM RESERVAÇÃO DE ÁGUA DE EDIFICAÇÃO QUE POSSUA RESERVATÓRIO DE FIBRA/FIBROCIMENTO FORNECI MENTO E INSTALAÇÃO. AF_06/2016 | UN | 3 | 28.35% | 91.92 | 117.97 | 353.91
94499 | SINAPI | 13.1.4 | REGISTRO DE GAVETA BRUTO, LATÃO, ROSCÁVEL, 2 1/2, INSTALADO EM RESERVAÇÃO DE ÁGUA DE EDIFICAÇÃO QUE POSSUA RESERVATÓRIO DE FIBRA/FIBROCIMENTO FOR NECIMENTO E INSTALAÇÃO. AF_06/2016 | UN | 2 | 28.35% | 162.56 | 208.64 | 417.28
89985 | SINAPI | 13.1.5 | REGISTRO DE PRESSÃO BRUTO, LATÃO, ROSCÁVEL, 3/4", COM ACABAMENTO E CANOPLA CROMADOS. FORNECIDO E INSTALADO EM RAMAL DE ÁGUA. AF_12/2014 | UN | 7 | 28.35% | 48.63 | 62.41 | 436.87
99635 | SINAPI | 13.1.6 | VÁLVULA DE DESCARGA METÁLICA, BASE 1 1/2 ", ACABAMENTO METALICO CROMADO - FORNECIMENTO E INSTALAÇÃO. AF_01/2019 | UN | 14 | 28.35% | 168.84 | 216.7 | 3033.8
89596 | SINAPI | 13.1.7 | ADAPTADOR CURTO COM BOLSA E ROSCA PARA REGISTRO, PVC, SOLDÁVEL, DN 50MM X 1.1/2, INSTALADO EM PRUMADA DE ÁGUA - FORNECIMENTO E INSTALAÇÃO. AF_12/2014 | UN | 18 | 28.35% | 9.64 | 12.37 | 222.66
89610 | SINAPI | 13.1.8 | ADAPTADOR CURTO COM BOLSA E ROSCA PARA REGISTRO, PVC, SOLDÁVEL, DN 60MM X 2, INSTALADO EM PRUMADA DE ÁGUA - FORNECIMENTO E INSTALAÇÃO. AF_12/2014 | UN | 2 | 28.35% | 18.54 | 23.79 | 47.58
89570 | SINAPI | 13.1.9 | ADAPTADOR CURTO COM BOLSA E ROSCA PARA REGISTRO, PVC, SOLDÁVEL, DN 40MM X 1.1/2, INSTALADO EM PRUMADA DE ÁGUA - FORNECIMENTO E INSTALAÇÃO. AF_12/2014 | UN | 4 | 28.35% | 10.74 | 13.78 | 55.12
89613 | SINAPI | 13.1.10 | ADAPTADOR CURTO COM BOLSA E ROSCA PARA REGISTRO, PVC, SOLDÁVEL, DN 75MM X 2.1/2, INSTALADO EM PRUMADA DE ÁGUA - FORNECIMENTO E INSTALAÇÃO. AF_12/2014 | UM | 4 | 28.35% | 27.34 | 35.09 | 140.36
89436 | SINAPI | 13.1.11 | ADAPTADOR CURTO COM BOLSA E ROSCA PARA REGISTRO, PVC, SOLDÁVEL, DN 32MM X 1, INSTALADO EM RAMAL DE DISTRIBUIÇÃO DE ÁGUA - FORNECIMENTO E INSTALAÇÃO. AF_12/2014 | UN | 2 | 28.35% | 5.56 | 7.13 | 14.26
181 | SORRISO | 13.1.12 | BUCHA DE REDUÇÃO SOLDÁVEL DE PVC MARROM, CURTA, Ø32 MM X25MM | UN | 2 | 28.35% | 6.21 | 7.97 | 15.94
182 | SORRISO | 13.1.13 | BUCHA DE REDUÇÃO SOLDÁVEL DE PVC MARROM, CURTA, Ø75 MM X60MM | UN | 4 | 28.35% | 21.37 | 27.42 | 109.68
183 | SINAPI | 13.1.14 | BUCHA DE REDUÇÃO SOLDÁVEL DE PVC MARROM, CURTA, Ø60 MM X32MM | UN | 2 | 28.35% | 16.03 | 20.57 | 41.14
184 | SINAPI | 13.1.15 | BUCHA DE REDUÇÃO SOLDÁVEL DE PVC MARROM, CURTA, Ø50 MM X25MM | UN | 3 | 28.35% | 9.43 | 12.1 | 36.3
89481 | SINAPI | 13.1.16 | JOELHO 90 GRAUS, PVC, SOLDÁVEL, DN 25MM, INSTALADO EM PRUMADA DE ÁGUA - FORNECIMENTO E INSTALAÇÃO. AF_12/2014 | UN | 15 | 28.35% | 3.71 | 4.76 | 71.4
89492 | SINAPI | 13.1.17 | JOELHO 90 GRAUS, PVC, SOLDÁVEL, DN 32MM, INSTALADO EM PRUMADA DE ÁGUA - FORNECIMENTO E INSTALAÇÃO. AF_12/2014 | UN | 1 | 28.35% | 5.94 | 7.62 | 7.62
89501 | SINAPI | 13.1.18 | JOELHO 90 GRAUS, PVC, SOLDÁVEL, DN 50MM, INSTALADO EM PRUMADA DE ÁGUA - FORNECIMENTO E INSTALAÇÃO. AF_12/2014 | UN | 4 | 28.35% | 11.92 | 15.29 | 61.16
89505 | SINAPI | 13.1.19 | JOELHO 90 GRAUS, PVC, SOLDÁVEL, DN 60MM, INSTALADO EM PRUMADA DE ÁGUA - FORNECIMENTO E INSTALAÇÃO. AF_12/2014 | UN | 2 | 28.35% | 32.03 | 41.11 | 82.22
89522 | SINAPI | 13.1.20 | JOELHO 90 GRAUS, PVC, SERIE R, ÁGUA PLUVIAL, DN 75 MM, JUNTA ELÁSTICA, FORNECIDO E INSTALADO EM RAMAL DE ENCAMINHAMENTO. AF_12/2014 | UN | 2 | 28.35% | 26.41 | 33.89 | 67.78
89356 | SINAPI | 13.1.21 | TUBO, PVC, SOLDÁVEL, DN 25MM, INSTALADO EM RAMAL OU SUB-RAMAL DE ÁGUA - FORNECIMENTO E INSTALAÇÃO. AF_12/2014 | M | 33 | 28.35% | 15.61 | 20.03 | 660.99
89357 | SINAPI | 13.1.22 | TUBO, PVC, SOLDÁVEL, DN 32MM, INSTALADO EM RAMAL OU SUB-RAMAL DE ÁGUA - FORNECIMENTO E INSTALAÇÃO. AF_12/2014 | M | 5.98 | 28.35% | 22.7 | 29.13 | 174.19
89449 | SINAPI | 13.1.23 | TUBO, PVC, SOLDÁVEL, DN 50MM, INSTALADO EM PRUMADA DE ÁGUA - FORNECIMENTO E INSTALAÇÃO. AF_12/2014 | M | 14.76 | 28.35% | 15.42 | 19.79 | 292.1
89450 | SINAPI | 13.1.24 | TUBO, PVC, SOLDÁVEL, DN 60MM, INSTALADO EM PRUMADA DE ÁGUA - FORNECIMENTO E INSTALAÇÃO. AF_12/2014 | M | 14.7 | 28.35% | 25.53 | 32.76 | 481.57
89451 | SINAPI | 13.1.25 | TUBO, PVC, SOLDÁVEL, DN 75MM, INSTALADO EM PRUMADA DE ÁGUA - FORNECIMENTO E INSTALAÇÃO. AF_12/2014 | M | 23 | 28.35% | 42.31 | 54.3 | 1248.9
89617 | SINAPI | 13.1.26 | TE, PVC, SOLDÁVEL, DN 25MM, INSTALADO EM PRUMADA DE ÁGUA - FORNECIMENTO E INSTALAÇÃO. AF_12/2014 | UM | 6 | 28.35% | 5.47 | 7.02 | 42.12
89620 | SINAPI | 13.1.27 | TE, PVC, SOLDÁVEL, DN 32MM, INSTALADO EM PRUMADA DE ÁGUA - FORNECIMENTO E INSTALAÇÃO. AF_12/2014 | UN | 1 | 28.35% | 9.48 | 12.16 | 12.16
89625 | SINAPI | 13.1.28 | TE, PVC, SOLDÁVEL, DN 50MM, INSTALADO EM PRUMADA DE ÁGUA - FORNECIMENTO E INSTALAÇÃO. AF_12/2014 | UN | 9 | 28.35% | 18.91 | 24.27 | 218.43
89628 | SINAPI | 13.1.29 | TE, PVC, SOLDÁVEL, DN 60MM, INSTALADO EM PRUMADA DE ÁGUA - FORNECIMENTO E INSTALAÇÃO. AF_12/2014 | UN | 3 | 28.35% | 40.98 | 52.59 | 157.77
89629 | SINAPI | 13.1.30 | TE, PVC, SOLDÁVEL, DN 75MM, INSTALADO EM PRUMADA DE ÁGUA - FORNECIMENTO E INSTALAÇÃO. AF_12/2014 | UM | 2 | 28.35% | 76.18 | 97.77 | 195.54
89622 | SINAPI | 13.1.31 | TÊ DE REDUÇÃO, PVC, SOLDÁVEL, DN 32MM X 25MM, INSTALADO EM PRUMADA DE ÁGUA - FORNECIMENTO E INSTALAÇÃO. AF_12/2014 | UN | 6 | 28.35% | 11.45 | 14.69 | 88.14
89630 | SINAPI | 13.1.32 | TE DE REDUÇÃO, PVC, SOLDÁVEL, DN 75MM X 50MM, INSTALADO EM PRUMADA DE ÁGUA - FORNECIMENTO E INSTALAÇÃO. AF_12/2014 | UN | 4 | 28.35% | 65.77 | 84.41 | 337.64
89366 | SINAPI | 13.1.33 | JOELHO 90 GRAUS COM BUCHA DE LATÃO, PVC, SOLDÁVEL, DN 25MM, X 3/4 INSTALADO EM RAMAL OU SUB-RAMAL DE ÁGUA - FORNECIMENTO E INSTALAÇÃO. AF_12/2014 | UN | 7 | 28.35% | 13 | 16.68 | 116.76
90373 | SINAPI | 13.1.34 | JOELHO 90 GRAUS COM BUCHA DE LATÃO, PVC, SOLDÁVEL, DN 25MM, X 1/2 INSTALADO EM RAMAL OU SUB-RAMAL DE ÁGUA - FORNECIMENTO E INSTALAÇÃO. AF_12/2014 | UN | 11 | 28.35% | 11.89 | 15.26 | 167.86
90374 | SINAPI | 13.1.35 | TÊ COM BUCHA DE LATÃO NA BOLSA CENTRAL, PVC, SOLDÁVEL, DN 25MM X 3/4, INSTALADO EM RAMAL OU SUB-RAMAL DE ÁGUA - FORNECIMENTO E INSTALAÇÃO. AF_03/2015 | UN | 3 | 28.35% | 18.92 | 24.28 | 72.84
180 | SORRISO | 13.2.1 | CAIXA DÁGUA TIPO :TAÇA METÁLICA 15.000L | UN | 1 | 28.35% | 28950 | 37157.32 | 37157.32
177 | SORRISO | 13.2.3 | FORNECIMENTO E INSTALAÇÃO DE BOMBA TRIFÁSICA 5HP - 220/380V | UN | 1 | 28.35% | 3320.56 | 4261.93 | 4261.93
178 | SORRISO | 13.2.4 | QUADRO DE COMANDO BOMBA RECALQUE D'AGUA TRIFASICA 1 CV | UN | 2 | 28.35% | 1732.12 | 2223.17 | 4446.34
176 | SORRISO | 13.2.5 | CASA DE BOMBA (1,5X1,5)M, EM ALVENARIA E CONCRETO | UN | 1 | 28.35% | 16496.39 | 21173.11 | 21173.11
102137 | SINAPI | 13.2.6 | CHAVE DE BOIA AUTOMATICA SUPERIOR 10A/250V | UNI | 1 | 28.35% | 59.34 | 76.16 | 76.16
94797 | SINAPI | 13.2.7 | TORNEIRA DE BOIA REAL, ROSCAVEL, 1" FORNECIDA E INSTALADA EM RESERVAÇÃO DE AGUA | UNI | 1 | 28.35% | 45.25 | 58.07 | 58.07
179 | SORRISO | 13.2.2 | CONCRETAGEM DE SAPATAS, FCK 25 MPA, COM USO DE BOMBA  LANÇAMENTO, ADENSAMENTO E ACABAMENTO. | M3 | 1 | 28.35% | 573.35 | 735.89 | 735.89
92919 | SINAPI | 30.3.1 | ARMAÇÃO DE ESTRUTURAS DE CONCRETO ARMADO, EXCETO VIGAS, PILARES, LAJES E FUNDAÇÕES, UTILIZANDO AÇO CA-50 DE 10,0 MM - MONTAGEM. AF_12/2015 | KG | 34.8 | 28.35% | 16 | 20.53 | 714.44
96546 | SINAPI | 30.3.2 | ARMAÇÃO DE BLOCO, VIGA BALDRAME OU SAPATA UTILIZANDO AÇO CA-50 DE 10 MM - MONTAGEM. AF_06/2017 | KG | 14.81 | 28.35% | 16.47 | 21.13 | 312.93
96543 | SINAPI | 30.3.3 | ARMAÇÃO DE BLOCO, VIGA BALDRAME E SAPATA UTILIZANDO AÇO CA-60 DE 5 MM - MONTAGEM. AF_06/2017 | KG | 5.64 | 28.35% | 19.11 | 24.52 | 138.29
92778 | SINAPI | 30.3.4 | ARMAÇÃO DE PILAR OU VIGA DE UMA ESTRUTURA CONVENCIONAL DE CONCRETO ARMADO EM UMA EDIFICAÇÃO TÉRREA OU SOBRADO UTILIZANDO AÇO CA-50 DE 10,0 MM - MONTAGEM. AF_12/2015 | KG | 18.14 | 28.35% | 16.42 | 21.07 | 382.2
92775 | SINAPI | 30.3.5 | ARMAÇÃO DE PILAR OU VIGA DE UMA ESTRUTURA CONVENCIONAL DE CONCRETO ARMADO EM UMA EDIFICAÇÃO TÉRREA OU SOBRADO UTILIZANDO AÇO CA-60 DE 5,0 MM - MONTAGEM. AF_12/2015 | KG | 2.24 | 28.35% | 19.14 | 24.56 | 55.01
92779 | SINAPI |  | ARMAÇÃO DE PILAR OU VIGA DE UMA ESTRUTURA CONVENCIONAL DE CONCRETO ARMADO EM UMA EDIFICAÇÃO TÉRREA OU SOBRADO UTILIZANDO AÇO CA-50 DE 12,5 MM - MONTAGEM. AF_12/2015 | KG | 19.57 | 28.35% | 13.94 | 17.89 | 350.1
96535 | SINAPI | 30.3.7 | FABRICAÇÃO, MONTAGEM E DESMONTAGEM DE FÔRMA PARA SAPATA, EM MADEIRA SERRADA, E=25 MM, 4 UTILIZAÇÕES. AF_06/2017 | M2 | 0.96 | 28.35% | 94.93 | 121.84 | 116.96
96539 | SINAPI | 30.3.8 | FABRICAÇÃO, MONTAGEM E DESMONTAGEM DE FÔRMA PARA VIGA BALDRAME, EM CHAPA DE MADEIRA COMPENSADA RESINADA, E=17 MM, 2 UTILIZAÇÕES. AF_06/2017 | M2 | 4.85 | 28.35% | 84.69 | 108.69 | 527.14
92413 | SINAPI | 30.3.9 | MONTAGEM E DESMONTAGEM DE FÔRMA DE PILARES RETANGULARES E ESTRUTURAS SIMILARES COM ÁREA MÉDIA DAS SEÇÕES MAIOR QUE 0,25 M², PÉ-DIREITO SIMPLES, EM MADEIRA SERRADA, 4 UTILIZAÇÕES. AF_12/2015 | M2 | 3 | 28.35% | 72.47 | 93.01 | 279.03
97086 | SINAPI | 30.3.10 | FABRICAÇÃO, MONTAGEM E DESMONTAGEM DE FORMA PARA RADIER, EM MADEIRA SERRADA, 4 UTILIZAÇÕES. AF_09/2017 | M2 | 2.5 | 28.35% | 78.54 | 100.8 | 252
92720 | SINAPI | 30.3.11 | CONCRETAGEM DE PILARES, FCK = 25 MPA, COM USO DE BOMBA EM EDIFICAÇÃO COM SEÇÃO MÉDIA DE PILARES MENOR OU IGUAL A 0,25 M² - LANÇAMENTO, ADENSAMENTO E ACABAMENTO. AF_12/2015 | M3 | 0.38 | 28.35% | 555.23 | 712.63 | 270.79
92725 | SINAPI | 30.3.13 | CONCRETAGEM DE VIGAS E LAJES, FCK=20 MPA, PARA LAJES MACIÇAS OU NERVURADAS COM USO DE BOMBA EM EDIFICAÇÃO COM ÁREA MÉDIA DE LAJES MENOR OU IGUAL A 20 M² - LANÇAMENTO, ADENSAMENTO E ACABAMENTO. AF_12/2015 | M3 | 3 | 28.35% | 497.74 | 638.84 | 1916.52
100651 | SINAPI | 30.3.14 | ESTACA HÉLICE CONTÍNUA, DIÂMETRO DE 30 CM, INCLUSO CONCRETO FCK=20MPA E ARMADURA MÍNIMA (EXCLUSIVE MOBILIZAÇÃO E DESMOBILIZAÇÃO). AF_12/2019 | M | 24 | 28.35% | 120.97 | 155.26 | 3726.24
96521 | SINAPI | 30.3.15 | ESCAVAÇÃO MECANIZADA PARA BLOCO DE COROAMENTO OU SAPATA, COM PREVISÃO DE FÔRMA, COM RETROESCAVADEIRA. AF_06/2017 | M3 | 11.91 | 28.35% | 29.4 | 37.73 | 449.36
96995 | SINAPI | 30.3.16 | REATERRO MANUAL APILOADO COM SOQUETE. AF_10/2017 | M3 | 9.9 | 28.35% | 33.62 | 43.15 | 427.18
|  | 13.3 | LOUÇAS E METAIS
100860 | SINAPI | 13.3.1 | CHUVEIRO ELÉTRICO COMUM CORPO PLÁSTICO, TIPO DUCHA  FORNECIMENTO E INSTALAÇÃO. AF_01/2020 | UN | 5 | 28.35% | 79.9 | 102.55 | 512.75
100858 | SINAPI | 13.3.2 | MICTÓRIO SIFONADO LOUÇA BRANCA  PADRÃO MÉDIO  FORNECIMENTO E INSTALAÇÃO. AF_01/2020 | UN | 4 | 28.35% | 438.69 | 563.05 | 2252.2
86901 | SINAPI | 13.3.3 | CUBA DE EMBUTIR OVAL EM LOUÇA BRANCA, 35 X 50CM OU EQUIVALENTE - FORNECIMENTO E INSTALAÇÃO. AF_01/2019 | UN | 8 | 28.35% | 114.7 | 147.21 | 1177.68
86913 | SINAPI | 13.3.4 | TORNEIRA CROMADA 1/2 OU 3/4 PARA TANQUE, PADRÃO POPULAR - FORNECIMENTO E INSTALAÇÃO. AF_01/2020 | UN | 8 | 28.35% | 18.96 | 24.33 | 194.64
95470 | SINAPI | 13.3.5 | VASO SANITARIO SIFONADO CONVENCIONAL COM LOUÇA BRANCA, INCLUSO CONJUNTO DE LIGAÇÃO PARA BACIA SANITÁRIA AJUSTÁVEL - FORNECIMENTO E INSTALAÇÃO. AF_10/2016 | UN | 10 | 28.35% | 173.08 | 222.14 | 2221.4
37401 | SINAPI | 13.3.6 | TOALHEIRO PLASTICO TIPO DISPENSER PARA PAPEL TOALHA INTERFOLHADO | UN | 2 | 28.35% | 84.77 | 108.8 | 217.6
95544 | SINAPI | 13.3.7 | PAPELEIRA DE PAREDE EM METAL CROMADO SEM TAMPA, INCLUSO FIXAÇÃO. AF_01/2020 | UN | 10 | 28.35% | 34.15 | 43.83 | 438.3
95547 | SINAPI | 13.3.8 | SABONETEIRA PLASTICA TIPO DISPENSER PARA SABONETE LIQUIDO COM RESERVATORIO 800 A 1500 ML, INCLUSO FIXAÇÃO. AF_01/2020 | UN | 2 | 28.35% | 89.42 | 114.77 | 229.54
22 | SORRISO | 13.4.1 | LAVATÓRIO LOUÇA BRANCA COM COLUNA SUSPENSA INCLUSO SIFÃO TIPO GARRAFA EM PVC, VÁLVULA E ENGATE FLEXÍVEL 30CM EM PLÁSTICO E TORNEIRA COM SENSOR DE PRESENÇA PARA LAVATÓRIO PCD - FORNECIMENTO E INSTALAÇÃO | UN | 2 | 28.35% | 790.83 | 1015.03 | 2030.06
86906 | SINAPI | 13.4.2 | TORNEIRA CROMADA DE MESA, 1/2 OU 3/4, PARA LAVATÓRIO, PADRÃO POPULAR - FORNECIMENTO E INSTALAÇÃO. AF_01/2020 | UNI | 2 | 28.35% | 51.21 | 65.72 | 131.44
100849 | SINAPI | 13.4.3 | ASSENTO SANITÁRIO CONVENCIONAL - FORNECIMENTO E INSTALACAO. AF_01/2020 | UNI | 2 | 28.35% | 36.33 | 46.62 | 93.24
95472 | SINAPI | 13.4.4 | VASO SANITARIO SIFONADO CONVENCIONAL PARA PCD SEM FURO FRONTAL COM LOUÇA BRANCA SEM ASSENTO, INCLUSO CONJUNTO DE LIGAÇÃO PARA BACIA SANITÁRIA AJUSTÁVEL - FORNECIMENTO E INSTALAÇÃO. AF_10/2016 | UN | 2 | 28.35% | 656.48 | 842.59 | 1685.18
99635 | SINAPI | 13.4.5 | VÁLVULA DE DESCARGA METÁLICA, BASE 1 1/2 ", ACABAMENTO METALICO CROMADO - FORNECIMENTO E INSTALAÇÃO. AF_01/2019 | UN | 2 | 28.35% | 168.84 | 216.7 | 433.4
100860 | SINAPI | 13.4.6 | CHUVEIRO ELÉTRICO COMUM CORPO PLÁSTICO, TIPO DUCHA  FORNECIMENTO E INSTALAÇÃO. AF_01/2020 | UN | 2 | 28.35% | 79.9 | 102.55 | 205.1
37401 | SINAPI | 13.4.7 | TOALHEIRO PLASTICO TIPO DISPENSER PARA PAPEL TOALHA INTERFOLHADO | UN | 2 | 28.35% | 84.77 | 108.8 | 217.6
95544 | SINAPI | 13.4.8 | PAPELEIRA DE PAREDE EM METAL CROMADO SEM TAMPA, INCLUSO FIXAÇÃO. AF_01/2020 | UN | 2 | 28.35% | 34.15 | 43.83 | 87.66
95547 | SINAPI | 13.4.9 | SABONETEIRA PLASTICA TIPO DISPENSER PARA SABONETE LIQUIDO COM RESERVATORIO 800 A 1500 ML, INCLUSO FIXAÇÃO. AF_01/2020 | UN | 2 | 28.35% | 89.42 | 114.77 | 229.54
97902 | SINAPI | 13.5.1 | CAIXA ENTERRADA HIDRÁULICA RETANGULAR EM ALVENARIA COM TIJOLOS CERÂMICOS MACIÇOS, DIMENSÕES INTERNAS: 0,6X0,6X0,6 M PARA REDE DE ESGOTO. AF_05/2018 | UM | 4 | 28.35% | 494.64 | 634.87 | 2539.48
97903 | SINAPI | 13.5.2 | CAIXA ENTERRADA HIDRÁULICA RETANGULAR EM ALVENARIA COM TIJOLOS CERÂMICOS MACIÇOS, DIMENSÕES INTERNAS: 0,8X0,8X0,6 M PARA REDE DE ESGOTO. AF_05/2018 | UN | 7 | 28.35% | 678.86 | 871.31 | 6099.17
186 | SINAPI | 13.5.3 | CAIXA SIFONADA DE PVC, 100X150X50MM | UN | 2 | 28.35% | 70.19 | 90.08 | 180.16
185 | SINAPI | 13.5.4 | CAIXA SIFONADA DE PVC, COM GRELHA BRANCA, 150X150X50MM | UN | 4 | 28.35% | 48.45 | 62.18 | 248.72
89710 | SINAPI | 13.5.5 | RALO SECO, PVC, DN 100 X 40 MM, JUNTA SOLDÁVEL, FORNECIDO E INSTALADO EM RAMAL DE DESCARGA OU EM RAMAL DE ESGOTO SANITÁRIO. AF_12/2014 | UN | 5 | 28.35% | 10.51 | 13.48 | 67.4
89728 | SINAPI | 13.5.6 | CURVA CURTA 90 GRAUS, PVC, SERIE NORMAL, ESGOTO PREDIAL, DN 40 MM, JUNTA SOLDÁVEL, FORNECIDO E INSTALADO EM RAMAL DE DESCARGA OU RAMAL DE ESGOTO SANITÁRIO. AF_12/2014 | UN | 17 | 28.35% | 8.91 | 11.43 | 194.31
89748 | SINAPI | 13.5.7 | CURVA CURTA 90 GRAUS, PVC, SERIE NORMAL, ESGOTO PREDIAL, DN 100 MM, JUNTA ELÁSTICA, FORNECIDO E INSTALADO EM RAMAL DE DESCARGA OU RAMAL DE ESGOTO SANITÁRIO. AF_12/2014 | UN | 12 | 28.35% | 33.92 | 43.53 | 522.36
89733 | SINAPI | 13.5.8 | CURVA CURTA 90 GRAUS, PVC, SERIE NORMAL, ESGOTO PREDIAL, DN 50 MM, JUNTA ELÁSTICA, FORNECIDO E INSTALADO EM RAMAL DE DESCARGA OU RAMAL DE ESGOTO SANITÁRIO. AF_12/2014 | UN | 4 | 28.35% | 16.21 | 20.8 | 83.2
89746 | SINAPI | 13.5.9 | JOELHO 45 GRAUS, PVC, SERIE NORMAL, ESGOTO PREDIAL, DN 100 MM, JUNTA ELÁSTICA, FORNECIDO E INSTALADO EM RAMAL DE DESCARGA OU RAMAL DE ESGOTO SANITÁRIO. AF_12/2014 | UN | 18 | 28.35% | 21.39 | 27.45 | 494.1
89732 | SINAPI | 13.5.10 | JOELHO 45 GRAUS, PVC, SERIE NORMAL, ESGOTO PREDIAL, DN 50 MM, JUNTA ELÁSTICA, FORNECIDO E INSTALADO EM RAMAL DE DESCARGA OU RAMAL DE ESGOTO SANITÁRIO. AF_12/2014 | UN | 14 | 28.35% | 10.15 | 13.02 | 182.28
89731 | SINAPI | 13.5.11 | JOELHO 90 GRAUS, PVC, SERIE NORMAL, ESGOTO PREDIAL, DN 50 MM, JUNTA ELÁSTICA, FORNECIDO E INSTALADO EM RAMAL DE DESCARGA OU RAMAL DE ESGOTO SANITÁRIO. AF_12/2014 | UN | 9 | 28.35% | 9.59 | 12.3 | 110.7
89744 | SINAPI | 13.5.12 | JOELHO 90 GRAUS, PVC, SERIE NORMAL, ESGOTO PREDIAL, DN 100 MM, JUNTA ELÁSTICA, FORNECIDO E INSTALADO EM RAMAL DE DESCARGA OU RAMAL DE ESGOTO SANITÁRIO. AF_12/2014 | UN | 2 | 28.35% | 21.44 | 27.51 | 55.02
89724 | SINAPI | 13.5.13 | JOELHO 90 GRAUS, PVC, SERIE NORMAL, ESGOTO PREDIAL, DN 40 MM, JUNTA SOLDÁVEL, FORNECIDO E INSTALADO EM RAMAL DE DESCARGA OU RAMAL DE ESGOTO SANITÁRIO. AF_12/2014 | UN | 10 | 28.35% | 8.32 | 10.67 | 106.7
89861 | SINAPI | 13.5.14 | JUNÇÃO SIMPLES, PVC, SERIE NORMAL, ESGOTO PREDIAL, DN 100 X 100 MM, JUNTA ELÁSTICA, FORNECIDO E INSTALADO EM SUBCOLETOR AÉREO DE ESGOTO SANITÁRIO. AF_12/2014 | UN | 9 | 28.35% | 41.85 | 53.71 | 483.39
89785 | SINAPI | 13.5.15 | JUNÇÃO SIMPLES, PVC, SERIE NORMAL, ESGOTO PREDIAL, DN 50 X 50 MM, JUNTA ELÁSTICA, FORNECIDO E INSTALADO EM RAMAL DE DESCARGA OU RAMAL DE ESGOTO SANITÁRIO. AF_12/2014 | UN | 11 | 28.35% | 19.87 | 25.5 | 280.5
89711 | SINAPI | 13.5.16 | TUBO PVC, SERIE NORMAL, ESGOTO PREDIAL, DN 40 MM, FORNECIDO E INSTALADO EM RAMAL DE DESCARGA OU RAMAL DE ESGOTO SANITÁRIO. AF_12/2014 | M | 6 | 28.35% | 14.58 | 18.71 | 112.26
89712 | SINAPI | 13.5.17 | TUBO PVC, SERIE NORMAL, ESGOTO PREDIAL, DN 50 MM, FORNECIDO E INSTALADO EM RAMAL DE DESCARGA OU RAMAL DE ESGOTO SANITÁRIO. AF_12/2014 | M | 32 | 28.35% | 22.69 | 29.12 | 931.84
89714 | SINAPI | 13.5.18 | TUBO PVC, SERIE NORMAL, ESGOTO PREDIAL, DN 100 MM, FORNECIDO E INSTALADO EM RAMAL DE DESCARGA OU RAMAL DE ESGOTO SANITÁRIO. AF_12/2014 | M | 60 | 28.35% | 44.67 | 57.33 | 3439.8
89784 | SINAPI | 13.5.19 | TE, PVC, SERIE NORMAL, ESGOTO PREDIAL, DN 50 X 50 MM, JUNTA ELÁSTICA, FORNECIDO E INSTALADO EM RAMAL DE DESCARGA OU RAMAL DE ESGOTO SANITÁRIO. AF_12/2014 | UN | 5 | 28.35% | 18.27 | 23.44 | 117.2
188 | SINAPI | 13.5.20 | FORNECIMENTO E INSTALAÇÃO DE TERMINAL DE VENTILAÇÃO, SÉRIE NORMAL, DN 50MM | UN | 4 | 28.35% | 15.68 | 20.12 | 80.48
89865 | SINAPI | 13.6.1 | TUBO, PVC, SOLDÁVEL, DN 25MM, INSTALADO EM DRENO DE AR-CONDICIONADO - FORNECIMENTO E INSTALAÇÃO. AF_12/2014 | M | 43 | 28.35% | 9.87 | 12.66 | 544.38
89867 | SINAPI | 13.6.2 | JOELHO 45 GRAUS, PVC, SOLDÁVEL, DN 25MM, INSTALADO EM DRENO DE AR-CONDICIONADO - FORNECIMENTO E INSTALAÇÃO. AF_12/2014 | UN | 16 | 28.35% | 4.81 | 6.17 | 98.72
89866 | SINAPI | 13.6.3 | JOELHO 90 GRAUS, PVC, SOLDÁVEL, DN 25MM, INSTALADO EM DRENO DE AR-CONDICIONADO - FORNECIMENTO E INSTALAÇÃO. AF_12/2014 | UN | 32 | 28.35% | 4.06 | 5.21 | 166.72
89440 | SINAPI | 13.6.4 | TE, PVC, SOLDÁVEL, DN 25MM, INSTALADO EM RAMAL DE DISTRIBUIÇÃO DE ÁGUA - FORNECIMENTO E INSTALAÇÃO. AF_12/2014 | UN | 8 | 28.35% | 6.76 | 8.67 | 69.36
97886 | SINAPI | 13.6.5 | CAIXA ENTERRADA ELÉTRICA RETANGULAR, EM ALVENARIA COM TIJOLOS CERÂMICOS MACIÇOS, FUNDO COM BRITA, DIMENSÕES INTERNAS: 0,3X0,3X0,3 M. AF_05/2018 | UN | 8 | 28.35% | 142.74 | 183.2 | 1465.6
101875 | SINAPI | 14.1.1 | QUADRO DE DISTRIBUIÇÃO DE ENERGIA EM CHAPA DE AÇO GALVANIZADO, DE EMBUTIR, COM BARRAMENTO TRIFÁSICO, PARA 12 DISJUNTORES DIN 100A - FORNECIMENTO E INSTALAÇÃO. AF_10/2020 | UN | 2 | 28.35% | 377.65 | 484.71 | 969.42
101879 | SINAPI | 14.1.2 | QUADRO DE DISTRIBUIÇÃO DE ENERGIA EM CHAPA DE AÇO GALVANIZADO, DE EMBUTIR, COM BARRAMENTO TRIFÁSICO, PARA 24 DISJUNTORES DIN 100A - FORNECIMENTO E INSTALAÇÃO. AF_10/2020 | UN | 1 | 28.35% | 549.48 | 705.25 | 705.25
101880 | SINAPI | 14.1.3 | QUADRO DE DISTRIBUIÇÃO DE ENERGIA EM CHAPA DE AÇO GALVANIZADO, DE EMBUTIR, COM BARRAMENTO TRIFÁSICO, PARA 30 DISJUNTORES DIN 150A - FORNECIMENTO E INSTALAÇÃO. AF_10/2020 | UN | 1 | 28.35% | 633.35 | 812.9 | 812.9
91937 | SINAPI | 14.1.4 | CAIXA OCTOGONAL 3" X 3", PVC, INSTALADA EM LAJE - FORNECIMENTO E INSTALAÇÃO. AF_12/2015 | UN | 89 | 28.35% | 7.47 | 9.58 | 852.62
91939 | SINAPI | 14.1.5 | CAIXA RETANGULAR 4" X 2" ALTA (2,00 M DO PISO), PVC, INSTALADA EM PAREDE - FORNECIMENTO E INSTALAÇÃO. AF_12/2015 | UN | 32 | 28.35% | 18.79 | 24.11 | 771.52
91940 | SINAPI | 14.1.6 | CAIXA RETANGULAR 4" X 2" MÉDIA (1,30 M DO PISO), PVC, INSTALADA EM PAREDE - FORNECIMENTO E INSTALAÇÃO. AF_12/2015 | UN | 21 | 28.35% | 10.01 | 12.84 | 269.64
91941 | SINAPI | 14.1.7 | CAIXA RETANGULAR 4" X 2" BAIXA (0,30 M DO PISO), PVC, INSTALADA EM PAREDE - FORNECIMENTO E INSTALAÇÃO. AF_12/2015 | UN | 18 | 28.35% | 6.72 | 8.62 | 155.16
97887 | SINAPI | 14.1.8 | CAIXA ENTERRADA ELÉTRICA RETANGULAR, EM ALVENARIA COM TIJOLOS CERÂMICOS MACIÇOS, FUNDO COM BRITA, DIMENSÕES INTERNAS: 0,4X0,4X0,4 M. AF_05/2018 | UN | 3 | 28.35% | 226.18 | 290.3 | 870.9
91929 | SINAPI | 14.2.1 | CABO DE COBRE FLEXÍVEL ISOLADO, 4 MM², ANTI-CHAMA 0,6/1,0 KV, PARA DISTRIBUIÇÃO - FORNECIMENTO E INSTALAÇÃO. AF_12/2015 | M | 2 | 28.35% | 6.98 | 8.95 | 17.9
92982 | SINAPI | 14.2.2 | CABO DE COBRE FLEXÍVEL ISOLADO, 16 MM², ANTI-CHAMA 0,6/1,0 KV, PARA DISTRIBUIÇÃO - FORNECIMENTO E INSTALAÇÃO. AF_12/2015 | M | 30.5 | 28.35% | 16.86 | 21.63 | 659.71
92986 | SINAPI | 14.2.3 | CABO DE COBRE FLEXÍVEL ISOLADO, 35 MM², ANTI-CHAMA 0,6/1,0 KV, PARA DISTRIBUIÇÃO - FORNECIMENTO E INSTALAÇÃO. AF_12/2015 | M | 45.1 | 28.35% | 36.44 | 46.77 | 2109.32
92990 | SINAP | 14.2.4 | CABO DE COBRE FLEXÍVEL ISOLADO, 70 MM², ANTI-CHAMA 0,6/1,0 KV, PARA DISTRIBUIÇÃO - FORNECIMENTO E INSTALAÇÃO. AF_12/2015 | M | 180.2 | 28.35% | 70.68 | 90.71 | 16345.94
91926 | SINAPI | 14.2.5 | CABO DE COBRE FLEXÍVEL ISOLADO, 2,5 MM², ANTI-CHAMA 450/750 V, PARA CIRCUITOS TERMINAIS - FORNECIMENTO E INSTALAÇÃO. AF_12/2015 | M | 1997.9 | 28.35% | 3.65 | 4.68 | 9350.17
93653 | SINAPI | 14.3.1 | DISJUNTOR MONOPOLAR TIPO DIN, CORRENTE NOMINAL DE 10A - FORNECIMENTO E INSTALAÇÃO. AF_04/2016 | UN | 13 | 28.35% | 9.66 | 12.39 | 161.07
93661 | SINAPI | 14.3.2 | DISJUNTOR BIPOLAR TIPO DIN, CORRENTE NOMINAL DE 16A - FORNECIMENTO E INSTALAÇÃO. AF_04/2016 | UN | 16 | 28.35% | 49.13 | 63.05 | 1008.8
93668 | SINAPI | 14.3.3 | DISJUNTOR TRIPOLAR TIPO DIN, CORRENTE NOMINAL DE 16A - FORNECIMENTO E INSTALAÇÃO. AF_04/2016 | UN | 2 | 28.35% | 61.46 | 78.88 | 157.76
93669 | SINAPI | 14.3.4 | DISJUNTOR TRIPOLAR TIPO DIN, CORRENTE NOMINAL DE 20A - FORNECIMENTO E INSTALAÇÃO. AF_04/2016 | UN | 2 | 28.35% | 63.99 | 82.13 | 164.26
91844 | SINAPI | 14.4.1 | ELETRODUTO FLEXÍVEL CORRUGADO, PVC, DN 25 MM (3/4"), PARA CIRCUITOS TERMINAIS, INSTALADO EM LAJE - FORNECIMENTO E INSTALAÇÃO. AF_12/2015 | M | 312.1 | 28.35% | 4.48 | 5.75 | 1794.57
91855 | SINAPI | 14.4.2 | ELETRODUTO FLEXÍVEL CORRUGADO REFORÇADO, PVC, DN 25 MM (3/4"), PARA CIRCUITOS TERMINAIS, INSTALADO EM PAREDE - FORNECIMENTO E INSTALAÇÃO. AF_12/2015 | M | 177 | 28.35% | 6.96 | 8.93 | 1580.61
97667 | SINAPI | 14.4.3 | ELETRODUTO FLEXÍVEL CORRUGADO, PEAD, DN 50 (1 ½) - FORNECIMENTO E INSTALAÇÃO. AF_04/2016 | M | 4.5 | 28.35% | 6.2 | 7.95 | 35.77
97668 | SINAPI | 14.4.4 | ELETRODUTO FLEXÍVEL CORRUGADO, PEAD, DN 63 (2") - FORNECIMENTO E INSTALAÇÃO. AF_04/2016 | M | 46.7 | 28.35% | 9.44 | 12.11 | 565.53
91863 | SINAPI | 14.4.5 | ELETRODUTO RÍGIDO ROSCÁVEL, PVC, DN 25 MM (3/4"), PARA CIRCUITOS TERMINAIS, INSTALADO EM FORRO - FORNECIMENTO E INSTALAÇÃO. AF_12/2015 | M | 312.1 | 28.35% | 7.84 | 10.06 | 3139.72
93008 | SINAPI | 14.4.7 | ELETRODUTO RÍGIDO ROSCÁVEL, PVC, DN 50 MM (1 1/2") - FORNECIMENTO E INSTALAÇÃO. AF_12/2015 | UNI | 35 | 28.35% | 10.8 | 13.86 | 485.1
91879 | SINAPI | 14.4.8 | LUVA PARA ELETRODUTO, PVC, ROSCÁVEL, DN 25 MM (3/4"), PARA CIRCUITOS TERMINAIS, INSTALADA EM LAJE - FORNECIMENTO E INSTALAÇÃO. AF_12/2015 | UN | 5 | 28.35% | 5.16 | 6.62 | 33.1
|  | 14.5 | ESCAVAÇÃO E REATERRO
93358 | SINAPI | 14.5.1 | ESCAVAÇÃO MANUAL DE VALA COM PROFUNDIDADE MENOR OU IGUAL A 1,30 M. AF_03/2016 | M3 | 7.68 | 28.35% | 55.46 | 71.18 | 546.66
93382 | SINAPI | 14.5.2 | REATERRO MANUAL DE VALAS COM COMPACTAÇÃO MECANIZADA. AF_04/2016 | M3 | 7.68 | 28.35% | 19.8 | 25.41 | 195.14
154 | SORRISO | 14.6.1 | LUMINARIA SOBREPOR 2X18W LED | UN | 79 | 28.35% | 95.98 | 123.19 | 9732.01
155 | SORRISO | 14.6.2 | LAMPADA 9W LED BASE E27 | UN | 10 | 28.35% | 56.07 | 71.96 | 719.6
91953 | SINAPI | 14.7.1 | INTERRUPTOR SIMPLES (1 MÓDULO), 10A/250V, INCLUINDO SUPORTE E PLACA - FORNECIMENTO E INSTALAÇÃO. AF_12/2015 | UN | 5 | 28.35% | 17.48 | 22.43 | 112.15
91967 | SINAPI | 14.7.2 | INTERRUPTOR SIMPLES (3 MÓDULOS), 10A/250V, INCLUINDO SUPORTE E PLACA - FORNECIMENTO E INSTALAÇÃO. AF_12/2015 | UN | 8 | 28.35% | 37.84 | 48.56 | 388.48
92008 | SINAPI | 14.7.3 | TOMADA BAIXA DE EMBUTIR (2 MÓDULOS), 2P+T 10 A, INCLUINDO SUPORTE E PLACA - FORNECIMENTO E INSTALAÇÃO. AF_12/2015 | UN | 8 | 28.35% | 29.61 | 38 | 304
91996 | SINAPI | 14.7.4 | TOMADA MÉDIA DE EMBUTIR (1 MÓDULO), 2P+T 10 A, INCLUINDO SUPORTE E PLACA - FORNECIMENTO E INSTALAÇÃO. AF_12/2015 | UN | 8 | 28.35% | 20.83 | 26.73 | 213.84
91992 | SINAPI | 14.7.5 | TOMADA ALTA DE EMBUTIR (1 MÓDULO), 2P+T 10 A, INCLUINDO SUPORTE E PLACA - FORNECIMENTO E INSTALAÇÃO. AF_12/2015 | UN | 16 | 28.35% | 26.9 | 34.52 | 552.32
92001 | SINAPI | 14.7.6 | TOMADA BAIXA DE EMBUTIR (1 MÓDULO), 2P+T 20 A, INCLUINDO SUPORTE E PLACA - FORNECIMENTO E INSTALAÇÃO. AF_12/2015 | UN | 10 | 28.35% | 20.02 | 25.69 | 256.9
91993 | SINAPI | 14.7.7 | TOMADA ALTA DE EMBUTIR (1 MÓDULO), 2P+T 20 A, INCLUINDO SUPORTE E PLACA - FORNECIMENTO E INSTALAÇÃO. AF_12/2015 | UN | 16 | 28.35% | 28.44 | 36.5 | 584
93358 | SINAPI | 15.1 | ESCAVAÇÃO MANUAL DE VALA COM PROFUNDIDADE MENOR OU IGUAL A 1,30 M. AF_03/2016 | M3 | 11.13 | 28.35% | 55.46 | 71.18 | 792.23
93382 | SINAPI | 15.2 | REATERRO MANUAL DE VALAS COM COMPACTAÇÃO MECANIZADA. AF_04/2016 | M3 | 11.13 | 28.35% | 19.8 | 25.41 | 282.81
96977 | SINAPI | 15.3 | CORDOALHA DE COBRE NU 50 MM², ENTERRADA, SEM ISOLADOR - FORNECIMENTO E INSTALAÇÃO. AF_12/2017 | M | 124 | 28.35% | 36.87 | 47.32 | 5867.68
96973 | SINAPI | 15.4 | CORDOALHA DE COBRE NU 35 MM², NÃO ENTERRADA, COM ISOLADOR - FORNECIMENTO E INSTALAÇÃO. AF_12/2017 | M | 75 | 28.35% | 42.69 | 54.79 | 4109.25
96985 | SINAPI | 15.6 | HASTE DE ATERRAMENTO 5/8 PARA SPDA - FORNECIMENTO E INSTALAÇÃO. AF_12/2017 | UN | 16 | 28.35% | 48.76 | 62.58 | 1001.28
91872 | SINAPI | 15.7 | ELETRODUTO RÍGIDO ROSCÁVEL, PVC, DN 32 MM (1"), PARA CIRCUITOS TERMINAIS, INSTALADO EM PAREDE - FORNECIMENTO E INSTALAÇÃO. AF_12/2015 | M | 16 | 28.35% | 10.8 | 13.86 | 221.76
77 | SORRISO | 16.1 | MAPA TÁTIL EM ACRÍLICO MEDINDO 85X45CM, COM PEDESTAL EM AÇO GALVANIZADO COM PINTURA ELETROSTÁTICA | UN | 1 | 28.35% | 1598.05 | 2051.09 | 2051.09
78 | SORRISO | 16.2 | FORNECIMENTO E INSTALAÇÃO DE PISO PODOTÁTIL, EM CONCRETO, 25x25CM, DIRECIONAL/ALERTA | M2 | 21.37 | 28.35% | 254.38 | 326.49 | 6977.09
82 | SORRISO | 17.1 | LIMPEZA FINAL DA OBRA | M2 | 727.59 | 28.35% | 2.2 | 2.82 | 2051.8
87496 | SINAPI | 18.1 | ALVENARIA DE VEDAÇÃO DE BLOCOS CERÂMICOS FURADOS NA HORIZONTAL DE 9X19X19CM (ESPESSURA 9CM) DE PAREDES COM ÁREA LÍQUIDA MENOR QUE 6M² SEM VÃOS E ARGAMASSA DE ASSENTAMENTO COM PREPARO MANUAL. AF_06/2014 | M2 | 52.83 | 28.35% | 73.51 | 94.35 | 4984.51
94971 | SINAPI | 18.2 | CONCRETO FCK = 25MPA, TRAÇO 1:2,3:2,7 (CIMENTO/ AREIA MÉDIA/ BRITA 1) - PREPARO MECÂNICO COM BETONEIRA 600 L. AF_07/2016 | M3 | 0.9 | 28.35% | 365.93 | 469.67 | 422.7
92793 | SINAPI | 18.3 | CORTE E DOBRA DE AÇO CA-50, DIÂMETRO DE 8,0 MM, UTILIZADO EM ESTRUTURAS DIVERSAS, EXCETO LAJES. AF_12/2015 | KG | 25.2 | 28.35% | 15.03 | 19.29 | 486.1
87775 | SINAPI | 18.4 | EMBOÇO OU MASSA ÚNICA EM ARGAMASSA TRAÇO 1:2:8, PREPARO MECÂNICO COM BETONEIRA 400 L, APLICADA MANUALMENTE EM PANOS DE FACHADA COM PRESENÇA DE VÃOS, ESPESSURA DE 25 MM. AF_06/2014 | M2 | 51.88 | 28.35% | 40.28 | 51.69 | 2681.67
155 | SORRISO | 18.5 | FORMA TABUA P/ CONCRETO EM FUNDACAO RADIER C/ REAPROVEITAMENTO 3X | M2 | 24.4 | 28.35% | 42.63 | 54.71 | 1334.92
94342 | SINAPI | 18.6 | ATERRO MANUAL DE VALAS COM AREIA PARA ATERRO E COMPACTAÇÃO MECANIZADA. AF_05/2016 | M3 | 8.63 | 28.35% | 91.51 | 117.45 | 1013.59
91595 | SINAPI | 18.7 | ARMAÇÃO DO SISTEMA DE PAREDES DE CONCRETO, EXECUTADA EM PAREDES DE EDIFICAÇÕES TÉRREAS, TELA Q-61. AF_06/2019 | KG | 23 | 28.35% | 13.46 | 17.27 | 397.21
94779 | SINAPI | 18.8 | (COMPOSIÇÃO REPRESENTATIVA) DO SERVIÇO DE CONTRAPISO EM ARGAMASSA TRAÇO 1:4 (CIM E AREIA), EM BETONEIRA 400 L, ESPESSURA 3 CM ÁREAS SECAS E 3 CM ÁREAS MOLHADAS, PARA EDIFICAÇÃO HABITACIONAL MULTIFAMILIAR (PRÉDIO). AF_11/2014 | M2 | 21.58 | 28.35% | 34.47 | 44.24 | 954.69
156 | SORRISO | 19.1 | TRANSPORTE COM CAMINHÃO BASCULANTE 6 M3 EM RODOVIA PAVIMENTADA ( PARA DISTÂNCIAS SUPERIORES A 4 KM) | M3XKM | 600 | 28.35% | 1.23 | 1.57 | 942
94319 | SINAPI | 19.2 | ATERRO MANUAL DE VALAS COM SOLO ARGILO-ARENOSO E COMPACTAÇÃO MECANIZADA. AF_05/2016 | M3 | 100 | 28.35% | 31.53 | 40.46 | 4046
96521 | SINAPI | 20.1 | ESCAVAÇÃO MECANIZADA PARA BLOCO DE COROAMENTO OU SAPATA, COM PREVISÃO DE FÔRMA, COM RETROESCAVADEIRA. AF_06/2017 | M3 | 123.47 | 28.35% | 29.4 | 37.73 | 4658.52
96525 | SINAPI | 20.2 | ESCAVAÇÃO MECANIZADA PARA VIGA BALDRAME, COM PREVISÃO DE FÔRMA, COM MINI-ESCAVADEIRA. AF_06/2017 | M3 | 32.07 | 28.35% | 26.13 | 33.53 | 1075.3
157 | SORRISO | 20.3 | PREPARO DE FUNDO DE VALA COM LARGURA MENOR QUE 1,5 M, EM LOCAL COM NÍVEL BAIXO DE INTERFERÊNCIA. AF_06/2016 | M2 | 420.7 | 28.35% | 4.11 | 5.27 | 2217.08
96619 | SINAPI | 20.4 | LASTRO DE CONCRETO MAGRO, APLICADO EM BLOCOS DE COROAMENTO OU SAPATAS, ESPESSURA DE 5 CM. AF_08/2017 | M2 | 109.36 | 28.35% | 22.74 | 29.18 | 3191.12
93378 | SINAPI | 20.5 | REATERRO MECANIZADO DE VALA COM RETROESCAVADEIRA (CAPACIDADE DA CAÇAMBA DA RETRO: 0,26 M³ / POTÊNCIA: 88 HP), LARGURA ATÉ 0,8 M, PROFUNDIDADE ATÉ 1,5 M, COM SOLO DE 1ª CATEGORIA EM LOCAIS COM BAIXO NÍVEL DE INTERFERÊNCIA. AF_04/2016 | M3 | 105.31 | 28.35% | 14.85 | 19.05 | 2006.15
158 | SORRISO | 20.6 | CARGA E DESCARGA MECANIZADAS DE ENTULHO EM CAMINHAO BASCULANTE 6 M36 | M3 | 70.32 | 28.35% | 3.55 | 4.55 | 319.95
97919 | SINAPI | 20.7 | TRANSPORTE COM CAMINHÃO BASCULANTE DE 6 M3, EM VIA URBANA PAVIMENTADA, DMT ACIMA DE 30 KM (UNIDADE: TXKM). AF_01/2018 | TXKM | 4641.25 | 28.35% | 0.49 | 0.62 | 2877.57
159 | SORRISO | 20.8 | EXECUÇÃO DE SONDAGEM À PERCUSSÃO SPT | UN | 3 | 28.35% | 2000 | 2567 | 7701
160 | SORRISO | 20.9 | MOBILIZACAO E INSTALACAO DE 01 EQUIPAMENTO DE SONDAGEM, DISTANCIA DE 10KM ATE 20KM | UN | 1 | 28.35% | 454.52 | 583.37 | 583.37
161 | SORRISO | 21.1 | CAMADA DRENANTE COM BRITA NUM 2 | M3 | 33.6 | 28.35% | 119.42 | 153.27 | 5149.87
162 | SORRISO | 21.2 | FORNECIMENTO/INSTALACAO LONA PLASTICA PRETA, PARA IMPERMEABILIZACAO, ESPESSURA 150 MICRAS. | M2 | 672 | 28.35% | 5.28 | 6.77 | 4549.44
1527 | SINAPI | 21.3 | CONCRETO USINADO BOMBEAVEL, CLASSE DE RESISTENCIA C25, COM BRITA 0 E 1, SLUMP = 100 +/- 20 MM, INCLUI SERVICO DE BOMBEAMENTO (NBR 8953) | M3 | 47.04 | 28.35% | 456.54 | 585.96 | 27563.55
163 | SORRISO | 21.4 | ARMACAO EM TELA DE ACO SOLDADA NERVURADA Q-92, ACO CA-60, 4,2MM, MALHA 15X15CM | M2 | 806.4 | 28.35% | 18.81 | 24.14 | 19466.49
96532 | SINAPI | 22.1 | FABRICAÇÃO, MONTAGEM E DESMONTAGEM DE FÔRMA PARA SAPATA, EM MADEIRA SERRADA, E=25 MM, 2 UTILIZAÇÕES. AF_06/2017 | M2 | 256.76 | 28.35% | 134.43 | 172.54 | 44301.37
164 | SORRISO | 22.2 | CONCRETAGEM DE SAPATAS, FCK 25 MPA, COM USO DE BOMBA  LANÇAMENTO, ADENSAMENTO E ACABAMENTO. AF_11/2016 | M3 | 50.23 | 28.35% | 573.35 | 735.89 | 36963.75
96545 | SINAPI | 22.3 | ARMAÇÃO DE BLOCO, VIGA BALDRAME OU SAPATA UTILIZANDO AÇO CA-50 DE 8 MM - MONTAGEM. AF_06/2017 | KG | 168.9 | 28.35% | 18.15 | 23.29 | 3933.68
96546 | SINAPI | 22.4 | ARMAÇÃO DE BLOCO, VIGA BALDRAME OU SAPATA UTILIZANDO AÇO CA-50 DE 10 MM - MONTAGEM. AF_06/2017 | KG | 484.9 | 28.35% | 16.47 | 21.13 | 10245.93
96547 | SINAPI | 22.5 | ARMAÇÃO DE BLOCO, VIGA BALDRAME OU SAPATA UTILIZANDO AÇO CA-50 DE 12,5 MM - MONTAGEM. AF_06/2017 | KG | 239.5 | 28.35% | 14.04 | 18.02 | 4315.79
96548 | SINAPI | 22.6 | ARMAÇÃO DE BLOCO, VIGA BALDRAME OU SAPATA UTILIZANDO AÇO CA-50 DE 16 MM - MONTAGEM. AF_06/2017 | KG | 1702.17 | 28.35% | 13.55 | 17.39 | 29600.73
96543 | SINAPI | 22.7 | ARMAÇÃO DE BLOCO, VIGA BALDRAME E SAPATA UTILIZANDO AÇO CA-60 DE 5 MM - MONTAGEM. AF_06/2017 | KG | 108.76 | 28.35% | 19.11 | 24.52 | 2666.79
100773 | SINAPI | 23.1 | ESTRUTURA TRELIÇADA DE COBERTURA, TIPO ARCO, COM LIGAÇÕES SOLDADAS, INCLUSOS PERFIS METÁLICOS, CHAPAS METÁLICAS, MÃO DE OBRA E TRANSPORTE COM GUINDASTE - FORNECIMENTO E INSTALAÇÃO. AF_01/2020_P | KG | 11873.9 | 28.35% | 17.19 | 22.06 | 261938.23
165 | SORRISO | 23.2 | PINTURA ESMALTE FOSCO, DUAS DEMAOS, SOBRE SUPERFICIE METALICA, INCLUSO UMA DEMAO DE FUNDO ANTICORROSIVO. UTILIZACAO DE REVOLVER ( AR-COMPRIMIDO). | M2 | 274.81 | 28.35% | 15.49 | 19.88 | 5463.22
94213 | SINAPI | 23.3 | TELHAMENTO COM TELHA DE AÇO/ALUMÍNIO E = 0,5 MM, COM ATÉ 2 ÁGUAS, INCLUSO IÇAMENTO. AF_07/2019 | M2 | 1045.59 | 28.35% | 84.97 | 109.05 | 114021.58
87496 | SINAPI | 24.1 | ALVENARIA DE VEDAÇÃO DE BLOCOS CERÂMICOS FURADOS NA HORIZONTAL DE 9X19X19CM (ESPESSURA 9CM) DE PAREDES COM ÁREA LÍQUIDA MENOR QUE 6M² SEM VÃOS E ARGAMASSA DE ASSENTAMENTO COM PREPARO MANUAL. AF_06/2014 | M2 | 49.37 | 28.35% | 73.51 | 94.35 | 4658.05
94971 | SINAPI | 24.2 | CONCRETO FCK = 25MPA, TRAÇO 1:2,3:2,7 (CIMENTO/ AREIA MÉDIA/ BRITA 1) - PREPARO MECÂNICO COM BETONEIRA 600 L. AF_07/2016 | M3 | 0.99 | 28.35% | 363.93 | 467.1 | 462.42
92793 | SINAPI | 24.3 | CORTE E DOBRA DE AÇO CA-50, DIÂMETRO DE 8,0 MM, UTILIZADO EM ESTRUTURAS DIVERSAS, EXCETO LAJES. AF_12/2015 | KG | 66.36 | 28.35% | 15.03 | 19.29 | 1280.08
87905 | SINAPI | 24.4 | CHAPISCO APLICADO EM ALVENARIA (COM PRESENÇA DE VÃOS) E ESTRUTURAS DE CONCRETO DE FACHADA, COM COLHER DE PEDREIRO. ARGAMASSA TRAÇO 1:3 COM PREPARO EM BETONEIRA 400L. AF_06/2014 | M2 | 204.4 | 28.35% | 6.12 | 7.85 | 1604.54
89173 | SINAPI | 24.5 | (COMPOSIÇÃO REPRESENTATIVA) DO SERVIÇO DE EMBOÇO/MASSA ÚNICA, APLICADO MANUALMENTE, TRAÇO 1:2:8, EM BETONEIRA DE 400L, PAREDES INTERNAS, COM EXECUÇÃO DE TALISCAS, EDIFICAÇÃO HABITACIONAL UNIFAMILIAR (CASAS) E EDIFICAÇÃO PÚBLICA PADRÃO. AF_12/2014 | M2 | 204.4 | 28.35% | 25.62 | 32.88 | 6720.67
88485 | SINAPI | 25.1 | APLICAÇÃO DE FUNDO SELADOR ACRÍLICO EM PAREDES, UMA DEMÃO. AF_06/2014 | M2 | 204.4 | 28.35% | 1.57 | 2.01 | 410.84
74245/1 | SINAPI | 25.2 | PINTURA ACRILICA EM PISO CIMENTADO DUAS DEMAOS (PANTONE 2758C) | M2 | 49.37 | 28.35% | 12.43 | 15.95 | 787.45
72815 | SINAPI | 25.3 | APLICACAO DE TINTA A BASE DE EPOXI SOBRE PISO | M2 | 19.75 | 28.35% | 42.91 | 55.07 | 1087.63
74245/1 | SINAPI | 25.4 | PINTURA ACRILICA EM PISO CIMENTADO DUAS DEMAOS (PANTONE 2758C) | M2 | 687.8 | 28.35% | 12.43 | 15.95 | 10970.41
74245/1 | SINAPI | 25.5 | PINTURA ACRILICA EM PISO CIMENTADO DUAS DEMAOS | M2 | 49.37 | 28.35% | 12.43 | 15.95 | 787.45
100743 | SINAPI | 25.6 | PINTURA COM TINTA ALQUÍDICA DE ACABAMENTO (ESMALTE SINTÉTICO BRILHANTE) PULVERIZADA SOBRE PERFIL METÁLICO EXECUTADO EM FÁBRICA (POR DEMÃO). AF_01/2020 | M2 | 372.57 | 28.35% | 6.75 | 8.66 | 3226.45
90092 | SINAPI | 26.1 | ESCAVAÇÃO MECANIZADA DE VALA COM PROF. MAIOR QUE 1,5 M E ATÉ 3,0 M(MÉDIA ENTRE MONTANTE E JUSANTE/UMA COMPOSIÇÃO POR TRECHO), COM ESCAVADEIRA HIDRÁULICA (0,8 M3/111 HP), LARG. MENOR QUE 1,5 M, EM SOLO DE 1A CATEGORIA, LOCAIS COM BAIXO NÍVEL DE INTERFERÊNCIA. AF_01/2015 | M3 | 54.86 | 28.35% | 3.66 | 4.69 | 257.29
89580 | SINAPI | 26.2 | TUBO PVC, SÉRIE R, ÁGUA PLUVIAL, DN 150 MM, FORNECIDO E INSTALADO EM CONDUTORES VERTICAIS DE ÁGUAS PLUVIAIS. AF_12/2014 | M | 45 | 28.35% | 76.36 | 98 | 4410
166 | SORRISO | 26.3 | GRELHA DE FERRO, LARG+32CM, COM VERGALHÕES 5/8'', ESPAÇAMENTO=4CM, COM REQUADRO EM BARRA CHATA DE FERRO2''X5/16''. | M | 40.48 | 28.35% | 289.24 | 371.23 | 15027.39
161 | SORRISO | 26.4 | CAMADA DRENANTE COM BRITA NUM 2 | M3 | 4.96 | 28.35% | 119.42 | 153.27 | 760.21
167 | SORRISO | 26.5 | CAIXA DE PASSAGEM 60X60X70 FUNDO BRITA COM TAMPA | UN | 5 | 28.35% | 423.38 | 543.4 | 2717
168 | SORRISO | 26.6 | CAIXA DE PASSAGEM 80X80X62 FUNDO BRITA COM TAMPA | UN | 2 | 28.35% | 507.06 | 650.81 | 1301.62
89855 | SINAPI | 26.7 | JOELHO 45 GRAUS, PVC, SERIE NORMAL, ESGOTO PREDIAL, DN 150 MM, JUNTA ELÁSTICA, FORNECIDO E INSTALADO EM SUBCOLETOR AÉREO DE ESGOTO SANITÁRIO. AF_12/2014 | UN | 4 | 28.35% | 80.26 | 103.01 | 412.04
94993 | SINAPI | 26.8 | EXECUÇÃO DE PASSEIO (CALÇADA) OU PISO DE CONCRETO COM CONCRETO MOLDADO IN LOCO, USINADO, ACABAMENTO CONVENCIONAL, ESPESSURA 6 CM, ARMADO. AF_07/2016 | M2 | 65.12 | 28.35% | 82.25 | 105.56 | 6874.06
101879 | SINAPI | 27.1.1 | QUADRO DE DISTRIBUICAO DE ENERGIA DE EMBUTIR, EM CHAPA METALICA, PARA 24 DISJUNTORES TERMOMAGNETICOS MONOPOLARES, COM BARRAMENTO TRIFASICO E NEUTRO, FORNECIMENTO E INSTALACAO | UN | 1 | 28.35% | 550.55 | 706.63 | 706.63
97887 | SINAPI | 27.1.2 | CAIXA ENTERRADA ELÉTRICA RETANGULAR, EM ALVENARIA COM TIJOLOS CERÂMICOS MACIÇOS, FUNDO COM BRITA, DIMENSÕES INTERNAS: 0,4X0,4X0,4 M. AF_05/2018 | UN | 1 | 28.35% | 226.18 | 290.3 | 290.3
91929 | SINAPI | 27.2.1 | CABO DE COBRE FLEXÍVEL ISOLADO, 4 MM², ANTI-CHAMA 0,6/1,0 KV, PARA DISTRIBUIÇÃO - FORNECIMENTO E INSTALAÇÃO. AF_12/2015 | M | 460 | 28.35% | 6.98 | 8.95 | 4117
91926 | SINAPI | 27.2.2 | CABO DE COBRE FLEXÍVEL ISOLADO, 2,5 MM², ANTI-CHAMA 450/750 V, PARA CIRCUITOS TERMINAIS - FORNECIMENTO E INSTALAÇÃO. AF_12/2015 | M | 320 | 28.35% | 3.65 | 4.68 | 1497.6
93653 | SINAPI | 27.3.1 | DISJUNTOR MONOPOLAR TIPO DIN, CORRENTE NOMINAL DE 10A - FORNECIMENTO E INSTALAÇÃO. AF_04/2016 | UN | 1 | 28.35% | 9.66 | 12.39 | 12.39
93654 | SINAPI | 27.3.2 | DISJUNTOR MONOPOLAR TIPO DIN, CORRENTE NOMINAL DE 16A - FORNECIMENTO E INSTALAÇÃO. AF_04/2016 | UN | 1 | 28.35% | 10.06 | 12.91 | 12.91
93660 | SINAPI | 27.3.3 | DISJUNTOR BIPOLAR TIPO DIN, CORRENTE NOMINAL DE 10A - FORNECIMENTO E INSTALAÇÃO. AF_04/2016 | UN | 5 | 28.35% | 48.32 | 62.01 | 310.05
93661 | SINAPI | 27.3.4 | DISJUNTOR BIPOLAR TIPO DIN, CORRENTE NOMINAL DE 16A - FORNECIMENTO E INSTALAÇÃO. AF_04/2016 | UN | 1 | 28.35% | 49.13 | 63.05 | 63.05
93664 | SINAPI | 27.3.5 | DISJUNTOR BIPOLAR TIPO DIN, CORRENTE NOMINAL DE 32A - FORNECIMENTO E INSTALAÇÃO. AF_04/2016 | UN | 1 | 28.35% | 52.8 | 67.76 | 67.76
91859 | SINAPI | 27.4.1 | ELETRODUTO FLEXÍVEL LISO, PEAD, DN 32 MM (1"), PARA CIRCUITOS TERMINAIS, INSTALADO EM PAREDE - FORNECIMENTO E INSTALAÇÃO. AF_12/2015 | M | 3 | 28.35% | 7.52 | 9.65 | 28.95
91864 | SINAPI | 27.4.2 | ELETRODUTO RÍGIDO ROSCÁVEL, PVC, DN 32 MM (1"), PARA CIRCUITOS TERMINAIS, INSTALADO EM FORRO - FORNECIMENTO E INSTALAÇÃO. AF_12/2015 | M | 30 | 28.35% | 10.25 | 13.15 | 394.5
91871 | SINAPI | 27.4.3 | ELETRODUTO RÍGIDO ROSCÁVEL, PVC, DN 25 MM (3/4"), PARA CIRCUITOS TERMINAIS, INSTALADO EM PAREDE - FORNECIMENTO E INSTALAÇÃO. AF_12/2015 | M | 150 | 28.35% | 8.39 | 10.76 | 1614
95795 | SINAPI | 27.4.4 | CONDULETE DE ALUMÍNIO, TIPO T, PARA ELETRODUTO DE AÇO GALVANIZADO DN 20 MM (3/4''), APARENTE - FORNECIMENTO E INSTALAÇÃO. AF_11/2016_P | M | 20 | 28.35% | 23.23 | 29.81 | 596.2
95816 | SINAPI | 27.4.5 | CONDULETE DE PVC, TIPO X, PARA ELETRODUTO DE PVC SOLDÁVEL DN 20 MM (1/2''), APARENTE - FORNECIMENTO E INSTALAÇÃO. AF_11/2016 | M | 1 | 28.35% | 23.08 | 29.62 | 29.62
95782 | SINAPI | 27.4.6 | CONDULETE DE ALUMÍNIO, TIPO E, ELETRODUTO DE AÇO GALVANIZADO DN 25 MM (1''), APARENTE - FORNECIMENTO E INSTALAÇÃO. AF_11/2016_P | M | 2 | 28.35% | 24.22 | 31.08 | 62.16
95802 | SINAPI | 27.4.7 | CONDULETE DE ALUMÍNIO, TIPO X, PARA ELETRODUTO DE AÇO GALVANIZADO DN 25 MM (1''), APARENTE - FORNECIMENTO E INSTALAÇÃO. AF_11/2016_P | M | 3 | 28.35% | 31.22 | 40.07 | 120.21
95779 | SINAPI | 27.4.8 | CONDULETE DE ALUMÍNIO, TIPO E, PARA ELETRODUTO DE AÇO GALVANIZADO DN 20 MM (3/4''), APARENTE - FORNECIMENTO E INSTALAÇÃO. AF_11/2016_P | M | 6 | 28.35% | 18.82 | 24.15 | 144.9
95801 | SINAPI | 27.4.9 | CONDULETE DE ALUMÍNIO, TIPO X, PARA ELETRODUTO DE AÇO GALVANIZADO DN 20 MM (3/4''), APARENTE - FORNECIMENTO E INSTALAÇÃO. AF_11/2016_P | M | 10 | 28.35% | 27.95 | 35.87 | 358.7
91917 | SINAPI | 27.4.10 | CURVA 90 GRAUS PARA ELETRODUTO, PVC, ROSCÁVEL, DN 32 MM (1"), PARA CIRCUITOS TERMINAIS, INSTALADA EM PAREDE - FORNECIMENTO E INSTALAÇÃO. AF_12/2015 | uni | 2 | 28.35% | 11.86 | 15.22 | 30.44
95778 | SINAPI | 27.4.11 | CONDULETE DE ALUMÍNIO, TIPO C, PARA ELETRODUTO DE AÇO GALVANIZADO DN 20 MM (3/4''), APARENTE - FORNECIMENTO E INSTALAÇÃO. AF_11/2016_P | M | 8 | 28.35% | 20.53 | 26.35 | 210.8
97592 | SINAPI | 27.5.1 | LUMINÁRIA TIPO PLAFON, DE SOBREPOR, COM 1 LÂMPADA LED DE 12/13 W, SEM REATOR - FORNECIMENTO E INSTALAÇÃO. AF_02/2020 | UN | 21 | 28.35% | 29.45 | 37.79 | 793.59
97600 | SINAPI | 27.5.2 | REFLETOR EM ALUMÍNIO, DE SUPORTE E ALÇA, COM 1 LÂMPADA VAPOR DE MERCÚRIO DE 125 W, COM REATOR ALTO FATOR DE POTÊNCIA - FORNECIMENTO E INSTALAÇÃO. AF_02/2020 | UN | 15 | 28.35% | 256.99 | 329.84 | 4947.6
91997 | SINAPI | 27.6.1 | TOMADA MÉDIA DE EMBUTIR (1 MÓDULO), 2P+T 20 A, INCLUINDO SUPORTE E PLACA - FORNECIMENTO E INSTALAÇÃO. AF_12/2015 | UN | 2 | 28.35% | 22.37 | 28.71 | 57.42
91992 | SINAPI | 27.6.2 | TOMADA ALTA DE EMBUTIR (1 MÓDULO), 2P+T 10 A, INCLUINDO SUPORTE E PLACA - FORNECIMENTO E INSTALAÇÃO. AF_12/2015 | UN | 4 | 28.35% | 26.9 | 34.52 | 138.08
93358 | SINAPI | 28.1 | ESCAVAÇÃO MANUAL DE VALA COM PROFUNDIDADE MENOR OU IGUAL A 1,30 M. AF_03/2016 | M3 | 19.5 | 28.35% | 55.46 | 71.18 | 1388.01
93382 | SINAPI | 28.2 | REATERRO MANUAL DE VALAS COM COMPACTAÇÃO MECANIZADA. AF_04/2016 | M3 | 19.5 | 28.35% | 19.8 | 25.41 | 495.49
96977 | SINAPI | 28.3 | CORDOALHA DE COBRE NU 50 MM², ENTERRADA, SEM ISOLADOR - FORNECIMENTO E INSTALAÇÃO. AF_12/2017 | M | 130 | 28.35% | 36.87 | 47.32 | 6151.6
96973 | SINAPI | 28.4 | CORDOALHA DE COBRE NU 35 MM², NÃO ENTERRADA, COM ISOLADOR - FORNECIMENTO E INSTALAÇÃO. AF_12/2017 | M | 66 | 28.35% | 42.69 | 54.79 | 3616.14
96985 | SINAPI | 28.5 | HASTE DE ATERRAMENTO 5/8 PARA SPDA - FORNECIMENTO E INSTALAÇÃO. AF_12/2017 | UN | 20 | 28.35% | 48.76 | 62.58 | 1251.6
91872 | SINAPI | 28.6 | ELETRODUTO RÍGIDO ROSCÁVEL, PVC, DN 32 MM (1"), PARA CIRCUITOS TERMINAIS, INSTALADO EM PAREDE - FORNECIMENTO E INSTALAÇÃO. AF_12/2015 | M | 10 | 28.35% | 10.8 | 13.86 | 138.6
169 | SORRISO | 29.1 | TABELA DE BASQUETE COM ARO, CESTA, MADEIRA PINTADA E SUPORTE EM CONCRETO ARMADO FCK = 15MPA, INCLUSIVE FORMA, ARMAÇÃO, LANÇAMENTO, DESFORMA. | CJ | 1 | 28.35% | 5766.21 | 7400.93 | 7400.93
171 | SORRISO | 29.2 | CONJUNTO PARA FUTSAL COM TRAVES OFICIAIS DE 3,00 X 2,00 M EM TUBO DE ACO GALVANIZADO 3" COM REQUADRO EM TUBO DE 1", PINTURA EM PRIMER COM TINTA ESMALTE SINTETICO E REDES DE POLIETILENO FIO 4 MM - FORNECIMENTO E FIXAÇÃO | CJ | 1 | 28.35% | 4613.83 | 5921.85 | 5921.85
172 | SORRISO | 29.3 | CONJUNTO PARA QUADRA DE VOLEI COM POSTES EM TUBO DE ACO GALVANIZADO 3", H = *255* CM, PINTURA EM TINTA ESMALTE SINTETICO, REDE DE NYLON COM 2 MM, MALHA 10 X 10 CM E ANTENAS OFICIAIS EM FIBRA DE VIDRO - FORNECIMENTO E FIXAÇÃO | CJ | 1 | 28.35% | 2831.05 | 3633.65 | 3633.65
102362 | SINAPI | 29.4 | ALAMBRADO PARA QUADRA POLIESPORTIVA, ESTRUTURADO POR TUBOS DE ACO GALVANIZADO, (MONTANTES COM DIAMETRO 2", TRAVESSAS E ESCORAS COM DIÂMETRO 1 ¼), COM TELA DE ARAME GALVANIZADO, FIO 14 BWG E MALHA QUADRADA 5X5CM (EXCETO MURETA). AF_03/2021 | M2 | 95.04 | 28.35% | 158.87 | 203.9 | 19378.65
173 | SORRISO | 29.5 | COLOCAÇÃO DE TELA PARA FECHAMENTO EM QUADRA. | M2 | 38.5 | 28.35% | 4.82 | 6.18 | 237.93
174 | SORRISO | 30.1 | LIMPEZA FINAL DA OBRA | M2 | 654.02 | 28.35% | 2.2 | 2.82 | 1844.33
93358 | SINAPI | 31.1 | ESCAVAÇÃO MANUAL DE VALA COM PROFUNDIDADE MENOR OU IGUAL A 1,30 M. AF_03/2016 | M3 | 45 | 28.35% | 55.46 | 71.18 | 3203.1
93382 | SINAPI | 31.2 | REATERRO MANUAL DE VALAS COM COMPACTAÇÃO MECANIZADA. AF_04/2016 | M3 | 45 | 28.35% | 19.8 | 25.41 | 1143.45
96977 | SINAPI | 31.3 | CORDOALHA DE COBRE NU 50 MM², ENTERRADA, SEM ISOLADOR - FORNECIMENTO E INSTALAÇÃO. AF_12/2017 | M | 325 | 28.35% | 36.87 | 47.32 | 15379
98111 | SINAPI | 31.4 | CAIXA DE INSPEÇÃO PARA ATERRAMENTO, CIRCULAR, EM POLIETILENO, DIÂMETRO INTERNO = 0,3 M. AF_05/2018 | UN | 10 | 28.35% | 23.4 | 30.03 | 300.3
96985 | SINAPI | 31.5 | HASTE DE ATERRAMENTO 5/8 PARA SPDA - FORNECIMENTO E INSTALAÇÃO. AF_12/2017 | UN | 56 | 28.35% | 48.76 | 62.58 | 3504.48
89 | SORRISO | 31.6 | SOLDA EXOTÉRMICA 115 CONEXÃO CABO-HASTE NA LATERAL, BITOLA DO CABO DE 50MM² PARA HASTE DE 5/8" | UN | 62 | 28.35% | 33.62 | 43.15 | 2675.3
90 | SORRISO | 31.7 | CONECTOR DE MEDIÇÃO EM BRONZE COM 4 PARAFUSOS PARA CABOS DE COBRE 16 - 70 mm² ref.TEL-560 (pára-raio) | UN | 10 | 28.35% | 43.04 | 55.24 | 552.4
91 | SORRISO | 31.8 | CAIXA DE EQUALIZAÇÃO DE SOBR. COM SAÍDAS NAS PARTES SUPERIOR E INFERIOR PARA ELETRODUTO DE 25 MM (1"), 30 X 30 X 14 MM, COM NOVE TERMINAIS | UN | 1 | 28.35% | 439.67 | 564.31 | 564.31
92 | SORRISO | 31.9 | TERMINAL AEREO EM ACO GALVANIZADO COM BASE DE FIXACAO H = 30CM | UN | 96 | 28.35% | 33.05 | 42.41 | 4071.36
93 | SORRISO | 31.10 | BARRA CHATA DE ALUMÍNIO 7/8" X 1/8" - FORNECIMENTO E INSTALAÇÃO. | UN | 840 | 28.35% | 5.22 | 6.69 | 5619.6
94 | SORRISO | 31.11 | PARAFUSO SEXTAVADO INOX 1/4" X 1" COM ARRUELA LISA ZINCADA | UN | 200 | 28.35% | 1.04 | 1.33 | 266
101909 | SINAPI | 32.1.1 | EXTINTOR INCÊNDIO TP PO QUIMICO 6KG - FORNECIMENTO E INSTALACAO | UN | 5 | 28.35% | 180.22 | 231.31 | 1156.55
101905 | SINAPI | 32.1.2 | EXTINTOR INCÊNDIO AGUA-PRESSURIZADA 10L INCL SUPORTE PAREDE CARGA COMPLETA FORNECIMENTO E COLOCACAO | UN | 8 | 28.35% | 151.24 | 159.55 | 1276.4
130 | SORRISO | 32.1.4 | FORNECIMENTO E INSTALAÇÃO DE PLACA DE SINALIZAÇÃO DE EXTINTOR 20X20CM | UN | 13 | 28.35% | 14.36 | 18.43 | 239.59
84665 | SINAPI | 32.1.5 | PINTURA ACRILICA PARA SINALIZAÇÃO HORIZONTAL EM PISO CIMENTADO | M2 | 13 | 28.35% | 16.62 | 21.33 | 277.29
131 | SORRISO | 32.2.1 | FORNECIMENTO E INSTALAÇÃO DE PLACA DE SINALIZAÇÃO INDICATIVA, SAÍDA DE EMERGÊNCIA, SAÍDA LATERAL ESQUERDA/DIREITA/SAÍDA EM FRENTE | UN | 50 | 28.35% | 14.36 | 18.43 | 921.5
132 | SORRISO | 32.3.1 | FORNECIMENTO E INSTALAÇÃO DE ACIONADOR MANUAL PARA ALARME, TIPO QUEBRA VIDRO, COM MARTELO | UN | 4 | 28.35% | 79.46 | 101.98 | 407.92
133 | SORRISO | 32.3.2 | FORNECIMENTO E INSTALAÇÃO DE SIRENE ELETRÔNICA, 12V, ALARME DE EMERGÊNCIA | UN | 4 | 28.35% | 72.77 | 93.4 | 373.6
134 | SORRISO | 32.3.3 | FORNECIMENTO E INSTALAÇÃO DE CENTRAL DE ALARME IPA, 12 LAÇOS, SEM BATERIA | UN | 1 | 28.35% | 463.29 | 594.63 | 594.63
135 | SORRISO | 32.3.4 | FORNECIMENTO E INSTALAÇÃO DE BATERIA SELADA PARA CENTRAL DE ALARME, 12V/5A | UN | 1 | 28.35% | 239.55 | 307.46 | 307.46
74130/001 | SINAPI | 32.3.5 | Disjuntor termomagnético unipolar padrão Tipo DIN 10A, 240 V - fornecimento e instalação | UN | 6 | 28.35% | 12.33 | 15.82 | 94.92
91996 | SINAPI | 32.3.6 | TOMADA MÉDIA DE EMBUTIR (1 MÓDULO), 2P+T 10 A, INCLUINDO SUPORTE E PLACA - FORNECIMENTO E INSTALAÇÃO. AF_12/2015 | UN | 50 | 28.35% | 20.83 | 26.73 | 1336.5
91927 | SINAPI | 32.3.7 | CABO DE COBRE FLEXÍVEL ISOLADO, 2,5 MM², ANTI-CHAMA 0,6/1,0 KV, PARA CIRCUITOS TERMINAIS - FORNECIMENTO E INSTALAÇÃO. AF_12/2015 | M | 1250 | 28.35% | 4.94 | 6.34 | 7925
91940 | SINAPI | 32.3.8 | CAIXA RETANGULAR 4" X 2" MÉDIA (1,30 M DO PISO), PVC, INSTALADA EM PAREDE - FORNECIMENTO E INSTALAÇÃO. AF_12/2015 | UN | 64 | 28.35% | 10.01 | 12.84 | 821.76
95750 | SINAPI | 32.3.9 | ELETRODUTO DE AÇO GALVANIZADO, CLASSE LEVE, DN 25 MM (1), APARENTE, INSTALADO EM PAREDE - FORNECIMENTO E INSTALAÇÃO. AF_11/2016_P | M | 370 | 28.35% | 24.92 | 31.98 | 11832.6
136 | SORRISO | 32.3.10 | PLACA DE SINALIZACAO DE SEGURANCA CONTRA INCENDIO, FOTOLUMINESCENTE, RETANGULAR, *13 X 26* CM, EM PVC *2* MM ANTI-CHAMAS (SIMBOLOS, CORES E PICTOGRAMAS CONFORME NBR 13434) | UN | 5 | 28.35% | 16.33 | 20.95 | 104.75
67 | SORRISO | 32.3.11 | ABRACADEIRA EM ACO PARA AMARRACAO DE ELETRODUTOS, TIPO D, COM 1" E CUNHA DE FIXACAO - FORNECIMENTO E INSTALAÇÃO | UN | 300 | 28.35% | 4.86 | 6.23 | 1869
101 | SORRISO | 32.3.12 | FIXAÇÃO UTILIZANDO PARAFUSO DE 4,80 X 50 MM EM ACO ZINCADO COM ROSCA SOBERBA, CABECA CHATA E FENDA PHILLIPS, INCLUSO BUCHA DE NYLON SEM ABA S8 - FORNECIMENTO E INSTALAÇÃO | UN | 300 | 28.35% | 3.62 | 4.64 | 1392
137 | SORRISO | 32.3.13 | TAMPA CEGA 1" PLÁSTICA | UN | 34 | 28.35% | 9.88 | 12.68 | 431.12
95796 | SINAPI | 32.3.14 | CONDULETE DE ALUMÍNIO, TIPO T, PARA ELETRODUTO DE AÇO GALVANIZADO DN 25 MM (1''), APARENTE - FORNECIMENTO E INSTALAÇÃO. AF_11/2016_P | UN | 84 | 28.35% | 29.55 | 37.92 | 3185.28
101912 | SINAPI | 32.4.1.1 | ABRIGO PARA HIDRANTE, 75X45X17CM, COM REGISTRO GLOBO ANGULAR 45º 2.1/2", ADAPTADOR STORZ 2.1/2", MANGUEIRA DE INCÊNDIO 15M, REDUÇÃO 2.1/2X1.1/2" E ESGUICHO EM LATÃO 1.1/2" - FORNECIMENTO E INSTALAÇÃO | UN | 4 | 28.35% | 1176.3 | 1509.78 | 6039.12
94499 | SINAPI | 32.4.1.2 | REGISTRO DE GAVETA BRUTO, LATÃO, ROSCÁVEL, 2 1/2, INSTALADO EM RESERVAÇÃO DE ÁGUA DE EDIFICAÇÃO QUE POSSUA RESERVATÓRIO DE FIBRA/FIBROCIMENTO  FORNECIMENTO E INSTALAÇÃO. AF_06/2016 | UN | 2 | 28.35% | 162.56 | 208.64 | 417.28
92894 | SINAPI | 32.4.1.3 | UNIÃO, EM FERRO GALVANIZADO, DN 40 (1 1/2"), CONEXÃO ROSQUEADA, INSTALADO EM REDE DE ALIMENTAÇÃO PARA HIDRANTE - FORNECIMENTO E INSTALAÇÃO. AF_12/2015 | UN | 1 | 28.35% | 60.81 | 78.04 | 78.04
92367 | SINAPI | 32.4.1.4 | TUBO DE AÇO GALVANIZADO COM COSTURA, CLASSE MÉDIA, DN 65 (2 1/2"), CONEXÃO ROSQUEADA, INSTALADO EM REDE DE ALIMENTAÇÃO PARA HIDRANTE - FORNECIMENTO E INSTALAÇÃO. AF_12/2015 | M | 190 | 28.35% | 122.52 | 157.25 | 29877.5
92390 | SINAPI | 32.4.1.5 | JOELHO 90 GRAUS, EM FERRO GALVANIZADO, DN 65 (2 1/2"), CONEXÃO ROSQUEADA, INSTALADO EM REDE DE ALIMENTAÇÃO PARA HIDRANTE - FORNECIMENTO E INSTALAÇÃO. AF_12/2015 | UN | 15 | 28.35% | 90.45 | 116.09 | 1741.35
92642 | SINAPI | 32.4.1.6 | TÊ, EM FERRO GALVANIZADO, CONEXÃO ROSQUEADA, DN 65 (2 1/2"), INSTALADO EM REDE DE ALIMENTAÇÃO PARA HIDRANTE - FORNECIMENTO E INSTALAÇÃO. AF_12/2015 | UN | 4 | 28.35% | 123.69 | 158.75 | 635
138 | SORRISO | 32.4.1.7 | FORNECIMENTO E INSTALAÇÃO DE BOMBA TRIFÁSICA 5HP - 220/380V | UN | 1 | 28.35% | 3320.56 | 4261.93 | 4261.93
139 | SORRISO | 32.4.1.8 | FORNECIMENTO E INSTALAÇÃO DE QUADRO DE COMANDO PARA BOMBA 5HP | UN | 1 | 28.35% | 1594.36 | 2046.36 | 2046.36
140 | SORRISO | 32.4.1.9 | FORNECIMENTO E INSTALAÇÃO DE ACIONADOR MANUAL LIGA DESLIGA, BOTOEIRA, TIPO QUEBRA VIDRO, PARA ACIONAMENTO DA BOMBA DO HIDRANTE | UN | 4 | 28.35% | 90.14 | 115.69 | 462.76
10 | SORRISO | 32.4.1.10 | PINTURA ESMALTE FOSCO, DUAS DEMAOS, SOBRE SUPERFICIE METÁLICA, INCLUSO UMA DEMAO DE FUNDO ANTICORROSIVO. UTILIZACAO DE REVOLVER ( AR-COMPRIMIDO). | M2 | 20 | 28.35% | 15.49 | 19.88 | 397.6
97599 | SINAPI | 32.5.1 | LUMINARIA DE EMERGENCIA 30 LEDS, POTENCIA 2 W, BATERIA DE LITIO, AUTONOMIA DE 6 CR | UN | 50 | 28.35% | 22.41 | 28.76 | 1438
143 | SORRISO | 32.5.2 | LUMINARIA DE EMERGENCIA AUTÔNOMA COM 2 FAROIS | UN | 4 | 28.35% | 226.8 | 291.09 | 1164.36

## Planilha1
[14 empty] | Faixa | Corte
[14 empty] | A | 80%
[14 empty] | B | 95%
[14 empty] | C | 100%
Código | Referência | Item | Discriminação | Unidade | Quantidade | BDI Incidente | Preço (R$) |  |  |  | Curva ABC
[7 empty] | Valor unitário Sem BDI | Valor Unitário Com BDI | Valor Total | Valor total ac. | % | % ac. | Faixa
94216 | SINAPI | 9.1.3 | TELHAMENTO COM TELHA METÁLICA TERMOACÚSTICA E = 30 MM, COM ATÉ 2 ÁGUAS, INCLUSO IÇAMENTO. AF_07/2019 | M2 | 814.91 | 28.35% | 255.18 | 327.52 | 266899.32 | 266899.32 | 10.61% | 10.61% | A
100773 | SINAPI | 23.1 | ESTRUTURA TRELIÇADA DE COBERTURA, TIPO ARCO, COM LIGAÇÕES SOLDADAS, INCLUSOS PERFIS METÁLICOS, CHAPAS METÁLICAS, MÃO DE OBRA E TRANSPORTE COM GUINDASTE - FORNECIMENTO E INSTALAÇÃO. AF_01/2020_P | KG | 11873.9 | 28.35% | 17.19 | 22.06 | 261938.23 | 528837.55 | 10.41% | 21.02% | A
9 | SORRISO | 9.1.1 | ESTRUTURA METÁLICA PARA COBERTURA, EM PERFIL ''U'' EM AÇO LAMINADO - FORNECIMENTO E INSTALAÇÃO | KG | 5626.54 | 28.35% | 19.5 | 25.02 | 140776.03 | 669613.58 | 5.6% | 26.62% | A
94213 | SINAPI | 23.3 | TELHAMENTO COM TELHA DE AÇO/ALUMÍNIO E = 0,5 MM, COM ATÉ 2 ÁGUAS, INCLUSO IÇAMENTO. AF_07/2019 | M2 | 1045.59 | 28.35% | 84.97 | 109.05 | 114021.58 | 783635.16 | 4.53% | 31.15% | A
2 | SORRISO | 2.1 | ADMINISTRAÇÃO LOCAL DA OBRA | UN | 1 | 28.35% | 73386.08 | 94191.03 | 94191.03 | 877826.19 | 3.74% | 34.9% | A
92720 | SINAPI | 5.1.5 | CONCRETAGEM DE PILARES, FCK = 25 MPA, COM USO DE BOMBA EM EDIFICAÇÃO COM SEÇÃO MÉDIA DE PILARES MENOR OU IGUAL A 0,25 M² - LANÇAMENTO, ADENSAMENTO E ACABAMENTO. | M3 | 122.98 | 28.35% | 555.23 | 712.63 | 87639.23 | 965465.42 | 3.48% | 38.38% | A
87485 | SINAPI | 7.1.1 | ALVENARIA DE VEDAÇÃO DE BLOCOS CERÂMICOS FURADOS NA VERTICAL DE 14X19X39CM (ESPESSURA 14CM) DE PAREDES COM ÁREA LÍQUIDA MAIOR OU IGUAL A 6M² COM VÃOS E ARGAMASSA DE ASSENTAMENTO COM PREPARO EM BETONEIRA. AF_06/2014 | M2 | 740.14 | 28.35% | 74.19 | 95.22 | 70476.13 | 1035941.55 | 2.8% | 41.18% | A
87775 | SINAPI | 8.1.4 | EMBOÇO OU MASSA ÚNICA EM ARGAMASSA TRAÇO 1:2:8, PREPARO MECÂNICO COM BETONEIRA 400 L, APLICADA MANUALMENTE EM PANOS DE FACHADA COM PRESENÇA DE VÃOS, ESPESSURA DE 25 MM. AF_06/2014 | M2 | 1058.84 | 28.35% | 40.28 | 51.69 | 54731.43 | 1090672.98 | 2.18% | 43.36% | A
92411 | SINAPI | 5.2.1 | MONTAGEM E DESMONTAGEM DE FÔRMA DE PILARES RETANGULARES E ESTRUTURAS SIMILARES COM ÁREA MÉDIA DAS SEÇÕES MAIOR QUE 0,25 M2, PÉ-DIREITO SIMPLES, EM MADEIRA SERRADA, 2 UTILIZAÇÃO. AF_12/2015 | M2 | 330.91 | 28.35% | 113.25 | 145.35 | 48097.76 | 1138770.74 | 1.91% | 45.27% | A
96532 | SINAPI | 22.1 | FABRICAÇÃO, MONTAGEM E DESMONTAGEM DE FÔRMA PARA SAPATA, EM MADEIRA SERRADA, E=25 MM, 2 UTILIZAÇÕES. AF_06/2017 | M2 | 256.76 | 28.35% | 134.43 | 172.54 | 44301.37 | 1183072.11 | 1.76% | 47.03% | A
12 | SORRISO | 10.1.3 | PORTA DE ABRIR DE FERRO EM CHAPA LISA Nº 18, COM REQUADROS EM METALON 5X5CM, REVESTIMENTO RESISTENTE A IMPACTOS, COM FECHADURA TARGETA LIVRE/OCUPADO, DOBRADIÇA DE FERRO, INCLUSIVE PINTURA ESMALTE FOSCO - CONFORME DETALHE P3 - 80X160 CM | UN | 15 | 28.35% | 2221.88 | 2851.78 | 42776.7 | 1225848.81 | 1.7% | 48.73% | A
96486 | SINAPI | 8.2.1 | FORRO DE PVC, LISO, PARA AMBIENTES COMERCIAIS, INCLUSIVE ESTRUTURA DE FIXAÇÃO. AF_05/2017_P | M2 | 530.26 | 28.35% | 61.77 | 79.28 | 42039.01 | 1267887.82 | 1.67% | 50.4% | A
180 | SORRISO | 13.2.1 | CAIXA DÁGUA TIPO :TAÇA METÁLICA 15.000L | UN | 1 | 28.35% | 28950 | 37157.32 | 37157.32 | 1305045.14 | 1.48% | 51.88% | A
164 | SORRISO | 22.2 | CONCRETAGEM DE SAPATAS, FCK 25 MPA, COM USO DE BOMBA  LANÇAMENTO, ADENSAMENTO E ACABAMENTO. AF_11/2016 | M3 | 50.23 | 28.35% | 573.35 | 735.89 | 36963.75 | 1342008.89 | 1.47% | 53.35% | A
8 | SINAPI | 11.1.3 | CONCRETAGEM DE PISO OU SOBRE SOLO, FCK 25 MPA, PARA ESPESSURA ATÉ 10 CM - LANÇAMENTO, ADENSAMENTO E ACABAMENTO. AF_09/2017 | M3 | 49.14 | 28.35% | 576.36 | 739.75 | 36351.31 | 1378360.2 | 1.45% | 54.79% | A
96533 | SINAPI | 4.1.8 | FABRICAÇÃO, MONTAGEM E DESMONTAGEM DE FÔRMA PARA VIGA BALDRAME, EM MADEIRA SERRADA, E=25 MM, 2 UTILIZAÇÕES. AF_06/2017 | M2 | 406.33 | 28.35% | 67.72 | 86.91 | 35314.14 | 1413674.34 | 1.4% | 56.2% | A
101752 | SINAPI | 11.2.1 | PISO EM GRANILITE, MARMORITE OU GRANITINA EM AMBIENTES INTERNOS. AF_09/2020 | M2 | 669.43 | 28.35% | 35.06 | 44.99 | 30117.65 | 1443791.99 | 1.2% | 57.39% | A
92367 | SINAPI | 32.4.1.4 | TUBO DE AÇO GALVANIZADO COM COSTURA, CLASSE MÉDIA, DN 65 (2 1/2"), CONEXÃO ROSQUEADA, INSTALADO EM REDE DE ALIMENTAÇÃO PARA HIDRANTE - FORNECIMENTO E INSTALAÇÃO. AF_12/2015 | M | 190 | 28.35% | 122.52 | 157.25 | 29877.5 | 1473669.49 | 1.19% | 58.58% | A
96548 | SINAPI | 22.6 | ARMAÇÃO DE BLOCO, VIGA BALDRAME OU SAPATA UTILIZANDO AÇO CA-50 DE 16 MM - MONTAGEM. AF_06/2017 | KG | 1702.17 | 28.35% | 13.55 | 17.39 | 29600.73 | 1503270.22 | 1.18% | 59.76% | A
1527 | SINAPI | 21.3 | CONCRETO USINADO BOMBEAVEL, CLASSE DE RESISTENCIA C25, COM BRITA 0 E 1, SLUMP = 100 +/- 20 MM, INCLUI SERVICO DE BOMBEAMENTO (NBR 8953) | M3 | 47.04 | 28.35% | 481.75 | 618.32 | 29085.77 | 1532355.99 | 1.16% | 60.91% | A
94573 | SINAPI | 10.2.1 | JANELA DE ALUMÍNIO DE CORRER COM 4 FOLHAS PARA VIDROS, COM VIDROS, BATENTE, ACABAMENTO COM ACETATO OU BRILHANTE E FERRAGENS. EXCLUSIVE ALIZAR E CONTRAMARCO. FORNECIMENTO E INSTALAÇÃO. AF_12/2019 CONFORME PROJETO J1 E J2-E. | M2 | 38.4 | 28.35% | 574.38 | 737.21 | 28308.86 | 1560664.85 | 1.13% | 62.04% | A
97088 | SINAPI | 11.1.4 | ARMAÇÃO PARA EXECUÇÃO DE RADIER, COM USO DE TELA Q-92. AF_09/2017 | KG | 1038.96 | 28.35% | 20.35 | 26.11 | 27127.24 | 1587792.09 | 1.08% | 63.12% | A
5 | SORRISO | 4.1.5 | ESTACA ESCAVADA MECANICAMENTE, SEM FLUIDO ESTABILIZANTE, COM 30CM DE DIÂMETRO, CONCRETO LANÇADO POR CAMINHÃO BETONEIRA. | M | 400 | 28.35% | 52.55 | 67.44 | 26976 | 1614768.09 | 1.07% | 64.19% | A
6 | SORRISO | 4.1.14 | CONCRETAGEM DE VIGAS BALDRAMES, FCK 25 MPA, COM USO DE BOMBA  LANÇAMENTO, ADENSAMENTO E ACABAMENTO. | M3 | 36.29 | 28.35% | 568.23 | 729.32 | 26467.02 | 1641235.11 | 1.05% | 65.24% | A
98459 | SINAPI | 1.4.3 | TAPUME COM TELHA METÁLICA. AF_05/2018 (h=1,80m) | M2 | 216 | 28.35% | 80.45 | 103.25 | 22302 | 1663537.11 | 0.89% | 66.13% | A
95577 | SINAPI | 4.1.7 | MONTAGEM DE ARMADURA LONGITUDINAL/TRANSVERSAL DE ESTACAS DE SEÇÃO CIRCULAR, DIÂMETRO = 10,0 MM. AF_11/2016 | KG | 1071.12 | 28.35% | 15.69 | 20.13 | 21561.64 | 1685098.75 | 0.86% | 66.99% | A
176 | SORRISO | 13.2.5 | CASA DE BOMBA (1,5X1,5)M, EM ALVENARIA E CONCRETO | UN | 1 | 28.35% | 16496.39 | 21173.11 | 21173.11 | 1706271.86 | 0.84% | 67.83% | A
91338 | SINAPI | 10.1.2 | PORTA DE ALUMÍNIO DE ABRIR COM LAMBRI, COM GUARNIÇÃO, FIXAÇÃO COM PARAFUSOS - FORNECIMENTO E INSTALAÇÃO. AF_12/2019 (P2 CONFORME PROJETO) | M2 | 16.8 | 28.35% | 962.64 | 1235.54 | 20757.07 | 1727028.93 | 0.83% | 68.65% | A
163 | SORRISO | 21.4 | ARMACAO EM TELA DE ACO SOLDADA NERVURADA Q-92, ACO CA-60, 4,2MM, MALHA 15X15CM | M2 | 806.4 | 28.35% | 18.81 | 24.14 | 19466.49 | 1746495.42 | 0.77% | 69.43% | A
102362 | SINAPI | 29.4 | ALAMBRADO PARA QUADRA POLIESPORTIVA, ESTRUTURADO POR TUBOS DE ACO GALVANIZADO, (MONTANTES COM DIAMETRO 2", TRAVESSAS E ESCORAS COM DIÂMETRO 1 ¼), COM TELA DE ARAME GALVANIZADO, FIO 14 BWG E MALHA QUADRADA 5X5CM (EXCETO MURETA). AF_03/2021 | M2 | 95.04 | 28.35% | 158.87 | 203.9 | 19378.65 | 1765874.07 | 0.77% | 70.2% | A
92720 | SINAPI | 5.2.7 | CONCRETAGEM DE PILARES, FCK = 25 MPA, COM USO DE BOMBA EM EDIFICAÇÃO COM SEÇÃO MÉDIA DE PILARES MENOR OU IGUAL A 0,25 M² - LANÇAMENTO, ADENSAMENTO E ACABAMENTO. | M3 | 25.81 | 28.35% | 555.23 | 712.63 | 18392.98 | 1784267.05 | 0.73% | 70.93% | A
96546 | SINAPI | 4.1.12 | ARMAÇÃO DE BLOCO, VIGA BALDRAME E SAPATA UTILIZANDO AÇO CA-50 DE 10 MM - MONTAGEM. AF_06/2017 | KG | 842.8 | 28.35% | 16.47 | 21.13 | 17808.36 | 1802075.41 | 0.71% | 71.64% | A
92990 | SINAP | 14.2.4 | CABO DE COBRE FLEXÍVEL ISOLADO, 70 MM², ANTI-CHAMA 0,6/1,0 KV, PARA DISTRIBUIÇÃO - FORNECIMENTO E INSTALAÇÃO. AF_12/2015 | M | 180.2 | 28.35% | 70.68 | 90.71 | 16345.94 | 1818421.35 | 0.65% | 72.29% | A
93393 | SINAPI | 8.1.2 | REVESTIMENTO CERÂMICO PARA PAREDES INTERNAS COM PLACAS TIPO ESMALTADA PADRÃO POPULAR DE DIMENSÕES 20X20 CM APLICADAS EM AMBIENTES DE ÁREA MAIOR QUE 5 M2 NA ALTURA INTEIRA DAS PAREDES. AF_06/2014 | M2 | 378.59 | 28.35% | 33.32 | 42.76 | 16188.5 | 1834609.85 | 0.64% | 72.93% | A
99861 | SINAPI | 10.3.1 | GRADIL EM FERRO FIXADO EM VÃOS DE JANELAS, FORMADO POR BARRAS CHATAS DE 25X4,8 MM. AF_04/2019 | M2 | 25.6 | 28.35% | 476.86 | 612.04 | 15668.22 | 1850278.07 | 0.62% | 73.55% | A
96977 | SINAPI | 31.3 | CORDOALHA DE COBRE NU 50 MM², ENTERRADA, SEM ISOLADOR - FORNECIMENTO E INSTALAÇÃO. AF_12/2017 | M | 325 | 28.35% | 36.87 | 47.32 | 15379 | 1865657.07 | 0.61% | 74.16% | A
166 | SORRISO | 26.3 | GRELHA DE FERRO, LARG+32CM, COM VERGALHÕES 5/8'', ESPAÇAMENTO=4CM, COM REQUADRO EM BARRA CHATA DE FERRO2''X5/16''. | M | 40.48 | 28.35% | 289.24 | 371.23 | 15027.39 | 1880684.46 | 0.6% | 74.76% | A
87527 | SINAPI | 8.1.1 | EMBOÇO, PARA RECEBIMENTO DE CERÂMICA, EM ARGAMASSA TRAÇO 1:2:8, PREPARO MECÂNICO COM BETONEIRA 400L, APLICADO MANUALMENTE EM FACES INTERNAS DE PAREDES, PARA AMBIENTE COM ÁREA MENOR QUE 5M2, ESPESSURA DE 20MM, COM EXECUÇÃO DE TALISCAS. AF_06/2014 | M2 | 378.59 | 28.35% | 28 | 35.93 | 13602.73 | 1894287.19 | 0.54% | 75.3% | A
10 | SORRISO | 9.1.2 | PINTURA ESMALTE FOSCO, DUAS DEMAOS, SOBRE SUPERFICIE METÁLICA, INCLUSO UMA DEMAO DE FUNDO ANTICORROSIVO. UTILIZACAO DE REVOLVER ( AR-COMPRIMIDO). | M2 | 637.26 | 28.35% | 15.49 | 19.88 | 12668.72 | 1906955.91 | 0.5% | 75.81% | A
95750 | SINAPI | 32.3.9 | ELETRODUTO DE AÇO GALVANIZADO, CLASSE LEVE, DN 25 MM (1), APARENTE, INSTALADO EM PAREDE - FORNECIMENTO E INSTALAÇÃO. AF_11/2016_P | M | 370 | 28.35% | 24.92 | 31.98 | 11832.6 | 1918788.51 | 0.47% | 76.28% | A
87905 | SINAPI | 8.1.3 | CHAPISCO APLICADO EM ALVENARIA (COM PRESENÇA DE VÃOS) E ESTRUTURAS DE CONCRETO DE FACHADA, COM COLHER DE PEDREIRO. ARGAMASSA TRAÇO 1:3 COM PREPARO EM BETONEIRA 400L. AF_06/2014 | M2 | 1480.28 | 28.35% | 6.12 | 7.85 | 11620.19 | 1930408.7 | 0.46% | 76.74% | A
92778 | SINAPI | 5.2.5 | ARMAÇÃO DE PILAR OU VIGA DE UMA ESTRUTURA CONVENCIONAL DE CONCRETO ARMADO EM UMA EDIFICAÇÃO TÉRREA OU SOBRADO UTILIZANDO AÇO CA-50 DE 10,0 MM - MONTAGEM. AF_12/2015 | KG | 539.5 | 28.35% | 16.42 | 21.07 | 11367.26 | 1941775.96 | 0.45% | 77.19% | A
74245/1 | SINAPI | 25.4 | PINTURA ACRILICA EM PISO CIMENTADO DUAS DEMAOS (PANTONE 2758C) | M2 | 687.8 | 28.35% | 12.43 | 15.95 | 10970.41 | 1952746.37 | 0.44% | 77.63% | A
96532 | SINAPI | 4.1.1 | FABRICAÇÃO, MONTAGEM E DESMONTAGEM DE FÔRMA PARA SAPATA, EM MADEIRA SERRADA, E=25MM, 2 UTILIZAÇÕES. AF_06/2017 | M2 | 59.4 | 28.35% | 134.43 | 172.54 | 10248.87 | 1962995.24 | 0.41% | 78.03% | A
96546 | SINAPI | 22.4 | ARMAÇÃO DE BLOCO, VIGA BALDRAME OU SAPATA UTILIZANDO AÇO CA-50 DE 10 MM - MONTAGEM. AF_06/2017 | KG | 484.9 | 28.35% | 16.47 | 21.13 | 10245.93 | 1973241.17 | 0.41% | 78.44% | A
96135 | SINAPI | 12.2.2 | APLICAÇÃO MANUAL DE MASSA ACRÍLICA EM PAREDES EXTERNAS DE CASAS, DUAS DEMÃOS. AF_05/2017 | M2 | 391.64 | 28.35% | 20.04 | 25.72 | 10072.98 | 1983314.15 | 0.4% | 78.84% | A
88489 | SINAPI | 12.1.3 | APLICAÇÃO MANUAL DE PINTURA COM TINTA LÁTEX PVA EM PAREDES, DUAS DEMÃOS. AF_06/2014 | M2 | 667.2 | 28.35% | 11.44 | 14.68 | 9794.49 | 1993108.64 | 0.39% | 79.23% | A
154 | SORRISO | 14.6.1 | LUMINARIA SOBREPOR 2X18W LED | UN | 79 | 28.35% | 95.98 | 123.19 | 9732.01 | 2002840.65 | 0.39% | 79.62% | A
96543 | SINAPI | 4.1.9 | ARMAÇÃO DE BLOCO, VIGA BALDRAME E SAPATA UTILIZANDO AÇO CA-60 DE 5 MM - MONTAGEM. AF_06/2017 | KG | 393.4 | 28.35% | 19.11 | 24.52 | 9646.16 | 2012486.81 | 0.38% | 80% | A
88497 | SINAPI | 12.1.2 | APLICAÇÃO E LIXAMENTO DE MASSA LÁTEX EM PAREDES, DUAS DEMÃOS. AF_06/2014 | M2 | 667.2 | 28.35% | 11.13 | 14.28 | 9527.61 | 2022014.42 | 0.38% | 80.38% | B
91926 | SINAPI | 14.2.5 | CABO DE COBRE FLEXÍVEL ISOLADO, 2,5 MM², ANTI-CHAMA 450/750 V, PARA CIRCUITOS TERMINAIS - FORNECIMENTO E INSTALAÇÃO. AF_12/2015 | M | 1997.9 | 28.35% | 3.65 | 4.68 | 9350.17 | 2031364.59 | 0.37% | 80.75% | B
92778 | SINAPI | 5.1.3 | ARMAÇÃO DE PILAR OU VIGA DE UMA ESTRUTURA CONVENCIONAL DE CONCRETO ARMADO EM UMA EDIFÍCAÇÃO TÉRREA OU SOBRADO UTILIZANDO AÇO CA-50 DE 10.0 MM - MONTAGEM. | KG | 434.8 | 28.35% | 16.42 | 21.07 | 9161.23 | 2040525.82 | 0.36% | 81.12% | B
88489 | SINAPI | 12.2.3 | APLICAÇÃO MANUAL DE PINTURA COM TINTA LÁTEX ACRÍLICA EM PAREDES, DUAS DEMÃOS. AF_06/2014 | M2 | 590.86 | 28.35% | 11.44 | 14.68 | 8673.82 | 2049199.64 | 0.34% | 81.46% | B
91927 | SINAPI | 32.3.7 | CABO DE COBRE FLEXÍVEL ISOLADO, 2,5 MM², ANTI-CHAMA 0,6/1,0 KV, PARA CIRCUITOS TERMINAIS - FORNECIMENTO E INSTALAÇÃO. AF_12/2015 | M | 1250 | 28.35% | 4.94 | 6.34 | 7925 | 2057124.64 | 0.32% | 81.78% | B
159 | SORRISO | 20.8 | EXECUÇÃO DE SONDAGEM À PERCUSSÃO SPT | UN | 3 | 28.35% | 2000 | 2567 | 7701 | 2064825.64 | 0.31% | 82.08% | B
169 | SORRISO | 29.1 | TABELA DE BASQUETE COM ARO, CESTA, MADEIRA PINTADA E SUPORTE EM CONCRETO ARMADO FCK = 15MPA, INCLUSIVE FORMA, ARMAÇÃO, LANÇAMENTO, DESFORMA. | CJ | 1 | 28.35% | 5766.21 | 7400.93 | 7400.93 | 2072226.57 | 0.29% | 82.38% | B
4 | SORRISO | 4.1.2 | CONCRETAGEM DE BLOCOS, FCK 25 MPA, COM USO DE BOMBA  LANÇAMENTO, ADENSAMENTO E ACABAMENTO. | M3 | 9.91 | 28.35% | 573.35 | 735.89 | 7292.66 | 2079519.23 | 0.29% | 82.67% | B
92775 | SINAPI | 5.2.2 | ARMAÇÃO DE PILAR OU VIGA DE UMA ESTRUTURA CONVENCIONAL DE CONCRETO ARMADO EM UMA EDIFICAÇÃO TÉRREA OU SOBRADO UTILIZANDO AÇO CA-60 DE 5,0 MM - MONTAGEM. AF_12/2015 | KG | 293.4 | 28.35% | 19.14 | 24.56 | 7205.9 | 2086725.13 | 0.29% | 82.95% | B
95584 | SINAPI | 4.1.6 | MONTAGEM DE ARMADURA TRANSVERSAL DE ESTACAS DE SEÇÃO CIRCULAR, DIÂMETRO = 6,3 MM. AF_11/2016 | KG | 322.79 | 28.35% | 17.11 | 21.96 | 7088.46 | 2093813.59 | 0.28% | 83.23% | B
78 | SORRISO | 16.2 | FORNECIMENTO E INSTALAÇÃO DE PISO PODOTÁTIL, EM CONCRETO, 25x25CM, DIRECIONAL/ALERTA | M2 | 21.37 | 28.35% | 254.38 | 326.49 | 6977.09 | 2100790.68 | 0.28% | 83.51% | B
94993 | SINAPI | 26.8 | EXECUÇÃO DE PASSEIO (CALÇADA) OU PISO DE CONCRETO COM CONCRETO MOLDADO IN LOCO, USINADO, ACABAMENTO CONVENCIONAL, ESPESSURA 6 CM, ARMADO. AF_07/2016 | M2 | 65.12 | 28.35% | 82.25 | 105.56 | 6874.06 | 2107664.74 | 0.27% | 83.78% | B
96547 | SINAPI | 4.1.13 | ARMAÇÃO DE BLOCO, VIGA BALDRAME E SAPATA UTILIZANDO AÇO CA-50 DE 12.5 MM - MONTAGEM. AF_06/2017 | KG | 373.8 | 28.35% | 14.04 | 18.02 | 6735.87 | 2114400.61 | 0.27% | 84.05% | B
89173 | SINAPI | 24.5 | (COMPOSIÇÃO REPRESENTATIVA) DO SERVIÇO DE EMBOÇO/MASSA ÚNICA, APLICADO MANUALMENTE, TRAÇO 1:2:8, EM BETONEIRA DE 400L, PAREDES INTERNAS, COM EXECUÇÃO DE TALISCAS, EDIFICAÇÃO HABITACIONAL UNIFAMILIAR (CASAS) E EDIFICAÇÃO PÚBLICA PADRÃO. AF_12/2014 | M2 | 204.4 | 28.35% | 25.62 | 32.88 | 6720.67 | 2121121.28 | 0.27% | 84.32% | B
93187 | SINAPI | 7.1.2 | VERGA MOLDADA IN LOCO EM CONCRETO PARA JANELAS COM MAIS DE 1,5 M DE VÃO. AF_03/2016 | m | 73.2 | 28.35% | 67.42 | 86.53 | 6333.99 | 2127455.27 | 0.25% | 84.57% | B
99059 | SINAPI | 1.3 | LOCACAO CONVENCIONAL DE OBRA, UTILIZANDO GABARITO DE TÁBUAS CORRIDAS PONTALETADAS A CADA 2,00M - 2 UTILIZAÇÕES. AF_10/2018 (Perímetro das edificações) | M | 135.4 | 28.35% | 36.12 | 46.36 | 6277.14 | 2133732.41 | 0.25% | 84.82% | B
96977 | SINAPI | 28.3 | CORDOALHA DE COBRE NU 50 MM², ENTERRADA, SEM ISOLADOR - FORNECIMENTO E INSTALAÇÃO. AF_12/2017 | M | 130 | 28.35% | 36.87 | 47.32 | 6151.6 | 2139884.01 | 0.24% | 85.07% | B
97903 | SINAPI | 13.5.2 | CAIXA ENTERRADA HIDRÁULICA RETANGULAR EM ALVENARIA COM TIJOLOS CERÂMICOS MACIÇOS, DIMENSÕES INTERNAS: 0,8X0,8X0,6 M PARA REDE DE ESGOTO. AF_05/2018 | UN | 7 | 28.35% | 678.86 | 871.31 | 6099.17 | 2145983.18 | 0.24% | 85.31% | B
92779 | SINAPI | 5.2.6 | ARMAÇÃO DE PILAR OU VIGA DE UMA ESTRUTURA CONVENCIONAL DE CONCRETO ARMADO EM UMA EDIFICAÇÃO TÉRREA OU SOBRADO UTILIZANDO AÇO CA-50 DE 12,5 MM - MONTAGEM. AF_12/2015 | KG | 337.9 | 28.35% | 13.94 | 17.89 | 6045.03 | 2152028.21 | 0.24% | 85.55% | B
101912 | SINAPI | 32.4.1.1 | ABRIGO PARA HIDRANTE, 75X45X17CM, COM REGISTRO GLOBO ANGULAR 45º 2.1/2", ADAPTADOR STORZ 2.1/2", MANGUEIRA DE INCÊNDIO 15M, REDUÇÃO 2.1/2X1.1/2" E ESGUICHO EM LATÃO 1.1/2" - FORNECIMENTO E INSTALAÇÃO | UN | 4 | 28.35% | 1176.3 | 1509.78 | 6039.12 | 2158067.33 | 0.24% | 85.79% | B
156 | SINAPI | 1.4.1 | LOCACAO DE CONTAINER 2,30 X 6,00 M, ALT. 2,50 M, COM 1 SANITARIO, PARA ESCRITORIO, COMPLETO, SEM DIVISORIAS INTERNAS | MÊS | 8 | 28.35% | 585 | 750.84 | 6006.72 | 2164074.05 | 0.24% | 86.03% | B
171 | SORRISO | 29.2 | CONJUNTO PARA FUTSAL COM TRAVES OFICIAIS DE 3,00 X 2,00 M EM TUBO DE ACO GALVANIZADO 3" COM REQUADRO EM TUBO DE 1", PINTURA EM PRIMER COM TINTA ESMALTE SINTETICO E REDES DE POLIETILENO FIO 4 MM - FORNECIMENTO E FIXAÇÃO | CJ | 1 | 28.35% | 4613.83 | 5921.85 | 5921.85 | 2169995.9 | 0.24% | 86.26% | B
96977 | SINAPI | 15.3 | CORDOALHA DE COBRE NU 50 MM², ENTERRADA, SEM ISOLADOR - FORNECIMENTO E INSTALAÇÃO. AF_12/2017 | M | 124 | 28.35% | 36.87 | 47.32 | 5867.68 | 2175863.58 | 0.23% | 86.5% | B
91338 | SINAPI | 10.1.1 | PORTA DE ALUMÍNIO DE ABRIR COM LAMBRI, COM GUARNIÇÃO, FIXAÇÃO COM PARAFUSOS - FORNECIMENTO E INSTALAÇÃO. AF_12/2019 (P1 CONFORME PROJETO) | M2 | 4.68 | 28.35% | 962.64 | 1235.54 | 5782.32 | 2181645.9 | 0.23% | 86.73% | B
93197 | SINAPI | 7.1.3 | CONTRAVERGA MOLDADA IN LOCO EM CONCRETO PARA VÃOS DE MAIS DE 1,5 M DE COMPRIMENTO. AF_03/2016 | m | 73.2 | 28.35% | 61.2 | 78.55 | 5749.86 | 2187395.76 | 0.23% | 86.95% | B
101965 | SINAPI | 10.2.4 | PEITORIL LINEAR EM GRANITO OU MÁRMORE, L = 15CM, COMPRIMENTO DE ATÉ 2M, ASSENTADO COM ARGAMASSA 1:6 COM ADITIVO. AF_11/2020 | M | 43.2 | 28.35% | 102.79 | 131.93 | 5699.37 | 2193095.13 | 0.23% | 87.18% | B
93 | SORRISO | 31.10 | BARRA CHATA DE ALUMÍNIO 7/8" X 1/8" - FORNECIMENTO E INSTALAÇÃO. | UN | 840 | 28.35% | 5.22 | 6.69 | 5619.6 | 2198714.73 | 0.22% | 87.4% | B
165 | SORRISO | 23.2 | PINTURA ESMALTE FOSCO, DUAS DEMAOS, SOBRE SUPERFICIE METALICA, INCLUSO UMA DEMAO DE FUNDO ANTICORROSIVO. UTILIZACAO DE REVOLVER ( AR-COMPRIMIDO). | M2 | 274.81 | 28.35% | 15.49 | 19.88 | 5463.22 | 2204177.95 | 0.22% | 87.62% | B
96622 | SINAPI | 11.1.1 | LASTRO COM MATERIAL GRANULAR, APLICAÇÃO EM PISOS OU RADIERS, ESPESSURA DE *5 CM*. AF_08/2017 | M3 | 35.1 | 28.35% | 114.71 | 147.23 | 5167.77 | 2209345.72 | 0.21% | 87.83% | B
7 | SORRISO | 6.1 | IMPERMEABILIZACAO DE ESTRUTURAS ENTERRADAS, COM TINTA ASFALTICA, DUAS DEMAOS | M2 | 406.33 | 28.35% | 9.9 | 12.7 | 5160.39 | 2214506.11 | 0.21% | 88.03% | B
161 | SORRISO | 21.1 | CAMADA DRENANTE COM BRITA NUM 2 | M3 | 33.6 | 28.35% | 119.42 | 153.27 | 5149.87 | 2219655.98 | 0.2% | 88.24% | B
87496 | SINAPI | 18.1 | ALVENARIA DE VEDAÇÃO DE BLOCOS CERÂMICOS FURADOS NA HORIZONTAL DE 9X19X19CM (ESPESSURA 9CM) DE PAREDES COM ÁREA LÍQUIDA MENOR QUE 6M² SEM VÃOS E ARGAMASSA DE ASSENTAMENTO COM PREPARO MANUAL. AF_06/2014 | M2 | 52.83 | 28.35% | 73.51 | 94.35 | 4984.51 | 2224640.49 | 0.2% | 88.43% | B
97600 | SINAPI | 27.5.2 | REFLETOR EM ALUMÍNIO, DE SUPORTE E ALÇA, COM 1 LÂMPADA VAPOR DE MERCÚRIO DE 125 W, COM REATOR ALTO FATOR DE POTÊNCIA - FORNECIMENTO E INSTALAÇÃO. AF_02/2020 | UN | 15 | 28.35% | 256.99 | 329.84 | 4947.6 | 2229588.09 | 0.2% | 88.63% | B
1 | SORRISO | 1.1 | PLACA DE OBRA (PARA CONSTRUCAO CIVIL) EM CHAPA GALVANIZADA *N. 22*, ADESIVADA, DE *2,0 X 1,125* M - FORNECIMENTO E INSTALAÇÃO | M2 | 12.5 | 28.35% | 307.2 | 394.29 | 4928.62 | 2234516.71 | 0.2% | 88.83% | B
157 | SINAPI | 1.4.2 | LOCACAO DE CONTAINER 2,30 X 6,00 M, ALT. 2,50 M, PARA ESCRITORIO, SEM DIVISORIAS INTERNAS E SEM SANITARIO | MÊS | 8 | 28.35% | 457.03 | 586.59 | 4692.72 | 2239209.43 | 0.19% | 89.01% | B
96521 | SINAPI | 20.1 | ESCAVAÇÃO MECANIZADA PARA BLOCO DE COROAMENTO OU SAPATA, COM PREVISÃO DE FÔRMA, COM RETROESCAVADEIRA. AF_06/2017 | M3 | 123.47 | 28.35% | 29.4 | 37.73 | 4658.52 | 2243867.95 | 0.19% | 89.2% | B
87496 | SINAPI | 24.1 | ALVENARIA DE VEDAÇÃO DE BLOCOS CERÂMICOS FURADOS NA HORIZONTAL DE 9X19X19CM (ESPESSURA 9CM) DE PAREDES COM ÁREA LÍQUIDA MENOR QUE 6M² SEM VÃOS E ARGAMASSA DE ASSENTAMENTO COM PREPARO MANUAL. AF_06/2014 | M2 | 49.37 | 28.35% | 73.51 | 94.35 | 4658.05 | 2248526 | 0.19% | 89.38% | B
162 | SORRISO | 21.2 | FORNECIMENTO/INSTALACAO LONA PLASTICA PRETA, PARA IMPERMEABILIZACAO, ESPESSURA 150 MICRAS. | M2 | 672 | 28.35% | 5.28 | 6.77 | 4549.44 | 2253075.44 | 0.18% | 89.56% | B
178 | SORRISO | 13.2.4 | QUADRO DE COMANDO BOMBA RECALQUE D'AGUA TRIFASICA 1 CV | UN | 2 | 28.35% | 1732.12 | 2223.17 | 4446.34 | 2257521.78 | 0.18% | 89.74% | B
89580 | SINAPI | 26.2 | TUBO PVC, SÉRIE R, ÁGUA PLUVIAL, DN 150 MM, FORNECIDO E INSTALADO EM CONDUTORES VERTICAIS DE ÁGUAS PLUVIAIS. AF_12/2014 | M | 45 | 28.35% | 76.36 | 98 | 4410 | 2261931.78 | 0.18% | 89.92% | B
96543 | SINAPI | 4.1.3 | ARMAÇÃO DE BLOCO, VIGA BALDRAME E SAPATA UTILIZANDO AÇO CA-60 DE 5 MM - MONTAGEM. AF_06/2017 | KG | 179.7 | 28.35% | 19.11 | 24.52 | 4406.24 | 2266338.02 | 0.18% | 90.09% | B
96547 | SINAPI | 22.5 | ARMAÇÃO DE BLOCO, VIGA BALDRAME OU SAPATA UTILIZANDO AÇO CA-50 DE 12,5 MM - MONTAGEM. AF_06/2017 | KG | 239.5 | 28.35% | 14.04 | 18.02 | 4315.79 | 2270653.81 | 0.17% | 90.26% | B
177 | SORRISO | 13.2.3 | FORNECIMENTO E INSTALAÇÃO DE BOMBA TRIFÁSICA 5HP - 220/380V | UN | 1 | 28.35% | 3320.56 | 4261.93 | 4261.93 | 2274915.74 | 0.17% | 90.43% | B
138 | SORRISO | 32.4.1.7 | FORNECIMENTO E INSTALAÇÃO DE BOMBA TRIFÁSICA 5HP - 220/380V | UN | 1 | 28.35% | 3320.56 | 4261.93 | 4261.93 | 2279177.67 | 0.17% | 90.6% | B
92884 | SINAPI | 11.1.5 | ARMAÇÃO UTILIZANDO AÇO CA-25 DE 10,0 MM - MONTAGEM. AF_12/2015 | M2 | 196.81 | 28.35% | 16.59 | 21.29 | 4190.08 | 2283367.75 | 0.17% | 90.77% | B
91929 | SINAPI | 27.2.1 | CABO DE COBRE FLEXÍVEL ISOLADO, 4 MM², ANTI-CHAMA 0,6/1,0 KV, PARA DISTRIBUIÇÃO - FORNECIMENTO E INSTALAÇÃO. AF_12/2015 | M | 460 | 28.35% | 6.98 | 8.95 | 4117 | 2287484.75 | 0.16% | 90.93% | B
96973 | SINAPI | 15.4 | CORDOALHA DE COBRE NU 35 MM², NÃO ENTERRADA, COM ISOLADOR - FORNECIMENTO E INSTALAÇÃO. AF_12/2017 | M | 75 | 28.35% | 42.69 | 54.79 | 4109.25 | 2291594 | 0.16% | 91.1% | B
102181 | SINAPI | 10.2.2 | INSTALAÇÃO DE VIDRO TEMPERADO, E = 10 MM, ENCAIXADO EM PERFIL U. AF_01/2021_P (CONFORME J2) | M2 | 7.68 | 28.35% | 413.85 | 531.17 | 4079.38 | 2295673.38 | 0.16% | 91.26% | B
92 | SORRISO | 31.9 | TERMINAL AEREO EM ACO GALVANIZADO COM BASE DE FIXACAO H = 30CM | UN | 96 | 28.35% | 33.05 | 42.41 | 4071.36 | 2299744.74 | 0.16% | 91.42% | B
94319 | SINAPI | 19.2 | ATERRO MANUAL DE VALAS COM SOLO ARGILO-ARENOSO E COMPACTAÇÃO MECANIZADA. AF_05/2016 | M3 | 100 | 28.35% | 31.53 | 40.46 | 4046 | 2303790.74 | 0.16% | 91.58% | B
96545 | SINAPI | 22.3 | ARMAÇÃO DE BLOCO, VIGA BALDRAME OU SAPATA UTILIZANDO AÇO CA-50 DE 8 MM - MONTAGEM. AF_06/2017 | KG | 168.9 | 28.35% | 18.15 | 23.29 | 3933.68 | 2307724.42 | 0.16% | 91.74% | B
92775 | SINAPI | 5.1.2 | ARMAÇÃO DE PILAR OU VIGA DE UMA ESTRUTURA CONVENCIONAL DE CONCRETO ARMADO EM UMA EDIFICAÇÃO TÉRREA OU SOBRADO UTILIZANDO AÇO CA-60 DE 5,0 MM - MONTAGEM. AF_12/2015 | KG | 156.3 | 28.35% | 19.14 | 24.56 | 3838.72 | 2311563.14 | 0.15% | 91.89% | B
96121 | SINAPI | 8.2.2 | ACABAMENTOS PARA FORRO (RODA-FORRO EM PERFIL METÁLICO E PLÁSTICO). AF_05/2017 | M | 374.35 | 28.35% | 7.83 | 10.04 | 3758.47 | 2315321.61 | 0.15% | 92.04% | B
100651 | SINAPI | 30.3.14 | ESTACA HÉLICE CONTÍNUA, DIÂMETRO DE 30 CM, INCLUSO CONCRETO FCK=20MPA E ARMADURA MÍNIMA (EXCLUSIVE MOBILIZAÇÃO E DESMOBILIZAÇÃO). AF_12/2019 | M | 24 | 28.35% | 120.97 | 155.26 | 3726.24 | 2319047.85 | 0.15% | 92.19% | B
172 | SORRISO | 29.3 | CONJUNTO PARA QUADRA DE VOLEI COM POSTES EM TUBO DE ACO GALVANIZADO 3", H = *255* CM, PINTURA EM TINTA ESMALTE SINTETICO, REDE DE NYLON COM 2 MM, MALHA 10 X 10 CM E ANTENAS OFICIAIS EM FIBRA DE VIDRO - FORNECIMENTO E FIXAÇÃO | CJ | 1 | 28.35% | 2831.05 | 3633.65 | 3633.65 | 2322681.5 | 0.14% | 92.33% | B
96973 | SINAPI | 28.4 | CORDOALHA DE COBRE NU 35 MM², NÃO ENTERRADA, COM ISOLADOR - FORNECIMENTO E INSTALAÇÃO. AF_12/2017 | M | 66 | 28.35% | 42.69 | 54.79 | 3616.14 | 2326297.64 | 0.14% | 92.48% | B
96985 | SINAPI | 31.5 | HASTE DE ATERRAMENTO 5/8 PARA SPDA - FORNECIMENTO E INSTALAÇÃO. AF_12/2017 | UN | 56 | 28.35% | 48.76 | 62.58 | 3504.48 | 2329802.12 | 0.14% | 92.62% | B
89714 | SINAPI | 13.5.18 | TUBO PVC, SERIE NORMAL, ESGOTO PREDIAL, DN 100 MM, FORNECIDO E INSTALADO EM RAMAL DE DESCARGA OU RAMAL DE ESGOTO SANITÁRIO. AF_12/2014 | M | 60 | 28.35% | 44.67 | 57.33 | 3439.8 | 2333241.92 | 0.14% | 92.75% | B
100743 | SINAPI | 25.6 | PINTURA COM TINTA ALQUÍDICA DE ACABAMENTO (ESMALTE SINTÉTICO BRILHANTE) PULVERIZADA SOBRE PERFIL METÁLICO EXECUTADO EM FÁBRICA (POR DEMÃO). AF_01/2020 | M2 | 372.57 | 28.35% | 6.75 | 8.66 | 3226.45 | 2336468.37 | 0.13% | 92.88% | B
93358 | SINAPI | 31.1 | ESCAVAÇÃO MANUAL DE VALA COM PROFUNDIDADE MENOR OU IGUAL A 1,30 M. AF_03/2016 | M3 | 45 | 28.35% | 55.46 | 71.18 | 3203.1 | 2339671.47 | 0.13% | 93.01% | B
96619 | SINAPI | 20.4 | LASTRO DE CONCRETO MAGRO, APLICADO EM BLOCOS DE COROAMENTO OU SAPATAS, ESPESSURA DE 5 CM. AF_08/2017 | M2 | 109.36 | 28.35% | 22.74 | 29.18 | 3191.12 | 2342862.59 | 0.13% | 93.13% | B
11 | SORRISO | 9.1.4 | CUMEEIRA METÁLICA EM CHAPA TRAPEZOIDAL GALVANIZADA E=0,05 mm, INCLUSIVE IÇAMENTO | M | 36.38 | 28.35% | 68.32 | 87.68 | 3189.79 | 2346052.38 | 0.13% | 93.26% | B
95796 | SINAPI | 32.3.14 | CONDULETE DE ALUMÍNIO, TIPO T, PARA ELETRODUTO DE AÇO GALVANIZADO DN 25 MM (1''), APARENTE - FORNECIMENTO E INSTALAÇÃO. AF_11/2016_P | UN | 84 | 28.35% | 29.55 | 37.92 | 3185.28 | 2349237.66 | 0.13% | 93.39% | B
91863 | SINAPI | 14.4.5 | ELETRODUTO RÍGIDO ROSCÁVEL, PVC, DN 25 MM (3/4"), PARA CIRCUITOS TERMINAIS, INSTALADO EM FORRO - FORNECIMENTO E INSTALAÇÃO. AF_12/2015 | M | 312.1 | 28.35% | 7.84 | 10.06 | 3139.72 | 2352377.38 | 0.12% | 93.51% | B
99635 | SINAPI | 13.1.6 | VÁLVULA DE DESCARGA METÁLICA, BASE 1 1/2 ", ACABAMENTO METALICO CROMADO - FORNECIMENTO E INSTALAÇÃO. AF_01/2019 | UN | 14 | 28.35% | 168.84 | 216.7 | 3033.8 | 2355411.18 | 0.12% | 93.63% | B
92777 | SINAPI | 5.2.4 | ARMAÇÃO DE PILAR OU VIGA DE UMA ESTRUTURA CONVENCIONAL DE CONCRETO ARMADO EM UMA EDIFICAÇÃO TÉRREA OU SOBRADO UTILIZANDO AÇO CA-50 DE 8,0 MM - MONTAGEM. AF_12/2015 | KG | 129.5 | 28.35% | 18.14 | 23.28 | 3014.76 | 2358425.94 | 0.12% | 93.75% | B
97919 | SINAPI | 20.7 | TRANSPORTE COM CAMINHÃO BASCULANTE DE 6 M3, EM VIA URBANA PAVIMENTADA, DMT ACIMA DE 30 KM (UNIDADE: TXKM). AF_01/2018 | TXKM | 4641.25 | 28.35% | 0.49 | 0.62 | 2877.57 | 2361303.51 | 0.11% | 93.87% | B
96545 | SINAPI | 4.1.4 | ARMAÇÃO DE BLOCO, VIGA BALDRAME OU SAPATA UTILIZANDO AÇO CA-50 DE 8 MM - MONTAGEM. AF_06/2017 | KG | 123.1 | 28.35% | 18.15 | 23.29 | 2866.99 | 2364170.5 | 0.11% | 93.98% | B
96995 | SINAPI | 3.5 | REATERRO MANUAL APILOADO COM SOQUETE. | M3 | 63.29 | 28.35% | 33.62 | 43.15 | 2730.96 | 2366901.46 | 0.11% | 94.09% | B
167 | SORRISO | 26.5 | CAIXA DE PASSAGEM 60X60X70 FUNDO BRITA COM TAMPA | UN | 5 | 28.35% | 423.38 | 543.4 | 2717 | 2369618.46 | 0.11% | 94.2% | B
87775 | SINAPI | 18.4 | EMBOÇO OU MASSA ÚNICA EM ARGAMASSA TRAÇO 1:2:8, PREPARO MECÂNICO COM BETONEIRA 400 L, APLICADA MANUALMENTE EM PANOS DE FACHADA COM PRESENÇA DE VÃOS, ESPESSURA DE 25 MM. AF_06/2014 | M2 | 51.88 | 28.35% | 40.28 | 51.69 | 2681.67 | 2372300.13 | 0.11% | 94.3% | B
89 | SORRISO | 31.6 | SOLDA EXOTÉRMICA 115 CONEXÃO CABO-HASTE NA LATERAL, BITOLA DO CABO DE 50MM² PARA HASTE DE 5/8" | UN | 62 | 28.35% | 33.62 | 43.15 | 2675.3 | 2374975.43 | 0.11% | 94.41% | B
96521 | SINAPI | 3.2 | ESCAVAÇÃO MECANIZADA PARA BLOCO DE COROAMENTO OU SAPATA, COM PREVISÃO DE FÔRMA, COM RETROESCAVADEIRA. AF_06/2017 | M3 | 70.9 | 28.35% | 29.4 | 37.73 | 2675.05 | 2377650.48 | 0.11% | 94.52% | B
96543 | SINAPI | 22.7 | ARMAÇÃO DE BLOCO, VIGA BALDRAME E SAPATA UTILIZANDO AÇO CA-60 DE 5 MM - MONTAGEM. AF_06/2017 | KG | 108.76 | 28.35% | 19.11 | 24.52 | 2666.79 | 2380317.27 | 0.11% | 94.62% | B
97902 | SINAPI | 13.5.1 | CAIXA ENTERRADA HIDRÁULICA RETANGULAR EM ALVENARIA COM TIJOLOS CERÂMICOS MACIÇOS, DIMENSÕES INTERNAS: 0,6X0,6X0,6 M PARA REDE DE ESGOTO. AF_05/2018 | UM | 4 | 28.35% | 494.64 | 634.87 | 2539.48 | 2382856.75 | 0.1% | 94.72% | B
96544 | SINAPI | 4.1.10 | ARMAÇÃO DE BLOCO, VIGA BALDRAME E SAPATA UTILIZANDO AÇO CA-50 DE 6.3 MM - MONTAGEM. AF_06/2017 | KG | 104.1 | 28.35% | 18.76 | 24.07 | 2505.68 | 2385362.43 | 0.1% | 94.82% | B
96545 | SINAPI | 4.1.11 | ARMAÇÃO DE BLOCO, VIGA BALDRAME E SAPATA UTILIZANDO AÇO CA-50 DE 8 MM - MONTAGEM. AF_06/2017 | KG | 106.2 | 28.35% | 18.15 | 23.29 | 2473.39 | 2387835.82 | 0.1% | 94.92% | B
100858 | SINAPI | 13.3.2 | MICTÓRIO SIFONADO LOUÇA BRANCA  PADRÃO MÉDIO  FORNECIMENTO E INSTALAÇÃO. AF_01/2020 | UN | 4 | 28.35% | 438.69 | 563.05 | 2252.2 | 2390088.02 | 0.09% | 95.01% | C
95470 | SINAPI | 13.3.5 | VASO SANITARIO SIFONADO CONVENCIONAL COM LOUÇA BRANCA, INCLUSO CONJUNTO DE LIGAÇÃO PARA BACIA SANITÁRIA AJUSTÁVEL - FORNECIMENTO E INSTALAÇÃO. AF_10/2016 | UN | 10 | 28.35% | 173.08 | 222.14 | 2221.4 | 2392309.42 | 0.09% | 95.1% | C
157 | SORRISO | 20.3 | PREPARO DE FUNDO DE VALA COM LARGURA MENOR QUE 1,5 M, EM LOCAL COM NÍVEL BAIXO DE INTERFERÊNCIA. AF_06/2016 | M2 | 420.7 | 28.35% | 4.11 | 5.27 | 2217.08 | 2394526.5 | 0.09% | 95.19% | C
92986 | SINAPI | 14.2.3 | CABO DE COBRE FLEXÍVEL ISOLADO, 35 MM², ANTI-CHAMA 0,6/1,0 KV, PARA DISTRIBUIÇÃO - FORNECIMENTO E INSTALAÇÃO. AF_12/2015 | M | 45.1 | 28.35% | 36.44 | 46.77 | 2109.32 | 2396635.82 | 0.08% | 95.27% | C
82 | SORRISO | 17.1 | LIMPEZA FINAL DA OBRA | M2 | 727.59 | 28.35% | 2.2 | 2.82 | 2051.8 | 2398687.62 | 0.08% | 95.35% | C
77 | SORRISO | 16.1 | MAPA TÁTIL EM ACRÍLICO MEDINDO 85X45CM, COM PEDESTAL EM AÇO GALVANIZADO COM PINTURA ELETROSTÁTICA | UN | 1 | 28.35% | 1598.05 | 2051.09 | 2051.09 | 2400738.71 | 0.08% | 95.43% | C
139 | SORRISO | 32.4.1.8 | FORNECIMENTO E INSTALAÇÃO DE QUADRO DE COMANDO PARA BOMBA 5HP | UN | 1 | 28.35% | 1594.36 | 2046.36 | 2046.36 | 2402785.07 | 0.08% | 95.52% | C
96619 | SINAPI | 3.4 | LASTRO DE CONCRETO MAGRO, APLICADO EM BLOCOS DE COROAMENTO OU SAPATAS, ESPESSURA DE 5 CM. AF_08/2017 (Sapatas e vigas baldrames) | M2 | 69.58 | 28.35% | 22.74 | 29.18 | 2030.34 | 2404815.41 | 0.08% | 95.6% | C
22 | SORRISO | 13.4.1 | LAVATÓRIO LOUÇA BRANCA COM COLUNA SUSPENSA INCLUSO SIFÃO TIPO GARRAFA EM PVC, VÁLVULA E ENGATE FLEXÍVEL 30CM EM PLÁSTICO E TORNEIRA COM SENSOR DE PRESENÇA PARA LAVATÓRIO PCD - FORNECIMENTO E INSTALAÇÃO | UN | 2 | 28.35% | 790.83 | 1015.03 | 2030.06 | 2406845.47 | 0.08% | 95.68% | C
93378 | SINAPI | 20.5 | REATERRO MECANIZADO DE VALA COM RETROESCAVADEIRA (CAPACIDADE DA CAÇAMBA DA RETRO: 0,26 M³ / POTÊNCIA: 88 HP), LARGURA ATÉ 0,8 M, PROFUNDIDADE ATÉ 1,5 M, COM SOLO DE 1ª CATEGORIA EM LOCAIS COM BAIXO NÍVEL DE INTERFERÊNCIA. AF_04/2016 | M3 | 105.31 | 28.35% | 14.85 | 19.05 | 2006.15 | 2408851.62 | 0.08% | 95.76% | C
94213 | SINAPI | 9.1.5 | TELHAMENTO COM TELHA DE AÇO/ALUMÍNIO E = 0,5 MM, COM ATÉ 2 ÁGUAS, INCLUSO IÇAMENTO. AF_07/2019 (FECHAMENTO LATERAL) | M2 | 18.19 | 28.35% | 84.97 | 109.05 | 1983.61 | 2410835.23 | 0.08% | 95.84% | C
97113 | SINAPI | 11.1.2 | APLICAÇÃO DE LONA PLÁSTICA PARA EXECUÇÃO DE PAVIMENTOS DE CONCRETO. AF_11/2017 | M2 | 702 | 28.35% | 2.17 | 2.78 | 1951.56 | 2412786.79 | 0.08% | 95.91% | C
92725 | SINAPI | 30.3.13 | CONCRETAGEM DE VIGAS E LAJES, FCK=20 MPA, PARA LAJES MACIÇAS OU NERVURADAS COM USO DE BOMBA EM EDIFICAÇÃO COM ÁREA MÉDIA DE LAJES MENOR OU IGUAL A 20 M² - LANÇAMENTO, ADENSAMENTO E ACABAMENTO. AF_12/2015 | M3 | 3 | 28.35% | 497.74 | 638.84 | 1916.52 | 2414703.31 | 0.08% | 95.99% | C
67 | SORRISO | 32.3.11 | ABRACADEIRA EM ACO PARA AMARRACAO DE ELETRODUTOS, TIPO D, COM 1" E CUNHA DE FIXACAO - FORNECIMENTO E INSTALAÇÃO | UN | 300 | 28.35% | 4.86 | 6.23 | 1869 | 2416572.31 | 0.07% | 96.06% | C
174 | SORRISO | 30.1 | LIMPEZA FINAL DA OBRA | M2 | 654.02 | 28.35% | 2.2 | 2.82 | 1844.33 | 2418416.64 | 0.07% | 96.14% | C
91844 | SINAPI | 14.4.1 | ELETRODUTO FLEXÍVEL CORRUGADO, PVC, DN 25 MM (3/4"), PARA CIRCUITOS TERMINAIS, INSTALADO EM LAJE - FORNECIMENTO E INSTALAÇÃO. AF_12/2015 | M | 312.1 | 28.35% | 4.48 | 5.75 | 1794.57 | 2420211.21 | 0.07% | 96.21% | C
92390 | SINAPI | 32.4.1.5 | JOELHO 90 GRAUS, EM FERRO GALVANIZADO, DN 65 (2 1/2"), CONEXÃO ROSQUEADA, INSTALADO EM REDE DE ALIMENTAÇÃO PARA HIDRANTE - FORNECIMENTO E INSTALAÇÃO. AF_12/2015 | UN | 15 | 28.35% | 90.45 | 116.09 | 1741.35 | 2421952.56 | 0.07% | 96.28% | C
95472 | SINAPI | 13.4.4 | VASO SANITARIO SIFONADO CONVENCIONAL PARA PCD SEM FURO FRONTAL COM LOUÇA BRANCA SEM ASSENTO, INCLUSO CONJUNTO DE LIGAÇÃO PARA BACIA SANITÁRIA AJUSTÁVEL - FORNECIMENTO E INSTALAÇÃO. AF_10/2016 | UN | 2 | 28.35% | 656.48 | 842.59 | 1685.18 | 2423637.74 | 0.07% | 96.35% | C
3 | SORRISO | 3.1 | COMPACTACAO MECANICA, SEM CONTROLE DO GC (C/COMPACTADOR PLACA 400 KG) | M3 | 283.76 | 28.35% | 4.59 | 5.89 | 1671.34 | 2425309.08 | 0.07% | 96.41% | C
91871 | SINAPI | 27.4.3 | ELETRODUTO RÍGIDO ROSCÁVEL, PVC, DN 25 MM (3/4"), PARA CIRCUITOS TERMINAIS, INSTALADO EM PAREDE - FORNECIMENTO E INSTALAÇÃO. AF_12/2015 | M | 150 | 28.35% | 8.39 | 10.76 | 1614 | 2426923.08 | 0.06% | 96.48% | C
87905 | SINAPI | 24.4 | CHAPISCO APLICADO EM ALVENARIA (COM PRESENÇA DE VÃOS) E ESTRUTURAS DE CONCRETO DE FACHADA, COM COLHER DE PEDREIRO. ARGAMASSA TRAÇO 1:3 COM PREPARO EM BETONEIRA 400L. AF_06/2014 | M2 | 204.4 | 28.35% | 6.12 | 7.85 | 1604.54 | 2428527.62 | 0.06% | 96.54% | C
91855 | SINAPI | 14.4.2 | ELETRODUTO FLEXÍVEL CORRUGADO REFORÇADO, PVC, DN 25 MM (3/4"), PARA CIRCUITOS TERMINAIS, INSTALADO EM PAREDE - FORNECIMENTO E INSTALAÇÃO. AF_12/2015 | M | 177 | 28.35% | 6.96 | 8.93 | 1580.61 | 2430108.23 | 0.06% | 96.6% | C
91926 | SINAPI | 27.2.2 | CABO DE COBRE FLEXÍVEL ISOLADO, 2,5 MM², ANTI-CHAMA 450/750 V, PARA CIRCUITOS TERMINAIS - FORNECIMENTO E INSTALAÇÃO. AF_12/2015 | M | 320 | 28.35% | 3.65 | 4.68 | 1497.6 | 2431605.83 | 0.06% | 96.66% | C
97886 | SINAPI | 13.6.5 | CAIXA ENTERRADA ELÉTRICA RETANGULAR, EM ALVENARIA COM TIJOLOS CERÂMICOS MACIÇOS, FUNDO COM BRITA, DIMENSÕES INTERNAS: 0,3X0,3X0,3 M. AF_05/2018 | UN | 8 | 28.35% | 142.74 | 183.2 | 1465.6 | 2433071.43 | 0.06% | 96.72% | C
97599 | SINAPI | 32.5.1 | LUMINARIA DE EMERGENCIA 30 LEDS, POTENCIA 2 W, BATERIA DE LITIO, AUTONOMIA DE 6 CR | UN | 50 | 28.35% | 22.41 | 28.76 | 1438 | 2434509.43 | 0.06% | 96.78% | C
101 | SORRISO | 32.3.12 | FIXAÇÃO UTILIZANDO PARAFUSO DE 4,80 X 50 MM EM ACO ZINCADO COM ROSCA SOBERBA, CABECA CHATA E FENDA PHILLIPS, INCLUSO BUCHA DE NYLON SEM ABA S8 - FORNECIMENTO E INSTALAÇÃO | UN | 300 | 28.35% | 3.62 | 4.64 | 1392 | 2435901.43 | 0.06% | 96.83% | C
93358 | SINAPI | 28.1 | ESCAVAÇÃO MANUAL DE VALA COM PROFUNDIDADE MENOR OU IGUAL A 1,30 M. AF_03/2016 | M3 | 19.5 | 28.35% | 55.46 | 71.18 | 1388.01 | 2437289.44 | 0.06% | 96.89% | C
88485 | SINAPI | 12.1.1 | APLICAÇÃO DE FUNDO SELADOR ACRÍLICO EM PAREDES, UMA DEMÃO. AF_06/2014 | M2 | 667.2 | 28.35% | 1.57 | 2.01 | 1341.07 | 2438630.51 | 0.05% | 96.94% | C
91996 | SINAPI | 32.3.6 | TOMADA MÉDIA DE EMBUTIR (1 MÓDULO), 2P+T 10 A, INCLUINDO SUPORTE E PLACA - FORNECIMENTO E INSTALAÇÃO. AF_12/2015 | UN | 50 | 28.35% | 20.83 | 26.73 | 1336.5 | 2439967.01 | 0.05% | 96.99% | C
155 | SORRISO | 18.5 | FORMA TABUA P/ CONCRETO EM FUNDACAO RADIER C/ REAPROVEITAMENTO 3X | M2 | 24.4 | 28.35% | 42.63 | 54.71 | 1334.92 | 2441301.93 | 0.05% | 97.05% | C
168 | SORRISO | 26.6 | CAIXA DE PASSAGEM 80X80X62 FUNDO BRITA COM TAMPA | UN | 2 | 28.35% | 507.06 | 650.81 | 1301.62 | 2442603.55 | 0.05% | 97.1% | C
92793 | SINAPI | 24.3 | CORTE E DOBRA DE AÇO CA-50, DIÂMETRO DE 8,0 MM, UTILIZADO EM ESTRUTURAS DIVERSAS, EXCETO LAJES. AF_12/2015 | KG | 66.36 | 28.35% | 15.03 | 19.29 | 1280.08 | 2443883.63 | 0.05% | 97.15% | C
101905 | SINAPI | 32.1.2 | EXTINTOR INCÊNDIO AGUA-PRESSURIZADA 10L INCL SUPORTE PAREDE CARGA COMPLETA FORNECIMENTO E COLOCACAO | UN | 8 | 28.35% | 159.55 | 159.55 | 1276.4 | 2445160.03 | 0.05% | 97.2% | C
96985 | SINAPI | 28.5 | HASTE DE ATERRAMENTO 5/8 PARA SPDA - FORNECIMENTO E INSTALAÇÃO. AF_12/2017 | UN | 20 | 28.35% | 48.76 | 62.58 | 1251.6 | 2446411.63 | 0.05% | 97.25% | C
89451 | SINAPI | 13.1.25 | TUBO, PVC, SOLDÁVEL, DN 75MM, INSTALADO EM PRUMADA DE ÁGUA - FORNECIMENTO E INSTALAÇÃO. AF_12/2014 | M | 23 | 28.35% | 42.31 | 54.3 | 1248.9 | 2447660.53 | 0.05% | 97.3% | C
93188 | SINAPI | 7.1.4 | VERGA MOLDADA IN LOCO EM CONCRETO PARA PORTAS COM ATÉ 1,5 M DE VÃO. AF_03/2016 | m | 17.7 | 28.35% | 54.68 | 70.18 | 1242.18 | 2448902.71 | 0.05% | 97.35% | C
86901 | SINAPI | 13.3.3 | CUBA DE EMBUTIR OVAL EM LOUÇA BRANCA, 35 X 50CM OU EQUIVALENTE - FORNECIMENTO E INSTALAÇÃO. AF_01/2019 | UN | 8 | 28.35% | 114.51 | 146.97 | 1175.76 | 2450078.47 | 0.05% | 97.4% | C
143 | SORRISO | 32.5.2 | LUMINARIA DE EMERGENCIA AUTÔNOMA COM 2 FAROIS | UN | 4 | 28.35% | 226.8 | 291.09 | 1164.36 | 2451242.83 | 0.05% | 97.44% | C
101909 | SINAPI | 32.1.1 | EXTINTOR INCÊNDIO TP PO QUIMICO 6KG - FORNECIMENTO E INSTALACAO | UN | 5 | 28.35% | 180.22 | 231.31 | 1156.55 | 2452399.38 | 0.05% | 97.49% | C
93382 | SINAPI | 31.2 | REATERRO MANUAL DE VALAS COM COMPACTAÇÃO MECANIZADA. AF_04/2016 | M3 | 45 | 28.35% | 19.8 | 25.41 | 1143.45 | 2453542.83 | 0.05% | 97.53% | C
72815 | SINAPI | 25.3 | APLICACAO DE TINTA A BASE DE EPOXI SOBRE PISO | M2 | 19.75 | 28.35% | 42.91 | 55.07 | 1087.63 | 2454630.46 | 0.04% | 97.58% | C
96525 | SINAPI | 20.2 | ESCAVAÇÃO MECANIZADA PARA VIGA BALDRAME, COM PREVISÃO DE FÔRMA, COM MINI-ESCAVADEIRA. AF_06/2017 | M3 | 32.07 | 28.35% | 26.13 | 33.53 | 1075.3 | 2455705.76 | 0.04% | 97.62% | C
94342 | SINAPI | 18.6 | ATERRO MANUAL DE VALAS COM AREIA PARA ATERRO E COMPACTAÇÃO MECANIZADA. AF_05/2016 | M3 | 8.63 | 28.35% | 91.51 | 117.45 | 1013.59 | 2456719.35 | 0.04% | 97.66% | C
93661 | SINAPI | 14.3.2 | DISJUNTOR BIPOLAR TIPO DIN, CORRENTE NOMINAL DE 16A - FORNECIMENTO E INSTALAÇÃO. AF_04/2016 | UN | 16 | 28.35% | 49.13 | 63.05 | 1008.8 | 2457728.15 | 0.04% | 97.7% | C
96985 | SINAPI | 15.6 | HASTE DE ATERRAMENTO 5/8 PARA SPDA - FORNECIMENTO E INSTALAÇÃO. AF_12/2017 | UN | 16 | 28.35% | 48.76 | 62.58 | 1001.28 | 2458729.43 | 0.04% | 97.74% | C
101875 | SINAPI | 14.1.1 | QUADRO DE DISTRIBUIÇÃO DE ENERGIA EM CHAPA DE AÇO GALVANIZADO, DE EMBUTIR, COM BARRAMENTO TRIFÁSICO, PARA 12 DISJUNTORES DIN 100A - FORNECIMENTO E INSTALAÇÃO. AF_10/2020 | UN | 2 | 28.35% | 378.58 | 485.9 | 971.8 | 2459701.23 | 0.04% | 97.78% | C
94779 | SINAPI | 18.8 | (COMPOSIÇÃO REPRESENTATIVA) DO SERVIÇO DE CONTRAPISO EM ARGAMASSA TRAÇO 1:4 (CIM E AREIA), EM BETONEIRA 400 L, ESPESSURA 3 CM ÁREAS SECAS E 3 CM ÁREAS MOLHADAS, PARA EDIFICAÇÃO HABITACIONAL MULTIFAMILIAR (PRÉDIO). AF_11/2014 | M2 | 21.58 | 28.35% | 34.47 | 44.24 | 954.69 | 2460655.92 | 0.04% | 97.82% | C
156 | SORRISO | 19.1 | TRANSPORTE COM CAMINHÃO BASCULANTE 6 M3 EM RODOVIA PAVIMENTADA ( PARA DISTÂNCIAS SUPERIORES A 4 KM) | M3XKM | 600 | 28.35% | 1.23 | 1.57 | 942 | 2461597.92 | 0.04% | 97.85% | C
92411 | SINAPI | 5.1.1 | MONTAGEM E DESMONTAGEM DE FÔRMA DE PILARES RETANGULARES E ESTRUTURAS SIMILARES COM ÁREA MÉDIA DAS SEÇÕES MAIOR QUE 0,25 M2, PÉ-DIREITO SIMPLES, EM MADEIRA SERRADA, 2 UTILIZAÇÃO. AF_12/2015 | M2 | 6.42 | 28.35% | 113.25 | 145.35 | 933.14 | 2462531.06 | 0.04% | 97.89% | C
89712 | SINAPI | 13.5.17 | TUBO PVC, SERIE NORMAL, ESGOTO PREDIAL, DN 50 MM, FORNECIDO E INSTALADO EM RAMAL DE DESCARGA OU RAMAL DE ESGOTO SANITÁRIO. AF_12/2014 | M | 32 | 28.35% | 22.69 | 29.12 | 931.84 | 2463462.9 | 0.04% | 97.93% | C
131 | SORRISO | 32.2.1 | FORNECIMENTO E INSTALAÇÃO DE PLACA DE SINALIZAÇÃO INDICATIVA, SAÍDA DE EMERGÊNCIA, SAÍDA LATERAL ESQUERDA/DIREITA/SAÍDA EM FRENTE | UN | 50 | 28.35% | 14.36 | 18.43 | 921.5 | 2464384.4 | 0.04% | 97.96% | C
97887 | SINAPI | 14.1.8 | CAIXA ENTERRADA ELÉTRICA RETANGULAR, EM ALVENARIA COM TIJOLOS CERÂMICOS MACIÇOS, FUNDO COM BRITA, DIMENSÕES INTERNAS: 0,4X0,4X0,4 M. AF_05/2018 | UN | 3 | 28.35% | 226.18 | 290.3 | 870.9 | 2465255.3 | 0.03% | 98% | C
91937 | SINAPI | 14.1.4 | CAIXA OCTOGONAL 3" X 3", PVC, INSTALADA EM LAJE - FORNECIMENTO E INSTALAÇÃO. AF_12/2015 | UN | 89 | 28.35% | 7.47 | 9.58 | 852.62 | 2466107.92 | 0.03% | 98.03% | C
91940 | SINAPI | 32.3.8 | CAIXA RETANGULAR 4" X 2" MÉDIA (1,30 M DO PISO), PVC, INSTALADA EM PAREDE - FORNECIMENTO E INSTALAÇÃO. AF_12/2015 | UN | 64 | 28.35% | 10.01 | 12.84 | 821.76 | 2466929.68 | 0.03% | 98.07% | C
101880 | SINAPI | 14.1.3 | QUADRO DE DISTRIBUIÇÃO DE ENERGIA EM CHAPA DE AÇO GALVANIZADO, DE EMBUTIR, COM BARRAMENTO TRIFÁSICO, PARA 30 DISJUNTORES DIN 150A - FORNECIMENTO E INSTALAÇÃO. AF_10/2020 | UN | 1 | 28.35% | 633.35 | 812.9 | 812.9 | 2467742.58 | 0.03% | 98.1% | C
97592 | SINAPI | 27.5.1 | LUMINÁRIA TIPO PLAFON, DE SOBREPOR, COM 1 LÂMPADA LED DE 12/13 W, SEM REATOR - FORNECIMENTO E INSTALAÇÃO. AF_02/2020 | UN | 21 | 28.35% | 29.45 | 37.79 | 793.59 | 2468536.17 | 0.03% | 98.13% | C
93358 | SINAPI | 15.1 | ESCAVAÇÃO MANUAL DE VALA COM PROFUNDIDADE MENOR OU IGUAL A 1,30 M. AF_03/2016 | M3 | 11.13 | 28.35% | 55.46 | 71.18 | 792.23 | 2469328.4 | 0.03% | 98.16% | C
74245/1 | SINAPI | 25.2 | PINTURA ACRILICA EM PISO CIMENTADO DUAS DEMAOS (PANTONE 2758C) | M2 | 49.37 | 28.35% | 12.43 | 15.95 | 787.45 | 2470115.85 | 0.03% | 98.19% | C
74245/1 | SINAPI | 25.5 | PINTURA ACRILICA EM PISO CIMENTADO DUAS DEMAOS | M2 | 49.37 | 28.35% | 12.43 | 15.95 | 787.45 | 2470903.3 | 0.03% | 98.22% | C
88485 | SINAPI | 12.2.1 | APLICAÇÃO DE FUNDO SELADOR ACRÍLICO EM PAREDES, UMA DEMÃO. AF_06/2014 | M2 | 391.64 | 28.35% | 1.57 | 2.01 | 787.19 | 2471690.49 | 0.03% | 98.26% | C
91939 | SINAPI | 14.1.5 | CAIXA RETANGULAR 4" X 2" ALTA (2,00 M DO PISO), PVC, INSTALADA EM PAREDE - FORNECIMENTO E INSTALAÇÃO. AF_12/2015 | UN | 32 | 28.35% | 18.79 | 24.11 | 771.52 | 2472462.01 | 0.03% | 98.29% | C
161 | SORRISO | 26.4 | CAMADA DRENANTE COM BRITA NUM 2 | M3 | 4.96 | 28.35% | 119.42 | 153.27 | 760.21 | 2473222.22 | 0.03% | 98.32% | C
179 | SORRISO | 13.2.2 | CONCRETAGEM DE SAPATAS, FCK 25 MPA, COM USO DE BOMBA  LANÇAMENTO, ADENSAMENTO E ACABAMENTO. | M3 | 1 | 28.35% | 573.35 | 735.89 | 735.89 | 2473958.11 | 0.03% | 98.35% | C
155 | SORRISO | 14.6.2 | LAMPADA 9W LED BASE E27 | UN | 10 | 28.35% | 56.07 | 71.96 | 719.6 | 2474677.71 | 0.03% | 98.37% | C
92919 | SINAPI | 30.3.1 | ARMAÇÃO DE ESTRUTURAS DE CONCRETO ARMADO, EXCETO VIGAS, PILARES, LAJES E FUNDAÇÕES, UTILIZANDO AÇO CA-50 DE 10,0 MM - MONTAGEM. AF_12/2015 | KG | 34.8 | 28.35% | 16 | 20.53 | 714.44 | 2475392.15 | 0.03% | 98.4% | C
101879 | SINAPI | 14.1.2 | QUADRO DE DISTRIBUIÇÃO DE ENERGIA EM CHAPA DE AÇO GALVANIZADO, DE EMBUTIR, COM BARRAMENTO TRIFÁSICO, PARA 24 DISJUNTORES DIN 100A - FORNECIMENTO E INSTALAÇÃO. AF_10/2020 | UN | 1 | 28.35% | 550.55 | 706.63 | 706.63 | 2476098.78 | 0.03% | 98.43% | C
101879 | SINAPI | 27.1.1 | QUADRO DE DISTRIBUICAO DE ENERGIA DE EMBUTIR, EM CHAPA METALICA, PARA 24 DISJUNTORES TERMOMAGNETICOS MONOPOLARES, COM BARRAMENTO TRIFASICO E NEUTRO, FORNECIMENTO E INSTALACAO | UN | 1 | 28.35% | 550.55 | 706.63 | 706.63 | 2476805.41 | 0.03% | 98.46% | C
89356 | SINAPI | 13.1.21 | TUBO, PVC, SOLDÁVEL, DN 25MM, INSTALADO EM RAMAL OU SUB-RAMAL DE ÁGUA - FORNECIMENTO E INSTALAÇÃO. AF_12/2014 | M | 33 | 28.35% | 15.61 | 20.03 | 660.99 | 2477466.4 | 0.03% | 98.49% | C
92982 | SINAPI | 14.2.2 | CABO DE COBRE FLEXÍVEL ISOLADO, 16 MM², ANTI-CHAMA 0,6/1,0 KV, PARA DISTRIBUIÇÃO - FORNECIMENTO E INSTALAÇÃO. AF_12/2015 | M | 30.5 | 28.35% | 16.86 | 21.63 | 659.71 | 2478126.11 | 0.03% | 98.51% | C
92642 | SINAPI | 32.4.1.6 | TÊ, EM FERRO GALVANIZADO, CONEXÃO ROSQUEADA, DN 65 (2 1/2"), INSTALADO EM REDE DE ALIMENTAÇÃO PARA HIDRANTE - FORNECIMENTO E INSTALAÇÃO. AF_12/2015 | UN | 4 | 28.35% | 123.69 | 158.75 | 635 | 2478761.11 | 0.03% | 98.54% | C
92776 | SINAPI | 5.2.3 | ARMAÇÃO DE PILAR OU VIGA DE UMA ESTRUTURA CONVENCIONAL DE CONCRETO ARMADO EM UMA EDIFICAÇÃO TÉRREA OU SOBRADO UTILIZANDO AÇO CA-50 DE 6,3 MM - MONTAGEM. AF_12/2015 | KG | 25.1 | 28.35% | 18.8 | 24.12 | 605.41 | 2479366.52 | 0.02% | 98.56% | C
95795 | SINAPI | 27.4.4 | CONDULETE DE ALUMÍNIO, TIPO T, PARA ELETRODUTO DE AÇO GALVANIZADO DN 20 MM (3/4''), APARENTE - FORNECIMENTO E INSTALAÇÃO. AF_11/2016_P | M | 20 | 28.35% | 23.23 | 29.81 | 596.2 | 2479962.72 | 0.02% | 98.58% | C
134 | SORRISO | 32.3.3 | FORNECIMENTO E INSTALAÇÃO DE CENTRAL DE ALARME IPA, 12 LAÇOS, SEM BATERIA | UN | 1 | 28.35% | 463.29 | 594.63 | 594.63 | 2480557.35 | 0.02% | 98.61% | C
91993 | SINAPI | 14.7.7 | TOMADA ALTA DE EMBUTIR (1 MÓDULO), 2P+T 20 A, INCLUINDO SUPORTE E PLACA - FORNECIMENTO E INSTALAÇÃO. AF_12/2015 | UN | 16 | 28.35% | 28.44 | 36.5 | 584 | 2481141.35 | 0.02% | 98.63% | C
160 | SORRISO | 20.9 | MOBILIZACAO E INSTALACAO DE 01 EQUIPAMENTO DE SONDAGEM, DISTANCIA DE 10KM ATE 20KM | UN | 1 | 28.35% | 454.52 | 583.37 | 583.37 | 2481724.72 | 0.02% | 98.65% | C
97668 | SINAPI | 14.4.4 | ELETRODUTO FLEXÍVEL CORRUGADO, PEAD, DN 63 (2") - FORNECIMENTO E INSTALAÇÃO. AF_04/2016 | M | 46.7 | 28.35% | 9.44 | 12.11 | 565.53 | 2482290.25 | 0.02% | 98.68% | C
91 | SORRISO | 31.8 | CAIXA DE EQUALIZAÇÃO DE SOBR. COM SAÍDAS NAS PARTES SUPERIOR E INFERIOR PARA ELETRODUTO DE 25 MM (1"), 30 X 30 X 14 MM, COM NOVE TERMINAIS | UN | 1 | 28.35% | 439.67 | 564.31 | 564.31 | 2482854.56 | 0.02% | 98.7% | C
90 | SORRISO | 31.7 | CONECTOR DE MEDIÇÃO EM BRONZE COM 4 PARAFUSOS PARA CABOS DE COBRE 16 - 70 mm² ref.TEL-560 (pára-raio) | UN | 10 | 28.35% | 43.04 | 55.24 | 552.4 | 2483406.96 | 0.02% | 98.72% | C
91992 | SINAPI | 14.7.5 | TOMADA ALTA DE EMBUTIR (1 MÓDULO), 2P+T 10 A, INCLUINDO SUPORTE E PLACA - FORNECIMENTO E INSTALAÇÃO. AF_12/2015 | UN | 16 | 28.35% | 26.9 | 34.52 | 552.32 | 2483959.28 | 0.02% | 98.74% | C
93358 | SINAPI | 14.5.1 | ESCAVAÇÃO MANUAL DE VALA COM PROFUNDIDADE MENOR OU IGUAL A 1,30 M. AF_03/2016 | M3 | 7.68 | 28.35% | 55.46 | 71.18 | 546.66 | 2484505.94 | 0.02% | 98.76% | C
89865 | SINAPI | 13.6.1 | TUBO, PVC, SOLDÁVEL, DN 25MM, INSTALADO EM DRENO DE AR-CONDICIONADO - FORNECIMENTO E INSTALAÇÃO. AF_12/2014 | M | 43 | 28.35% | 9.87 | 12.66 | 544.38 | 2485050.32 | 0.02% | 98.79% | C
96539 | SINAPI | 30.3.8 | FABRICAÇÃO, MONTAGEM E DESMONTAGEM DE FÔRMA PARA VIGA BALDRAME, EM CHAPA DE MADEIRA COMPENSADA RESINADA, E=17 MM, 2 UTILIZAÇÕES. AF_06/2017 | M2 | 4.85 | 28.35% | 84.69 | 108.69 | 527.14 | 2485577.46 | 0.02% | 98.81% | C
89748 | SINAPI | 13.5.7 | CURVA CURTA 90 GRAUS, PVC, SERIE NORMAL, ESGOTO PREDIAL, DN 100 MM, JUNTA ELÁSTICA, FORNECIDO E INSTALADO EM RAMAL DE DESCARGA OU RAMAL DE ESGOTO SANITÁRIO. AF_12/2014 | UN | 12 | 28.35% | 33.92 | 43.53 | 522.36 | 2486099.82 | 0.02% | 98.83% | C
100860 | SINAPI | 13.3.1 | CHUVEIRO ELÉTRICO COMUM CORPO PLÁSTICO, TIPO DUCHA  FORNECIMENTO E INSTALAÇÃO. AF_01/2020 | UN | 5 | 28.35% | 79.9 | 102.55 | 512.75 | 2486612.57 | 0.02% | 98.85% | C
93382 | SINAPI | 28.2 | REATERRO MANUAL DE VALAS COM COMPACTAÇÃO MECANIZADA. AF_04/2016 | M3 | 19.5 | 28.35% | 19.8 | 25.41 | 495.49 | 2487108.06 | 0.02% | 98.87% | C
89746 | SINAPI | 13.5.9 | JOELHO 45 GRAUS, PVC, SERIE NORMAL, ESGOTO PREDIAL, DN 100 MM, JUNTA ELÁSTICA, FORNECIDO E INSTALADO EM RAMAL DE DESCARGA OU RAMAL DE ESGOTO SANITÁRIO. AF_12/2014 | UN | 18 | 28.35% | 21.39 | 27.45 | 494.1 | 2487602.16 | 0.02% | 98.89% | C
92793 | SINAPI | 18.3 | CORTE E DOBRA DE AÇO CA-50, DIÂMETRO DE 8,0 MM, UTILIZADO EM ESTRUTURAS DIVERSAS, EXCETO LAJES. AF_12/2015 | KG | 25.2 | 28.35% | 15.03 | 19.29 | 486.1 | 2488088.26 | 0.02% | 98.91% | C
93008 | SINAPI | 14.4.7 | ELETRODUTO RÍGIDO ROSCÁVEL, PVC, DN 50 MM (1 1/2") - FORNECIMENTO E INSTALAÇÃO. AF_12/2015 | UNI | 35 | 28.35% | 10.8 | 13.86 | 485.1 | 2488573.36 | 0.02% | 98.93% | C
89861 | SINAPI | 13.5.14 | JUNÇÃO SIMPLES, PVC, SERIE NORMAL, ESGOTO PREDIAL, DN 100 X 100 MM, JUNTA ELÁSTICA, FORNECIDO E INSTALADO EM SUBCOLETOR AÉREO DE ESGOTO SANITÁRIO. AF_12/2014 | UN | 9 | 28.35% | 41.85 | 53.71 | 483.39 | 2489056.75 | 0.02% | 98.95% | C
89450 | SINAPI | 13.1.24 | TUBO, PVC, SOLDÁVEL, DN 60MM, INSTALADO EM PRUMADA DE ÁGUA - FORNECIMENTO E INSTALAÇÃO. AF_12/2014 | M | 14.7 | 28.35% | 25.53 | 32.76 | 481.57 | 2489538.32 | 0.02% | 98.96% | C
92779 | SINAPI | 5.1.4 | ARMAÇÃO DE PILAR OU VIGA DE UMA ESTRUTURA CONVENCIONAL DE CONCRETO ARMADO EM UMA EDIFICAÇÃO TÉRREA OU SOBRADO UTILIZANDO AÇO CA-50 DE 12,5 MM - MONTAGEM. AF_12/2015 | M2 | 26.7 | 28.35% | 13.94 | 17.89 | 477.66 | 2490015.98 | 0.02% | 98.98% | C
94971 | SINAPI | 24.2 | CONCRETO FCK = 25MPA, TRAÇO 1:2,3:2,7 (CIMENTO/ AREIA MÉDIA/ BRITA 1) - PREPARO MECÂNICO COM BETONEIRA 600 L. AF_07/2016 | M3 | 0.99 | 28.35% | 365.93 | 469.67 | 464.97 | 2490480.95 | 0.02% | 99% | C
140 | SORRISO | 32.4.1.9 | FORNECIMENTO E INSTALAÇÃO DE ACIONADOR MANUAL LIGA DESLIGA, BOTOEIRA, TIPO QUEBRA VIDRO, PARA ACIONAMENTO DA BOMBA DO HIDRANTE | UN | 4 | 28.35% | 90.14 | 115.69 | 462.76 | 2490943.71 | 0.02% | 99.02% | C
96521 | SINAPI | 30.3.15 | ESCAVAÇÃO MECANIZADA PARA BLOCO DE COROAMENTO OU SAPATA, COM PREVISÃO DE FÔRMA, COM RETROESCAVADEIRA. AF_06/2017 | M3 | 11.91 | 28.35% | 29.4 | 37.73 | 449.36 | 2491393.07 | 0.02% | 99.04% | C
95544 | SINAPI | 13.3.7 | PAPELEIRA DE PAREDE EM METAL CROMADO SEM TAMPA, INCLUSO FIXAÇÃO. AF_01/2020 | UN | 10 | 28.35% | 34.15 | 43.83 | 438.3 | 2491831.37 | 0.02% | 99.06% | C
89985 | SINAPI | 13.1.5 | REGISTRO DE PRESSÃO BRUTO, LATÃO, ROSCÁVEL, 3/4", COM ACABAMENTO E CANOPLA CROMADOS. FORNECIDO E INSTALADO EM RAMAL DE ÁGUA. AF_12/2014 | UN | 7 | 28.35% | 48.63 | 62.41 | 436.87 | 2492268.24 | 0.02% | 99.07% | C
99635 | SINAPI | 13.4.5 | VÁLVULA DE DESCARGA METÁLICA, BASE 1 1/2 ", ACABAMENTO METALICO CROMADO - FORNECIMENTO E INSTALAÇÃO. AF_01/2019 | UN | 2 | 28.35% | 168.84 | 216.7 | 433.4 | 2492701.64 | 0.02% | 99.09% | C
137 | SORRISO | 32.3.13 | TAMPA CEGA 1" PLÁSTICA | UN | 34 | 28.35% | 9.88 | 12.68 | 431.12 | 2493132.76 | 0.02% | 99.11% | C
96995 | SINAPI | 30.3.16 | REATERRO MANUAL APILOADO COM SOQUETE. AF_10/2017 | M3 | 9.9 | 28.35% | 33.62 | 43.15 | 427.18 | 2493559.94 | 0.02% | 99.12% | C
94971 | SINAPI | 18.2 | CONCRETO FCK = 25MPA, TRAÇO 1:2,3:2,7 (CIMENTO/ AREIA MÉDIA/ BRITA 1) - PREPARO MECÂNICO COM BETONEIRA 600 L. AF_07/2016 | M3 | 0.9 | 28.35% | 365.93 | 469.67 | 422.7 | 2493982.64 | 0.02% | 99.14% | C
94499 | SINAPI | 13.1.4 | REGISTRO DE GAVETA BRUTO, LATÃO, ROSCÁVEL, 2 1/2, INSTALADO EM RESERVAÇÃO DE ÁGUA DE EDIFICAÇÃO QUE POSSUA RESERVATÓRIO DE FIBRA/FIBROCIMENTO FOR NECIMENTO E INSTALAÇÃO. AF_06/2016 | UN | 2 | 28.35% | 162.56 | 208.64 | 417.28 | 2494399.92 | 0.02% | 99.16% | C
94499 | SINAPI | 32.4.1.2 | REGISTRO DE GAVETA BRUTO, LATÃO, ROSCÁVEL, 2 1/2, INSTALADO EM RESERVAÇÃO DE ÁGUA DE EDIFICAÇÃO QUE POSSUA RESERVATÓRIO DE FIBRA/FIBROCIMENTO  FORNECIMENTO E INSTALAÇÃO. AF_06/2016 | UN | 2 | 28.35% | 162.56 | 208.64 | 417.28 | 2494817.2 | 0.02% | 99.17% | C
89855 | SINAPI | 26.7 | JOELHO 45 GRAUS, PVC, SERIE NORMAL, ESGOTO PREDIAL, DN 150 MM, JUNTA ELÁSTICA, FORNECIDO E INSTALADO EM SUBCOLETOR AÉREO DE ESGOTO SANITÁRIO. AF_12/2014 | UN | 4 | 28.35% | 80.26 | 103.01 | 412.04 | 2495229.24 | 0.02% | 99.19% | C
88485 | SINAPI | 25.1 | APLICAÇÃO DE FUNDO SELADOR ACRÍLICO EM PAREDES, UMA DEMÃO. AF_06/2014 | M2 | 204.4 | 28.35% | 1.57 | 2.01 | 410.84 | 2495640.08 | 0.02% | 99.21% | C
132 | SORRISO | 32.3.1 | FORNECIMENTO E INSTALAÇÃO DE ACIONADOR MANUAL PARA ALARME, TIPO QUEBRA VIDRO, COM MARTELO | UN | 4 | 28.35% | 79.46 | 101.98 | 407.92 | 2496048 | 0.02% | 99.22% | C
10 | SORRISO | 32.4.1.10 | PINTURA ESMALTE FOSCO, DUAS DEMAOS, SOBRE SUPERFICIE METÁLICA, INCLUSO UMA DEMAO DE FUNDO ANTICORROSIVO. UTILIZACAO DE REVOLVER ( AR-COMPRIMIDO). | M2 | 20 | 28.35% | 15.49 | 19.88 | 397.6 | 2496445.6 | 0.02% | 99.24% | C
91595 | SINAPI | 18.7 | ARMAÇÃO DO SISTEMA DE PAREDES DE CONCRETO, EXECUTADA EM PAREDES DE EDIFICAÇÕES TÉRREAS, TELA Q-61. AF_06/2019 | KG | 23 | 28.35% | 13.46 | 17.27 | 397.21 | 2496842.81 | 0.02% | 99.26% | C
91864 | SINAPI | 27.4.2 | ELETRODUTO RÍGIDO ROSCÁVEL, PVC, DN 32 MM (1"), PARA CIRCUITOS TERMINAIS, INSTALADO EM FORRO - FORNECIMENTO E INSTALAÇÃO. AF_12/2015 | M | 30 | 28.35% | 10.25 | 13.15 | 394.5 | 2497237.31 | 0.02% | 99.27% | C
91967 | SINAPI | 14.7.2 | INTERRUPTOR SIMPLES (3 MÓDULOS), 10A/250V, INCLUINDO SUPORTE E PLACA - FORNECIMENTO E INSTALAÇÃO. AF_12/2015 | UN | 8 | 28.35% | 37.84 | 48.56 | 388.48 | 2497625.79 | 0.02% | 99.29% | C
92778 | SINAPI | 30.3.4 | ARMAÇÃO DE PILAR OU VIGA DE UMA ESTRUTURA CONVENCIONAL DE CONCRETO ARMADO EM UMA EDIFICAÇÃO TÉRREA OU SOBRADO UTILIZANDO AÇO CA-50 DE 10,0 MM - MONTAGEM. AF_12/2015 | KG | 18.14 | 28.35% | 16.42 | 21.07 | 382.2 | 2498007.99 | 0.02% | 99.3% | C
133 | SORRISO | 32.3.2 | FORNECIMENTO E INSTALAÇÃO DE SIRENE ELETRÔNICA, 12V, ALARME DE EMERGÊNCIA | UN | 4 | 28.35% | 72.77 | 93.4 | 373.6 | 2498381.59 | 0.01% | 99.32% | C
94497 | SINAPI | 13.1.1 | REGISTRO DE GAVETA BRUTO, LATÃO, ROSCÁVEL, 1 1/2, INSTALADO EM RESERVAÇÃO DE ÁGUA DE EDIFICAÇÃO QUE POSSUA RESERVATÓRIO DE FIBRA/FIBROCIMENTO FOR NECIMENTO E INSTALAÇÃO. AF_06/2016 | UN | 4 | 28.35% | 72.12 | 92.56 | 370.24 | 2498751.83 | 0.01% | 99.33% | C
95801 | SINAPI | 27.4.9 | CONDULETE DE ALUMÍNIO, TIPO X, PARA ELETRODUTO DE AÇO GALVANIZADO DN 20 MM (3/4''), APARENTE - FORNECIMENTO E INSTALAÇÃO. AF_11/2016_P | M | 10 | 28.35% | 27.95 | 35.87 | 358.7 | 2499110.53 | 0.01% | 99.35% | C
94498 | SINAPI | 13.1.3 | REGISTRO DE GAVETA BRUTO, LATÃO, ROSCÁVEL, 2, INSTALADO EM RESERVAÇÃO DE ÁGUA DE EDIFICAÇÃO QUE POSSUA RESERVATÓRIO DE FIBRA/FIBROCIMENTO FORNECI MENTO E INSTALAÇÃO. AF_06/2016 | UN | 3 | 28.35% | 91.92 | 117.97 | 353.91 | 2499464.44 | 0.01% | 99.36% | C
92779 | SINAPI | 30.3.6 | ARMAÇÃO DE PILAR OU VIGA DE UMA ESTRUTURA CONVENCIONAL DE CONCRETO ARMADO EM UMA EDIFICAÇÃO TÉRREA OU SOBRADO UTILIZANDO AÇO CA-50 DE 12,5 MM - MONTAGEM. AF_12/2015 | KG | 19.57 | 28.35% | 13.94 | 17.89 | 350.1 | 2499814.54 | 0.01% | 99.37% | C
89630 | SINAPI | 13.1.32 | TE DE REDUÇÃO, PVC, SOLDÁVEL, DN 75MM X 50MM, INSTALADO EM PRUMADA DE ÁGUA - FORNECIMENTO E INSTALAÇÃO. AF_12/2014 | UN | 4 | 28.35% | 65.77 | 84.41 | 337.64 | 2500152.18 | 0.01% | 99.39% | C
158 | SORRISO | 20.6 | CARGA E DESCARGA MECANIZADAS DE ENTULHO EM CAMINHAO BASCULANTE 6 M36 | M3 | 70.32 | 28.35% | 3.55 | 4.55 | 319.95 | 2500472.13 | 0.01% | 99.4% | C
96546 | SINAPI | 30.3.2 | ARMAÇÃO DE BLOCO, VIGA BALDRAME OU SAPATA UTILIZANDO AÇO CA-50 DE 10 MM - MONTAGEM. AF_06/2017 | KG | 14.81 | 28.35% | 16.47 | 21.13 | 312.93 | 2500785.06 | 0.01% | 99.41% | C
93660 | SINAPI | 27.3.3 | DISJUNTOR BIPOLAR TIPO DIN, CORRENTE NOMINAL DE 10A - FORNECIMENTO E INSTALAÇÃO. AF_04/2016 | UN | 5 | 28.35% | 48.32 | 62.01 | 310.05 | 2501095.11 | 0.01% | 99.42% | C
135 | SORRISO | 32.3.4 | FORNECIMENTO E INSTALAÇÃO DE BATERIA SELADA PARA CENTRAL DE ALARME, 12V/5A | UN | 1 | 28.35% | 239.55 | 307.46 | 307.46 | 2501402.57 | 0.01% | 99.44% | C
92008 | SINAPI | 14.7.3 | TOMADA BAIXA DE EMBUTIR (2 MÓDULOS), 2P+T 10 A, INCLUINDO SUPORTE E PLACA - FORNECIMENTO E INSTALAÇÃO. AF_12/2015 | UN | 8 | 28.35% | 29.61 | 38 | 304 | 2501706.57 | 0.01% | 99.45% | C
98111 | SINAPI | 31.4 | CAIXA DE INSPEÇÃO PARA ATERRAMENTO, CIRCULAR, EM POLIETILENO, DIÂMETRO INTERNO = 0,3 M. AF_05/2018 | UN | 10 | 28.35% | 23.4 | 30.03 | 300.3 | 2502006.87 | 0.01% | 99.46% | C
100724 | SINAPI | 10.3.2 | PINTURA COM TINTA ALQUÍDICA DE ACABAMENTO (ESMALTE SINTÉTICO ACETINADO) APLICADA A ROLO OU PINCEL SOBRE SUPERFÍCIES METÁLICAS (EXCETO PERFIL) EXECUTADO EM OBRA (POR DEMÃO). AF_01/2020 | M2 | 25.6 | 28.35% | 9.08 | 11.65 | 298.24 | 2502305.11 | 0.01% | 99.47% | C
89449 | SINAPI | 13.1.23 | TUBO, PVC, SOLDÁVEL, DN 50MM, INSTALADO EM PRUMADA DE ÁGUA - FORNECIMENTO E INSTALAÇÃO. AF_12/2014 | M | 14.76 | 28.35% | 15.42 | 19.79 | 292.1 | 2502597.21 | 0.01% | 99.48% | C
97887 | SINAPI | 27.1.2 | CAIXA ENTERRADA ELÉTRICA RETANGULAR, EM ALVENARIA COM TIJOLOS CERÂMICOS MACIÇOS, FUNDO COM BRITA, DIMENSÕES INTERNAS: 0,4X0,4X0,4 M. AF_05/2018 | UN | 1 | 28.35% | 226.18 | 290.3 | 290.3 | 2502887.51 | 0.01% | 99.5% | C
93382 | SINAPI | 15.2 | REATERRO MANUAL DE VALAS COM COMPACTAÇÃO MECANIZADA. AF_04/2016 | M3 | 11.13 | 28.35% | 19.8 | 25.41 | 282.81 | 2503170.32 | 0.01% | 99.51% | C
89785 | SINAPI | 13.5.15 | JUNÇÃO SIMPLES, PVC, SERIE NORMAL, ESGOTO PREDIAL, DN 50 X 50 MM, JUNTA ELÁSTICA, FORNECIDO E INSTALADO EM RAMAL DE DESCARGA OU RAMAL DE ESGOTO SANITÁRIO. AF_12/2014 | UN | 11 | 28.35% | 19.87 | 25.5 | 280.5 | 2503450.82 | 0.01% | 99.52% | C
92413 | SINAPI | 30.3.9 | MONTAGEM E DESMONTAGEM DE FÔRMA DE PILARES RETANGULARES E ESTRUTURAS SIMILARES COM ÁREA MÉDIA DAS SEÇÕES MAIOR QUE 0,25 M², PÉ-DIREITO SIMPLES, EM MADEIRA SERRADA, 4 UTILIZAÇÕES. AF_12/2015 | M2 | 3 | 28.35% | 72.47 | 93.01 | 279.03 | 2503729.85 | 0.01% | 99.53% | C
84665 | SINAPI | 32.1.5 | PINTURA ACRILICA PARA SINALIZAÇÃO HORIZONTAL EM PISO CIMENTADO | M2 | 13 | 28.35% | 16.62 | 21.33 | 277.29 | 2504007.14 | 0.01% | 99.54% | C
92720 | SINAPI | 30.3.11 | CONCRETAGEM DE PILARES, FCK = 25 MPA, COM USO DE BOMBA EM EDIFICAÇÃO COM SEÇÃO MÉDIA DE PILARES MENOR OU IGUAL A 0,25 M² - LANÇAMENTO, ADENSAMENTO E ACABAMENTO. AF_12/2015 | M3 | 0.38 | 28.35% | 555.23 | 712.63 | 270.79 | 2504277.93 | 0.01% | 99.55% | C
91940 | SINAPI | 14.1.6 | CAIXA RETANGULAR 4" X 2" MÉDIA (1,30 M DO PISO), PVC, INSTALADA EM PAREDE - FORNECIMENTO E INSTALAÇÃO. AF_12/2015 | UN | 21 | 28.35% | 10.01 | 12.84 | 269.64 | 2504547.57 | 0.01% | 99.56% | C
94 | SORRISO | 31.11 | PARAFUSO SEXTAVADO INOX 1/4" X 1" COM ARRUELA LISA ZINCADA | UN | 200 | 28.35% | 1.04 | 1.33 | 266 | 2504813.57 | 0.01% | 99.57% | C
90092 | SINAPI | 26.1 | ESCAVAÇÃO MECANIZADA DE VALA COM PROF. MAIOR QUE 1,5 M E ATÉ 3,0 M(MÉDIA ENTRE MONTANTE E JUSANTE/UMA COMPOSIÇÃO POR TRECHO), COM ESCAVADEIRA HIDRÁULICA (0,8 M3/111 HP), LARG. MENOR QUE 1,5 M, EM SOLO DE 1A CATEGORIA, LOCAIS COM BAIXO NÍVEL DE INTERFERÊNCIA. AF_01/2015 | M3 | 54.86 | 28.35% | 3.66 | 4.69 | 257.29 | 2505070.86 | 0.01% | 99.58% | C
92001 | SINAPI | 14.7.6 | TOMADA BAIXA DE EMBUTIR (1 MÓDULO), 2P+T 20 A, INCLUINDO SUPORTE E PLACA - FORNECIMENTO E INSTALAÇÃO. AF_12/2015 | UN | 10 | 28.35% | 20.02 | 25.69 | 256.9 | 2505327.76 | 0.01% | 99.59% | C
97086 | SINAPI | 30.3.10 | FABRICAÇÃO, MONTAGEM E DESMONTAGEM DE FORMA PARA RADIER, EM MADEIRA SERRADA, 4 UTILIZAÇÕES. AF_09/2017 | M2 | 2.5 | 28.35% | 78.54 | 100.8 | 252 | 2505579.76 | 0.01% | 99.6% | C
185 | SINAPI | 13.5.4 | CAIXA SIFONADA DE PVC, COM GRELHA BRANCA, 150X150X50MM | UN | 4 | 28.35% | 48.45 | 62.18 | 248.72 | 2505828.48 | 0.01% | 99.61% | C
130 | SORRISO | 32.1.4 | FORNECIMENTO E INSTALAÇÃO DE PLACA DE SINALIZAÇÃO DE EXTINTOR 20X20CM | UN | 13 | 28.35% | 14.36 | 18.43 | 239.59 | 2506068.07 | 0.01% | 99.62% | C
26 | SINAPI | 13.3.6 | TOALHEIRO PLASTICO TIPO DISPENSER PARA PAPEL TOALHA INTERFOLHADO | UN | 2 | 28.35% | 92.81 | 119.12 | 238.24 | 2506306.31 | 0.01% | 99.63% | C
26 | SINAPI | 13.4.7 | TOALHEIRO PLASTICO TIPO DISPENSER PARA PAPEL TOALHA INTERFOLHADO | UN | 2 | 28.35% | 92.81 | 119.12 | 238.24 | 2506544.55 | 0.01% | 99.64% | C
173 | SORRISO | 29.5 | COLOCAÇÃO DE TELA PARA FECHAMENTO EM QUADRA. | M2 | 38.5 | 28.35% | 4.82 | 6.18 | 237.93 | 2506782.48 | 0.01% | 99.65% | C
98525 | SINAPI | 1.2 | LIMPEZA MECANIZADA DE CAMADA VEGETAL, VEGETAÇÃO E PEQUENAS ÁRVORES (DIÂMETRO DE TRONCO MENOR QUE 0,20 M), COM TRATOR DE ESTEIRAS.AF_05/2018 (Área do terreno) | M2 | 727.59 | 28.35% | 0.25 | 0.32 | 232.82 | 2507015.3 | 0.01% | 99.66% | C
95547 | SINAPI | 13.3.8 | SABONETEIRA PLASTICA TIPO DISPENSER PARA SABONETE LIQUIDO COM RESERVATORIO 800 A 1500 ML, INCLUSO FIXAÇÃO. AF_01/2020 | UN | 2 | 28.35% | 89.42 | 114.77 | 229.54 | 2507244.84 | 0.01% | 99.67% | C
95547 | SINAPI | 13.4.9 | SABONETEIRA PLASTICA TIPO DISPENSER PARA SABONETE LIQUIDO COM RESERVATORIO 800 A 1500 ML, INCLUSO FIXAÇÃO. AF_01/2020 | UN | 2 | 28.35% | 89.42 | 114.77 | 229.54 | 2507474.38 | 0.01% | 99.68% | C
89596 | SINAPI | 13.1.7 | ADAPTADOR CURTO COM BOLSA E ROSCA PARA REGISTRO, PVC, SOLDÁVEL, DN 50MM X 1.1/2, INSTALADO EM PRUMADA DE ÁGUA - FORNECIMENTO E INSTALAÇÃO. AF_12/2014 | UN | 18 | 28.35% | 9.64 | 12.37 | 222.66 | 2507697.04 | 0.01% | 99.69% | C
91872 | SINAPI | 15.7 | ELETRODUTO RÍGIDO ROSCÁVEL, PVC, DN 32 MM (1"), PARA CIRCUITOS TERMINAIS, INSTALADO EM PAREDE - FORNECIMENTO E INSTALAÇÃO. AF_12/2015 | M | 16 | 28.35% | 10.8 | 13.86 | 221.76 | 2507918.8 | 0.01% | 99.7% | C
89625 | SINAPI | 13.1.28 | TE, PVC, SOLDÁVEL, DN 50MM, INSTALADO EM PRUMADA DE ÁGUA - FORNECIMENTO E INSTALAÇÃO. AF_12/2014 | UN | 9 | 28.35% | 18.91 | 24.27 | 218.43 | 2508137.23 | 0.01% | 99.7% | C
91996 | SINAPI | 14.7.4 | TOMADA MÉDIA DE EMBUTIR (1 MÓDULO), 2P+T 10 A, INCLUINDO SUPORTE E PLACA - FORNECIMENTO E INSTALAÇÃO. AF_12/2015 | UN | 8 | 28.35% | 20.83 | 26.73 | 213.84 | 2508351.07 | 0.01% | 99.71% | C
95778 | SINAPI | 27.4.11 | CONDULETE DE ALUMÍNIO, TIPO C, PARA ELETRODUTO DE AÇO GALVANIZADO DN 20 MM (3/4''), APARENTE - FORNECIMENTO E INSTALAÇÃO. AF_11/2016_P | M | 8 | 28.35% | 20.53 | 26.35 | 210.8 | 2508561.87 | 0.01% | 99.72% | C
100860 | SINAPI | 13.4.6 | CHUVEIRO ELÉTRICO COMUM CORPO PLÁSTICO, TIPO DUCHA  FORNECIMENTO E INSTALAÇÃO. AF_01/2020 | UN | 2 | 28.35% | 79.9 | 102.55 | 205.1 | 2508766.97 | 0.01% | 99.73% | C
89629 | SINAPI | 13.1.30 | TE, PVC, SOLDÁVEL, DN 75MM, INSTALADO EM PRUMADA DE ÁGUA - FORNECIMENTO E INSTALAÇÃO. AF_12/2014 | UM | 2 | 28.35% | 76.18 | 97.77 | 195.54 | 2508962.51 | 0.01% | 99.74% | C
93382 | SINAPI | 14.5.2 | REATERRO MANUAL DE VALAS COM COMPACTAÇÃO MECANIZADA. AF_04/2016 | M3 | 7.68 | 28.35% | 19.8 | 25.41 | 195.14 | 2509157.65 | 0.01% | 99.74% | C
86913 | SINAPI | 13.3.4 | TORNEIRA CROMADA 1/2 OU 3/4 PARA TANQUE, PADRÃO POPULAR - FORNECIMENTO E INSTALAÇÃO. AF_01/2020 | UN | 8 | 28.35% | 18.96 | 24.33 | 194.64 | 2509352.29 | 0.01% | 99.75% | C
96525 | SINAPI | 3.3 | ESCAVAÇÃO MECANIZADA PARA VIGA BALDRAME, COM PREVISÃO DE FÔRMA, COM MINI-ESCAVADEIRA. AF_06/2017 | M3 | 5.8 | 28.35% | 26.13 | 33.53 | 194.47 | 2509546.76 | 0.01% | 99.76% | C
89728 | SINAPI | 13.5.6 | CURVA CURTA 90 GRAUS, PVC, SERIE NORMAL, ESGOTO PREDIAL, DN 40 MM, JUNTA SOLDÁVEL, FORNECIDO E INSTALADO EM RAMAL DE DESCARGA OU RAMAL DE ESGOTO SANITÁRIO. AF_12/2014 | UN | 17 | 28.35% | 8.91 | 11.43 | 194.31 | 2509741.07 | 0.01% | 99.77% | C
89732 | SINAPI | 13.5.10 | JOELHO 45 GRAUS, PVC, SERIE NORMAL, ESGOTO PREDIAL, DN 50 MM, JUNTA ELÁSTICA, FORNECIDO E INSTALADO EM RAMAL DE DESCARGA OU RAMAL DE ESGOTO SANITÁRIO. AF_12/2014 | UN | 14 | 28.35% | 10.15 | 13.02 | 182.28 | 2509923.35 | 0.01% | 99.78% | C
186 | SINAPI | 13.5.3 | CAIXA SIFONADA DE PVC, 100X150X50MM | UN | 2 | 28.35% | 70.19 | 90.08 | 180.16 | 2510103.51 | 0.01% | 99.78% | C
89357 | SINAPI | 13.1.22 | TUBO, PVC, SOLDÁVEL, DN 32MM, INSTALADO EM RAMAL OU SUB-RAMAL DE ÁGUA - FORNECIMENTO E INSTALAÇÃO. AF_12/2014 | M | 5.98 | 28.35% | 22.7 | 29.13 | 174.19 | 2510277.7 | 0.01% | 99.79% | C
90373 | SINAPI | 13.1.34 | JOELHO 90 GRAUS COM BUCHA DE LATÃO, PVC, SOLDÁVEL, DN 25MM, X 1/2 INSTALADO EM RAMAL OU SUB-RAMAL DE ÁGUA - FORNECIMENTO E INSTALAÇÃO. AF_12/2014 | UN | 11 | 28.35% | 11.89 | 15.26 | 167.86 | 2510445.56 | 0.01% | 99.8% | C
89866 | SINAPI | 13.6.3 | JOELHO 90 GRAUS, PVC, SOLDÁVEL, DN 25MM, INSTALADO EM DRENO DE AR-CONDICIONADO - FORNECIMENTO E INSTALAÇÃO. AF_12/2014 | UN | 32 | 28.35% | 4.06 | 5.21 | 166.72 | 2510612.28 | 0.01% | 99.8% | C
93669 | SINAPI | 14.3.4 | DISJUNTOR TRIPOLAR TIPO DIN, CORRENTE NOMINAL DE 20A - FORNECIMENTO E INSTALAÇÃO. AF_04/2016 | UN | 2 | 28.35% | 63.99 | 82.13 | 164.26 | 2510776.54 | 0.01% | 99.81% | C
93653 | SINAPI | 14.3.1 | DISJUNTOR MONOPOLAR TIPO DIN, CORRENTE NOMINAL DE 10A - FORNECIMENTO E INSTALAÇÃO. AF_04/2016 | UN | 13 | 28.35% | 9.66 | 12.39 | 161.07 | 2510937.61 | 0.01% | 99.82% | C
89628 | SINAPI | 13.1.29 | TE, PVC, SOLDÁVEL, DN 60MM, INSTALADO EM PRUMADA DE ÁGUA - FORNECIMENTO E INSTALAÇÃO. AF_12/2014 | UN | 3 | 28.35% | 40.98 | 52.59 | 157.77 | 2511095.38 | 0.01% | 99.82% | C
93668 | SINAPI | 14.3.3 | DISJUNTOR TRIPOLAR TIPO DIN, CORRENTE NOMINAL DE 16A - FORNECIMENTO E INSTALAÇÃO. AF_04/2016 | UN | 2 | 28.35% | 61.46 | 78.88 | 157.76 | 2511253.14 | 0.01% | 99.83% | C
91941 | SINAPI | 14.1.7 | CAIXA RETANGULAR 4" X 2" BAIXA (0,30 M DO PISO), PVC, INSTALADA EM PAREDE - FORNECIMENTO E INSTALAÇÃO. AF_12/2015 | UN | 18 | 28.35% | 6.72 | 8.62 | 155.16 | 2511408.3 | 0.01% | 99.83% | C
95779 | SINAPI | 27.4.8 | CONDULETE DE ALUMÍNIO, TIPO E, PARA ELETRODUTO DE AÇO GALVANIZADO DN 20 MM (3/4''), APARENTE - FORNECIMENTO E INSTALAÇÃO. AF_11/2016_P | M | 6 | 28.35% | 18.82 | 24.15 | 144.9 | 2511553.2 | 0.01% | 99.84% | C
89613 | SINAPI | 13.1.10 | ADAPTADOR CURTO COM BOLSA E ROSCA PARA REGISTRO, PVC, SOLDÁVEL, DN 75MM X 2.1/2, INSTALADO EM PRUMADA DE ÁGUA - FORNECIMENTO E INSTALAÇÃO. AF_12/2014 | UM | 4 | 28.35% | 27.34 | 35.09 | 140.36 | 2511693.56 | 0.01% | 99.85% | C
91872 | SINAPI | 28.6 | ELETRODUTO RÍGIDO ROSCÁVEL, PVC, DN 32 MM (1"), PARA CIRCUITOS TERMINAIS, INSTALADO EM PAREDE - FORNECIMENTO E INSTALAÇÃO. AF_12/2015 | M | 10 | 28.35% | 10.8 | 13.86 | 138.6 | 2511832.16 | 0.01% | 99.85% | C
96543 | SINAPI | 30.3.3 | ARMAÇÃO DE BLOCO, VIGA BALDRAME E SAPATA UTILIZANDO AÇO CA-60 DE 5 MM - MONTAGEM. AF_06/2017 | KG | 5.64 | 28.35% | 19.11 | 24.52 | 138.29 | 2511970.45 | 0.01% | 99.86% | C
91992 | SINAPI | 27.6.2 | TOMADA ALTA DE EMBUTIR (1 MÓDULO), 2P+T 10 A, INCLUINDO SUPORTE E PLACA - FORNECIMENTO E INSTALAÇÃO. AF_12/2015 | UN | 4 | 28.35% | 26.9 | 34.52 | 138.08 | 2512108.53 | 0.01% | 99.86% | C
86906 | SINAPI | 13.4.2 | TORNEIRA CROMADA DE MESA, 1/2 OU 3/4, PARA LAVATÓRIO, PADRÃO POPULAR - FORNECIMENTO E INSTALAÇÃO. AF_01/2020 | UNI | 2 | 28.35% | 51.21 | 65.72 | 131.44 | 2512239.97 | 0.01% | 99.87% | C
95802 | SINAPI | 27.4.7 | CONDULETE DE ALUMÍNIO, TIPO X, PARA ELETRODUTO DE AÇO GALVANIZADO DN 25 MM (1''), APARENTE - FORNECIMENTO E INSTALAÇÃO. AF_11/2016_P | M | 3 | 28.35% | 31.22 | 40.07 | 120.21 | 2512360.18 | 0% | 99.87% | C
89784 | SINAPI | 13.5.19 | TE, PVC, SERIE NORMAL, ESGOTO PREDIAL, DN 50 X 50 MM, JUNTA ELÁSTICA, FORNECIDO E INSTALADO EM RAMAL DE DESCARGA OU RAMAL DE ESGOTO SANITÁRIO. AF_12/2014 | UN | 5 | 28.35% | 18.27 | 23.44 | 117.2 | 2512477.38 | 0% | 99.88% | C
96535 | SINAPI | 30.3.7 | FABRICAÇÃO, MONTAGEM E DESMONTAGEM DE FÔRMA PARA SAPATA, EM MADEIRA SERRADA, E=25 MM, 4 UTILIZAÇÕES. AF_06/2017 | M2 | 0.96 | 28.35% | 94.93 | 121.84 | 116.96 | 2512594.34 | 0% | 99.88% | C
89366 | SINAPI | 13.1.33 | JOELHO 90 GRAUS COM BUCHA DE LATÃO, PVC, SOLDÁVEL, DN 25MM, X 3/4 INSTALADO EM RAMAL OU SUB-RAMAL DE ÁGUA - FORNECIMENTO E INSTALAÇÃO. AF_12/2014 | UN | 7 | 28.35% | 13 | 16.68 | 116.76 | 2512711.1 | 0% | 99.89% | C
89711 | SINAPI | 13.5.16 | TUBO PVC, SERIE NORMAL, ESGOTO PREDIAL, DN 40 MM, FORNECIDO E INSTALADO EM RAMAL DE DESCARGA OU RAMAL DE ESGOTO SANITÁRIO. AF_12/2014 | M | 6 | 28.35% | 14.58 | 18.71 | 112.26 | 2512823.36 | 0% | 99.89% | C
91953 | SINAPI | 14.7.1 | INTERRUPTOR SIMPLES (1 MÓDULO), 10A/250V, INCLUINDO SUPORTE E PLACA - FORNECIMENTO E INSTALAÇÃO. AF_12/2015 | UN | 5 | 28.35% | 17.48 | 22.43 | 112.15 | 2512935.51 | 0% | 99.89% | C
89731 | SINAPI | 13.5.11 | JOELHO 90 GRAUS, PVC, SERIE NORMAL, ESGOTO PREDIAL, DN 50 MM, JUNTA ELÁSTICA, FORNECIDO E INSTALADO EM RAMAL DE DESCARGA OU RAMAL DE ESGOTO SANITÁRIO. AF_12/2014 | UN | 9 | 28.35% | 9.59 | 12.3 | 110.7 | 2513046.21 | 0% | 99.9% | C
182 | SORRISO | 13.1.13 | BUCHA DE REDUÇÃO SOLDÁVEL DE PVC MARROM, CURTA, Ø75 MM X60MM | UN | 4 | 28.35% | 21.37 | 27.42 | 109.68 | 2513155.89 | 0% | 99.9% | C
89724 | SINAPI | 13.5.13 | JOELHO 90 GRAUS, PVC, SERIE NORMAL, ESGOTO PREDIAL, DN 40 MM, JUNTA SOLDÁVEL, FORNECIDO E INSTALADO EM RAMAL DE DESCARGA OU RAMAL DE ESGOTO SANITÁRIO. AF_12/2014 | UN | 10 | 28.35% | 8.32 | 10.67 | 106.7 | 2513262.59 | 0% | 99.91% | C
136 | SORRISO | 32.3.10 | PLACA DE SINALIZACAO DE SEGURANCA CONTRA INCENDIO, FOTOLUMINESCENTE, RETANGULAR, *13 X 26* CM, EM PVC *2* MM ANTI-CHAMAS (SIMBOLOS, CORES E PICTOGRAMAS CONFORME NBR 13434) | UN | 5 | 28.35% | 16.33 | 20.95 | 104.75 | 2513367.34 | 0% | 99.91% | C
89867 | SINAPI | 13.6.2 | JOELHO 45 GRAUS, PVC, SOLDÁVEL, DN 25MM, INSTALADO EM DRENO DE AR-CONDICIONADO - FORNECIMENTO E INSTALAÇÃO. AF_12/2014 | UN | 16 | 28.35% | 4.81 | 6.17 | 98.72 | 2513466.06 | 0% | 99.92% | C
100849 | SINAPI | 13.4.3 | ASSENTO SANITÁRIO CONVENCIONAL - FORNECIMENTO E INSTALACAO. AF_01/2020 | UNI | 2 | 28.35% | 36.33 | 46.62 | 93.24 | 2513559.3 | 0% | 99.92% | C
89622 | SINAPI | 13.1.31 | TÊ DE REDUÇÃO, PVC, SOLDÁVEL, DN 32MM X 25MM, INSTALADO EM PRUMADA DE ÁGUA - FORNECIMENTO E INSTALAÇÃO. AF_12/2014 | UN | 6 | 28.35% | 11.45 | 14.69 | 88.14 | 2513647.44 | 0% | 99.92% | C
95544 | SINAPI | 13.4.8 | PAPELEIRA DE PAREDE EM METAL CROMADO SEM TAMPA, INCLUSO FIXAÇÃO. AF_01/2020 | UN | 2 | 28.35% | 34.15 | 43.83 | 87.66 | 2513735.1 | 0% | 99.93% | C
89733 | SINAPI | 13.5.8 | CURVA CURTA 90 GRAUS, PVC, SERIE NORMAL, ESGOTO PREDIAL, DN 50 MM, JUNTA ELÁSTICA, FORNECIDO E INSTALADO EM RAMAL DE DESCARGA OU RAMAL DE ESGOTO SANITÁRIO. AF_12/2014 | UN | 4 | 28.35% | 16.21 | 20.8 | 83.2 | 2513818.3 | 0% | 99.93% | C
89505 | SINAPI | 13.1.19 | JOELHO 90 GRAUS, PVC, SOLDÁVEL, DN 60MM, INSTALADO EM PRUMADA DE ÁGUA - FORNECIMENTO E INSTALAÇÃO. AF_12/2014 | UN | 2 | 28.35% | 32.03 | 41.11 | 82.22 | 2513900.52 | 0% | 99.93% | C
188 | SINAPI | 13.5.20 | FORNECIMENTO E INSTALAÇÃO DE TERMINAL DE VENTILAÇÃO, SÉRIE NORMAL, DN 50MM | UN | 4 | 28.35% | 15.68 | 20.12 | 80.48 | 2513981 | 0% | 99.94% | C
92894 | SINAPI | 32.4.1.3 | UNIÃO, EM FERRO GALVANIZADO, DN 40 (1 1/2"), CONEXÃO ROSQUEADA, INSTALADO EM REDE DE ALIMENTAÇÃO PARA HIDRANTE - FORNECIMENTO E INSTALAÇÃO. AF_12/2015 | UN | 1 | 28.35% | 60.81 | 78.04 | 78.04 | 2514059.04 | 0% | 99.94% | C
102137 | SINAPI | 13.2.6 | CHAVE DE BOIA AUTOMATICA SUPERIOR 10A/250V | UNI | 1 | 28.35% | 59.34 | 76.16 | 76.16 | 2514135.2 | 0% | 99.94% | C
93653 | SINAPI | 32.3.5 | DISJUNTOR MONOPOLAR TIPO DIN, CORRENTE NOMINAL DE 10A - FORNECIMENTO E INSTALAÇÃO. AF_10/2020 | UN | 6 | 28.35% | 9.66 | 12.39 | 74.34 | 2514209.54 | 0% | 99.95% | C
90374 | SINAPI | 13.1.35 | TÊ COM BUCHA DE LATÃO NA BOLSA CENTRAL, PVC, SOLDÁVEL, DN 25MM X 3/4, INSTALADO EM RAMAL OU SUB-RAMAL DE ÁGUA - FORNECIMENTO E INSTALAÇÃO. AF_03/2015 | UN | 3 | 28.35% | 18.92 | 24.28 | 72.84 | 2514282.38 | 0% | 99.95% | C
89481 | SINAPI | 13.1.16 | JOELHO 90 GRAUS, PVC, SOLDÁVEL, DN 25MM, INSTALADO EM PRUMADA DE ÁGUA - FORNECIMENTO E INSTALAÇÃO. AF_12/2014 | UN | 15 | 28.35% | 3.71 | 4.76 | 71.4 | 2514353.78 | 0% | 99.95% | C
89440 | SINAPI | 13.6.4 | TE, PVC, SOLDÁVEL, DN 25MM, INSTALADO EM RAMAL DE DISTRIBUIÇÃO DE ÁGUA - FORNECIMENTO E INSTALAÇÃO. AF_12/2014 | UN | 8 | 28.35% | 6.76 | 8.67 | 69.36 | 2514423.14 | 0% | 99.95% | C
89522 | SINAPI | 13.1.20 | JOELHO 90 GRAUS, PVC, SERIE R, ÁGUA PLUVIAL, DN 75 MM, JUNTA ELÁSTICA, FORNECIDO E INSTALADO EM RAMAL DE ENCAMINHAMENTO. AF_12/2014 | UN | 2 | 28.35% | 26.41 | 33.89 | 67.78 | 2514490.92 | 0% | 99.96% | C
93664 | SINAPI | 27.3.5 | DISJUNTOR BIPOLAR TIPO DIN, CORRENTE NOMINAL DE 32A - FORNECIMENTO E INSTALAÇÃO. AF_04/2016 | UN | 1 | 28.35% | 52.8 | 67.76 | 67.76 | 2514558.68 | 0% | 99.96% | C
89710 | SINAPI | 13.5.5 | RALO SECO, PVC, DN 100 X 40 MM, JUNTA SOLDÁVEL, FORNECIDO E INSTALADO EM RAMAL DE DESCARGA OU EM RAMAL DE ESGOTO SANITÁRIO. AF_12/2014 | UN | 5 | 28.35% | 10.51 | 13.48 | 67.4 | 2514626.08 | 0% | 99.96% | C
94495 | SINAPI | 13.1.2 | REGISTRO DE GAVETA BRUTO, LATÃO, ROSCÁVEL, 1, INSTALADO EM RESERVAÇÃO DE ÁGUA DE EDIFICAÇÃO QUE POSSUA RESERVATÓRIO DE FIBRA/FIBROCIMENTO FORNECI MENTO E INSTALAÇÃO. AF_06/2016 | UN | 1 | 28.35% | 51.72 | 66.38 | 66.38 | 2514692.46 | 0% | 99.96% | C
93661 | SINAPI | 27.3.4 | DISJUNTOR BIPOLAR TIPO DIN, CORRENTE NOMINAL DE 16A - FORNECIMENTO E INSTALAÇÃO. AF_04/2016 | UN | 1 | 28.35% | 49.13 | 63.05 | 63.05 | 2514755.51 | 0% | 99.97% | C
95782 | SINAPI | 27.4.6 | CONDULETE DE ALUMÍNIO, TIPO E, ELETRODUTO DE AÇO GALVANIZADO DN 25 MM (1''), APARENTE - FORNECIMENTO E INSTALAÇÃO. AF_11/2016_P | M | 2 | 28.35% | 24.22 | 31.08 | 62.16 | 2514817.67 | 0% | 99.97% | C
89501 | SINAPI | 13.1.18 | JOELHO 90 GRAUS, PVC, SOLDÁVEL, DN 50MM, INSTALADO EM PRUMADA DE ÁGUA - FORNECIMENTO E INSTALAÇÃO. AF_12/2014 | UN | 4 | 28.35% | 11.92 | 15.29 | 61.16 | 2514878.83 | 0% | 99.97% | C
94797 | SINAPI | 13.2.7 | TORNEIRA DE BOIA REAL, ROSCAVEL, 1" FORNECIDA E INSTALADA EM RESERVAÇÃO DE AGUA | UNI | 1 | 28.35% | 45.25 | 58.07 | 58.07 | 2514936.9 | 0% | 99.97% | C
91997 | SINAPI | 27.6.1 | TOMADA MÉDIA DE EMBUTIR (1 MÓDULO), 2P+T 20 A, INCLUINDO SUPORTE E PLACA - FORNECIMENTO E INSTALAÇÃO. AF_12/2015 | UN | 2 | 28.35% | 22.37 | 28.71 | 57.42 | 2514994.32 | 0% | 99.98% | C
89570 | SINAPI | 13.1.9 | ADAPTADOR CURTO COM BOLSA E ROSCA PARA REGISTRO, PVC, SOLDÁVEL, DN 40MM X 1.1/2, INSTALADO EM PRUMADA DE ÁGUA - FORNECIMENTO E INSTALAÇÃO. AF_12/2014 | UN | 4 | 28.35% | 10.74 | 13.78 | 55.12 | 2515049.44 | 0% | 99.98% | C
89744 | SINAPI | 13.5.12 | JOELHO 90 GRAUS, PVC, SERIE NORMAL, ESGOTO PREDIAL, DN 100 MM, JUNTA ELÁSTICA, FORNECIDO E INSTALADO EM RAMAL DE DESCARGA OU RAMAL DE ESGOTO SANITÁRIO. AF_12/2014 | UN | 2 | 28.35% | 21.44 | 27.51 | 55.02 | 2515104.46 | 0% | 99.98% | C
92775 | SINAPI | 30.3.5 | ARMAÇÃO DE PILAR OU VIGA DE UMA ESTRUTURA CONVENCIONAL DE CONCRETO ARMADO EM UMA EDIFICAÇÃO TÉRREA OU SOBRADO UTILIZANDO AÇO CA-60 DE 5,0 MM - MONTAGEM. AF_12/2015 | KG | 2.24 | 28.35% | 19.14 | 24.56 | 55.01 | 2515159.47 | 0% | 99.98% | C
89610 | SINAPI | 13.1.8 | ADAPTADOR CURTO COM BOLSA E ROSCA PARA REGISTRO, PVC, SOLDÁVEL, DN 60MM X 2, INSTALADO EM PRUMADA DE ÁGUA - FORNECIMENTO E INSTALAÇÃO. AF_12/2014 | UN | 2 | 28.35% | 18.54 | 23.79 | 47.58 | 2515207.05 | 0% | 99.99% | C
89617 | SINAPI | 13.1.26 | TE, PVC, SOLDÁVEL, DN 25MM, INSTALADO EM PRUMADA DE ÁGUA - FORNECIMENTO E INSTALAÇÃO. AF_12/2014 | UM | 6 | 28.35% | 5.47 | 7.02 | 42.12 | 2515249.17 | 0% | 99.99% | C
183 | SINAPI | 13.1.14 | BUCHA DE REDUÇÃO SOLDÁVEL DE PVC MARROM, CURTA, Ø60 MM X32MM | UN | 2 | 28.35% | 16.03 | 20.57 | 41.14 | 2515290.31 | 0% | 99.99% | C
184 | SINAPI | 13.1.15 | BUCHA DE REDUÇÃO SOLDÁVEL DE PVC MARROM, CURTA, Ø50 MM X25MM | UN | 3 | 28.35% | 9.43 | 12.1 | 36.3 | 2515326.61 | 0% | 99.99% | C
97667 | SINAPI | 14.4.3 | ELETRODUTO FLEXÍVEL CORRUGADO, PEAD, DN 50 (1 ½) - FORNECIMENTO E INSTALAÇÃO. AF_04/2016 | M | 4.5 | 28.35% | 6.2 | 7.95 | 35.77 | 2515362.38 | 0% | 99.99% | C
91879 | SINAPI | 14.4.8 | LUVA PARA ELETRODUTO, PVC, ROSCÁVEL, DN 25 MM (3/4"), PARA CIRCUITOS TERMINAIS, INSTALADA EM LAJE - FORNECIMENTO E INSTALAÇÃO. AF_12/2015 | UN | 5 | 28.35% | 5.16 | 6.62 | 33.1 | 2515395.48 | 0% | 99.99% | C
91917 | SINAPI | 27.4.10 | CURVA 90 GRAUS PARA ELETRODUTO, PVC, ROSCÁVEL, DN 32 MM (1"), PARA CIRCUITOS TERMINAIS, INSTALADA EM PAREDE - FORNECIMENTO E INSTALAÇÃO. AF_12/2015 | uni | 2 | 28.35% | 11.62 | 14.91 | 29.82 | 2515425.3 | 0% | 99.99% | C
95816 | SINAPI | 27.4.5 | CONDULETE DE PVC, TIPO X, PARA ELETRODUTO DE PVC SOLDÁVEL DN 20 MM (1/2''), APARENTE - FORNECIMENTO E INSTALAÇÃO. AF_11/2016 | M | 1 | 28.35% | 23.08 | 29.62 | 29.62 | 2515454.92 | 0% | 100% | C
91859 | SINAPI | 27.4.1 | ELETRODUTO FLEXÍVEL LISO, PEAD, DN 32 MM (1"), PARA CIRCUITOS TERMINAIS, INSTALADO EM PAREDE - FORNECIMENTO E INSTALAÇÃO. AF_12/2015 | M | 3 | 28.35% | 7.52 | 9.65 | 28.95 | 2515483.87 | 0% | 100% | C
91929 | SINAPI | 14.2.1 | CABO DE COBRE FLEXÍVEL ISOLADO, 4 MM², ANTI-CHAMA 0,6/1,0 KV, PARA DISTRIBUIÇÃO - FORNECIMENTO E INSTALAÇÃO. AF_12/2015 | M | 2 | 28.35% | 6.98 | 8.95 | 17.9 | 2515501.77 | 0% | 100% | C
181 | SORRISO | 13.1.12 | BUCHA DE REDUÇÃO SOLDÁVEL DE PVC MARROM, CURTA, Ø32 MM X25MM | UN | 2 | 28.35% | 6.21 | 7.97 | 15.94 | 2515517.71 | 0% | 100% | C
89436 | SINAPI | 13.1.11 | ADAPTADOR CURTO COM BOLSA E ROSCA PARA REGISTRO, PVC, SOLDÁVEL, DN 32MM X 1, INSTALADO EM RAMAL DE DISTRIBUIÇÃO DE ÁGUA - FORNECIMENTO E INSTALAÇÃO. AF_12/2014 | UN | 2 | 28.35% | 5.56 | 7.13 | 14.26 | 2515531.97 | 0% | 100% | C
93654 | SINAPI | 27.3.2 | DISJUNTOR MONOPOLAR TIPO DIN, CORRENTE NOMINAL DE 16A - FORNECIMENTO E INSTALAÇÃO. AF_04/2016 | UN | 1 | 28.35% | 10.06 | 12.91 | 12.91 | 2515544.88 | 0% | 100% | C
93653 | SINAPI | 27.3.1 | DISJUNTOR MONOPOLAR TIPO DIN, CORRENTE NOMINAL DE 10A - FORNECIMENTO E INSTALAÇÃO. AF_04/2016 | UN | 1 | 28.35% | 9.66 | 12.39 | 12.39 | 2515557.27 | 0% | 100% | C
89620 | SINAPI | 13.1.27 | TE, PVC, SOLDÁVEL, DN 32MM, INSTALADO EM PRUMADA DE ÁGUA - FORNECIMENTO E INSTALAÇÃO. AF_12/2014 | UN | 1 | 28.35% | 9.48 | 12.16 | 12.16 | 2515569.43 | 0% | 100% | C
89492 | SINAPI | 13.1.17 | JOELHO 90 GRAUS, PVC, SOLDÁVEL, DN 32MM, INSTALADO EM PRUMADA DE ÁGUA - FORNECIMENTO E INSTALAÇÃO. AF_12/2014 | UN | 1 | 28.35% | 5.94 | 7.62 | 7.62 | 2515577.05 | 0% | 100% | C

## CURVA ABC
Ampliação da Escola Estadual José Domingos Fraga
[15 empty] | FAIXA | CORTE
Proprietário: | Estado de Mato Grosso |  |  | Valor estimado final: |  | 0 |  | Data: | 2021-03-05 | [5 empty] | A | 30%
Obra: | Ampliação da Escola Estadual José Domingos Fraga |  |  |  | Custo/m²: | 0 |  | BDI Serviços: | 28.35% | [5 empty] | B | 60%
Local: | Rua Tenente Lira, Bairro Residencial Village - Sorriso MT | [13 empty] | C | 100%
Área de ampliação: | 1405.96 | [5 empty] | Referência: | SINAPI - ABRIL 2021 - DESONERADO
Responsável Técnico: Camila Diel Bobrzyk - CREA MT025305 |  |  |  | Arredondamentos: Opções → Avançado → Fórmulas → "Definir Precisão Conforme Exibido"
| Código | Referência | Item | Discriminação | Uni-dade | Quantidade |  | Preço (R$) |  |  | CURVA ABC
[7 empty] | BDI Incidente | Valor unitário Sem BDI | Valor Unitário Com BDI | Valor Total |  |  |  | FAIXA
1 | 89492 | SINAPI | 13.1.17 | JOELHO 90 GRAUS, PVC, SOLDÁVEL, DN 32MM, INSTALADO EM PRUMADA DE ÁGUA - FORNECIMENTO E INSTALAÇÃO. AF_12/2014 | UN | 1 | 28.35% | 5.94 | 7.62 | 7.62 | 7.62 | #DIV/0! | #DIV/0! | FAIXA A
2 | 89620 | SINAPI | 13.1.27 | TE, PVC, SOLDÁVEL, DN 32MM, INSTALADO EM PRUMADA DE ÁGUA - FORNECIMENTO E INSTALAÇÃO. AF_12/2014 | UN | 1 | 28.35% | 9.48 | 12.16 | 12.16 | 19.78 | #DIV/0! | #DIV/0!
3 | 93653 | SINAPI | 27.3.1 | DISJUNTOR MONOPOLAR TIPO DIN, CORRENTE NOMINAL DE 10A - FORNECIMENTO E INSTALAÇÃO. AF_04/2016 | UN | 1 | 28.35% | 9.66 | 12.39 | 12.39 | 32.17 | #DIV/0! | #DIV/0!
4 | 93654 | SINAPI | 27.3.2 | DISJUNTOR MONOPOLAR TIPO DIN, CORRENTE NOMINAL DE 16A - FORNECIMENTO E INSTALAÇÃO. AF_04/2016 | UN | 1 | 28.35% | 10.06 | 12.91 | 12.91 | 45.08 | #DIV/0! | #DIV/0!
5 | 89436 | SINAPI | 13.1.11 | ADAPTADOR CURTO COM BOLSA E ROSCA PARA REGISTRO, PVC, SOLDÁVEL, DN 32MM X 1, INSTALADO EM RAMAL DE DISTRIBUIÇÃO DE ÁGUA - FORNECIMENTO E INSTALAÇÃO. AF_12/2014 | UN | 2 | 28.35% | 5.56 | 7.13 | 14.26 | 59.34 | #DIV/0! | #DIV/0!
6 | 181 | SORRISO | 13.1.12 | BUCHA DE REDUÇÃO SOLDÁVEL DE PVC MARROM, CURTA, Ø32 MM X25MM | UN | 2 | 28.35% | 6.21 | 7.97 | 15.94 | 75.28 | #DIV/0! | #DIV/0!
7 | 91929 | SINAPI | 14.2.1 | CABO DE COBRE FLEXÍVEL ISOLADO, 4 MM², ANTI-CHAMA 0,6/1,0 KV, PARA DISTRIBUIÇÃO - FORNECIMENTO E INSTALAÇÃO. AF_12/2015 | M | 2 | 28.35% | 6.98 | 8.95 | 17.9 | 93.18 | #DIV/0! | #DIV/0!
8 | 91859 | SINAPI | 27.4.1 | ELETRODUTO FLEXÍVEL LISO, PEAD, DN 32 MM (1"), PARA CIRCUITOS TERMINAIS, INSTALADO EM PAREDE - FORNECIMENTO E INSTALAÇÃO. AF_12/2015 | M | 3 | 28.35% | 7.52 | 9.65 | 28.95 | 122.13 | #DIV/0! | #DIV/0!
9 | 95816 | SINAPI | 27.4.5 | CONDULETE DE PVC, TIPO X, PARA ELETRODUTO DE PVC SOLDÁVEL DN 20 MM (1/2''), APARENTE - FORNECIMENTO E INSTALAÇÃO. AF_11/2016 | M | 1 | 28.35% | 23.08 | 29.62 | 29.62 | 151.75 | #DIV/0! | #DIV/0!
10 | 91917 | SINAPI | 27.4.10 | CURVA 90 GRAUS PARA ELETRODUTO, PVC, ROSCÁVEL, DN 32 MM (1"), PARA CIRCUITOS TERMINAIS, INSTALADA EM PAREDE - FORNECIMENTO E INSTALAÇÃO. AF_12/2015 | uni | 2 | 28.35% | 11.86 | 15.22 | 30.44 | 182.19 | #DIV/0! | #DIV/0!
11 | 91879 | SINAPI | 14.4.8 | LUVA PARA ELETRODUTO, PVC, ROSCÁVEL, DN 25 MM (3/4"), PARA CIRCUITOS TERMINAIS, INSTALADA EM LAJE - FORNECIMENTO E INSTALAÇÃO. AF_12/2015 | UN | 5 | 28.35% | 5.16 | 6.62 | 33.1 | 215.29 | #DIV/0! | #DIV/0!
12 | 97667 | SINAPI | 14.4.3 | ELETRODUTO FLEXÍVEL CORRUGADO, PEAD, DN 50 (1 ½) - FORNECIMENTO E INSTALAÇÃO. AF_04/2016 | M | 4.5 | 28.35% | 6.2 | 7.95 | 35.77 | 251.06 | #DIV/0! | #DIV/0!
13 | 184 | SINAPI | 13.1.15 | BUCHA DE REDUÇÃO SOLDÁVEL DE PVC MARROM, CURTA, Ø50 MM X25MM | UN | 3 | 28.35% | 9.43 | 12.1 | 36.3 | 287.36 | #DIV/0! | #DIV/0!
14 | 183 | SINAPI | 13.1.14 | BUCHA DE REDUÇÃO SOLDÁVEL DE PVC MARROM, CURTA, Ø60 MM X32MM | UN | 2 | 28.35% | 16.03 | 20.57 | 41.14 | 328.5 | #DIV/0! | #DIV/0!
15 | 89617 | SINAPI | 13.1.26 | TE, PVC, SOLDÁVEL, DN 25MM, INSTALADO EM PRUMADA DE ÁGUA - FORNECIMENTO E INSTALAÇÃO. AF_12/2014 | UM | 6 | 28.35% | 5.47 | 7.02 | 42.12 | 370.62 | #DIV/0! | #DIV/0!
16 | 89610 | SINAPI | 13.1.8 | ADAPTADOR CURTO COM BOLSA E ROSCA PARA REGISTRO, PVC, SOLDÁVEL, DN 60MM X 2, INSTALADO EM PRUMADA DE ÁGUA - FORNECIMENTO E INSTALAÇÃO. AF_12/2014 | UN | 2 | 28.35% | 18.54 | 23.79 | 47.58 | 418.2 | #DIV/0! | #DIV/0!
17 | 92775 | SINAPI | 30.3.5 | ARMAÇÃO DE PILAR OU VIGA DE UMA ESTRUTURA CONVENCIONAL DE CONCRETO ARMADO EM UMA EDIFICAÇÃO TÉRREA OU SOBRADO UTILIZANDO AÇO CA-60 DE 5,0 MM - MONTAGEM. AF_12/2015 | KG | 2.24 | 28.35% | 19.14 | 24.56 | 55.01 | 473.21 | #DIV/0! | #DIV/0!
18 | 89744 | SINAPI | 13.5.12 | JOELHO 90 GRAUS, PVC, SERIE NORMAL, ESGOTO PREDIAL, DN 100 MM, JUNTA ELÁSTICA, FORNECIDO E INSTALADO EM RAMAL DE DESCARGA OU RAMAL DE ESGOTO SANITÁRIO. AF_12/2014 | UN | 2 | 28.35% | 21.44 | 27.51 | 55.02 | 528.23 | #DIV/0! | #DIV/0!
19 | 89570 | SINAPI | 13.1.9 | ADAPTADOR CURTO COM BOLSA E ROSCA PARA REGISTRO, PVC, SOLDÁVEL, DN 40MM X 1.1/2, INSTALADO EM PRUMADA DE ÁGUA - FORNECIMENTO E INSTALAÇÃO. AF_12/2014 | UN | 4 | 28.35% | 10.74 | 13.78 | 55.12 | 583.35 | #DIV/0! | #DIV/0!
20 | 91997 | SINAPI | 27.6.1 | TOMADA MÉDIA DE EMBUTIR (1 MÓDULO), 2P+T 20 A, INCLUINDO SUPORTE E PLACA - FORNECIMENTO E INSTALAÇÃO. AF_12/2015 | UN | 2 | 28.35% | 22.37 | 28.71 | 57.42 | 640.77 | #DIV/0! | #DIV/0!
21 | 94797 | SINAPI | 13.2.7 | TORNEIRA DE BOIA REAL, ROSCAVEL, 1" FORNECIDA E INSTALADA EM RESERVAÇÃO DE AGUA | UNI | 1 | 28.35% | 45.25 | 58.07 | 58.07 | 698.84 | #DIV/0! | #DIV/0!
22 | 89501 | SINAPI | 13.1.18 | JOELHO 90 GRAUS, PVC, SOLDÁVEL, DN 50MM, INSTALADO EM PRUMADA DE ÁGUA - FORNECIMENTO E INSTALAÇÃO. AF_12/2014 | UN | 4 | 28.35% | 11.92 | 15.29 | 61.16 | 760 | #DIV/0! | #DIV/0!
23 | 95782 | SINAPI | 27.4.6 | CONDULETE DE ALUMÍNIO, TIPO E, ELETRODUTO DE AÇO GALVANIZADO DN 25 MM (1''), APARENTE - FORNECIMENTO E INSTALAÇÃO. AF_11/2016_P | M | 2 | 28.35% | 24.22 | 31.08 | 62.16 | 822.16 | #DIV/0! | #DIV/0!
24 | 93661 | SINAPI | 27.3.4 | DISJUNTOR BIPOLAR TIPO DIN, CORRENTE NOMINAL DE 16A - FORNECIMENTO E INSTALAÇÃO. AF_04/2016 | UN | 1 | 28.35% | 49.13 | 63.05 | 63.05 | 885.21 | #DIV/0! | #DIV/0!
25 | 94495 | SINAPI | 13.1.2 | REGISTRO DE GAVETA BRUTO, LATÃO, ROSCÁVEL, 1, INSTALADO EM RESERVAÇÃO DE ÁGUA DE EDIFICAÇÃO QUE POSSUA RESERVATÓRIO DE FIBRA/FIBROCIMENTO FORNECI MENTO E INSTALAÇÃO. AF_06/2016 | UN | 1 | 28.35% | 51.72 | 66.38 | 66.38 | 951.59 | #DIV/0! | #DIV/0!
26 | 89710 | SINAPI | 13.5.5 | RALO SECO, PVC, DN 100 X 40 MM, JUNTA SOLDÁVEL, FORNECIDO E INSTALADO EM RAMAL DE DESCARGA OU EM RAMAL DE ESGOTO SANITÁRIO. AF_12/2014 | UN | 5 | 28.35% | 10.51 | 13.48 | 67.4 | 1018.99 | #DIV/0! | #DIV/0!
27 | 93664 | SINAPI | 27.3.5 | DISJUNTOR BIPOLAR TIPO DIN, CORRENTE NOMINAL DE 32A - FORNECIMENTO E INSTALAÇÃO. AF_04/2016 | UN | 1 | 28.35% | 52.8 | 67.76 | 67.76 | 1086.75 | #DIV/0! | #DIV/0!
28 | 89522 | SINAPI | 13.1.20 | JOELHO 90 GRAUS, PVC, SERIE R, ÁGUA PLUVIAL, DN 75 MM, JUNTA ELÁSTICA, FORNECIDO E INSTALADO EM RAMAL DE ENCAMINHAMENTO. AF_12/2014 | UN | 2 | 28.35% | 26.41 | 33.89 | 67.78 | 1154.53 | #DIV/0! | #DIV/0!
29 | 89440 | SINAPI | 13.6.4 | TE, PVC, SOLDÁVEL, DN 25MM, INSTALADO EM RAMAL DE DISTRIBUIÇÃO DE ÁGUA - FORNECIMENTO E INSTALAÇÃO. AF_12/2014 | UN | 8 | 28.35% | 6.76 | 8.67 | 69.36 | 1223.89 | #DIV/0! | #DIV/0!
30 | 89481 | SINAPI | 13.1.16 | JOELHO 90 GRAUS, PVC, SOLDÁVEL, DN 25MM, INSTALADO EM PRUMADA DE ÁGUA - FORNECIMENTO E INSTALAÇÃO. AF_12/2014 | UN | 15 | 28.35% | 3.71 | 4.76 | 71.4 | 1295.29 | #DIV/0! | #DIV/0!
31 | 90374 | SINAPI | 13.1.35 | TÊ COM BUCHA DE LATÃO NA BOLSA CENTRAL, PVC, SOLDÁVEL, DN 25MM X 3/4, INSTALADO EM RAMAL OU SUB-RAMAL DE ÁGUA - FORNECIMENTO E INSTALAÇÃO. AF_03/2015 | UN | 3 | 28.35% | 18.92 | 24.28 | 72.84 | 1368.13 | #DIV/0! | #DIV/0!
32 | 102137 | SINAPI | 13.2.6 | CHAVE DE BOIA AUTOMATICA SUPERIOR 10A/250V | UNI | 1 | 28.35% | 59.34 | 76.16 | 76.16 | 1444.29 | #DIV/0! | #DIV/0!
33 | 92894 | SINAPI | 32.4.1.3 | UNIÃO, EM FERRO GALVANIZADO, DN 40 (1 1/2"), CONEXÃO ROSQUEADA, INSTALADO EM REDE DE ALIMENTAÇÃO PARA HIDRANTE - FORNECIMENTO E INSTALAÇÃO. AF_12/2015 | UN | 1 | 28.35% | 60.81 | 78.04 | 78.04 | 1522.33 | #DIV/0! | #DIV/0!
34 | 188 | SINAPI | 13.5.20 | FORNECIMENTO E INSTALAÇÃO DE TERMINAL DE VENTILAÇÃO, SÉRIE NORMAL, DN 50MM | UN | 4 | 28.35% | 15.68 | 20.12 | 80.48 | 1602.81 | #DIV/0! | #DIV/0!
35 | 89505 | SINAPI | 13.1.19 | JOELHO 90 GRAUS, PVC, SOLDÁVEL, DN 60MM, INSTALADO EM PRUMADA DE ÁGUA - FORNECIMENTO E INSTALAÇÃO. AF_12/2014 | UN | 2 | 28.35% | 32.03 | 41.11 | 82.22 | 1685.03 | #DIV/0! | #DIV/0!
36 | 89733 | SINAPI | 13.5.8 | CURVA CURTA 90 GRAUS, PVC, SERIE NORMAL, ESGOTO PREDIAL, DN 50 MM, JUNTA ELÁSTICA, FORNECIDO E INSTALADO EM RAMAL DE DESCARGA OU RAMAL DE ESGOTO SANITÁRIO. AF_12/2014 | UN | 4 | 28.35% | 16.21 | 20.8 | 83.2 | 1768.23 | #DIV/0! | #DIV/0!
37 | 95544 | SINAPI | 13.4.8 | PAPELEIRA DE PAREDE EM METAL CROMADO SEM TAMPA, INCLUSO FIXAÇÃO. AF_01/2020 | UN | 2 | 28.35% | 34.15 | 43.83 | 87.66 | 1855.89 | #DIV/0! | #DIV/0!
38 | 89622 | SINAPI | 13.1.31 | TÊ DE REDUÇÃO, PVC, SOLDÁVEL, DN 32MM X 25MM, INSTALADO EM PRUMADA DE ÁGUA - FORNECIMENTO E INSTALAÇÃO. AF_12/2014 | UN | 6 | 28.35% | 11.45 | 14.69 | 88.14 | 1944.03 | #DIV/0! | #DIV/0!
39 | 100849 | SINAPI | 13.4.3 | ASSENTO SANITÁRIO CONVENCIONAL - FORNECIMENTO E INSTALACAO. AF_01/2020 | UNI | 2 | 28.35% | 36.33 | 46.62 | 93.24 | 2037.27 | #DIV/0! | #DIV/0!
40 | 74130/001 | SINAPI | 32.3.5 | Disjuntor termomagnético unipolar padrão Tipo DIN 10A, 240 V - fornecimento e instalação | UN | 6 | 28.35% | 12.33 | 15.82 | 94.92 | 2132.19 | #DIV/0! | #DIV/0!
41 | 89867 | SINAPI | 13.6.2 | JOELHO 45 GRAUS, PVC, SOLDÁVEL, DN 25MM, INSTALADO EM DRENO DE AR-CONDICIONADO - FORNECIMENTO E INSTALAÇÃO. AF_12/2014 | UN | 16 | 28.35% | 4.81 | 6.17 | 98.72 | 2230.91 | #DIV/0! | #DIV/0!
42 | 136 | SORRISO | 32.3.10 | PLACA DE SINALIZACAO DE SEGURANCA CONTRA INCENDIO, FOTOLUMINESCENTE, RETANGULAR, *13 X 26* CM, EM PVC *2* MM ANTI-CHAMAS (SIMBOLOS, CORES E PICTOGRAMAS CONFORME NBR 13434) | UN | 5 | 28.35% | 16.33 | 20.95 | 104.75 | 2335.66 | #DIV/0! | #DIV/0!
43 | 89724 | SINAPI | 13.5.13 | JOELHO 90 GRAUS, PVC, SERIE NORMAL, ESGOTO PREDIAL, DN 40 MM, JUNTA SOLDÁVEL, FORNECIDO E INSTALADO EM RAMAL DE DESCARGA OU RAMAL DE ESGOTO SANITÁRIO. AF_12/2014 | UN | 10 | 28.35% | 8.32 | 10.67 | 106.7 | 2442.36 | #DIV/0! | #DIV/0!
44 | 182 | SORRISO | 13.1.13 | BUCHA DE REDUÇÃO SOLDÁVEL DE PVC MARROM, CURTA, Ø75 MM X60MM | UN | 4 | 28.35% | 21.37 | 27.42 | 109.68 | 2552.04 | #DIV/0! | #DIV/0!
45 | 89731 | SINAPI | 13.5.11 | JOELHO 90 GRAUS, PVC, SERIE NORMAL, ESGOTO PREDIAL, DN 50 MM, JUNTA ELÁSTICA, FORNECIDO E INSTALADO EM RAMAL DE DESCARGA OU RAMAL DE ESGOTO SANITÁRIO. AF_12/2014 | UN | 9 | 28.35% | 9.59 | 12.3 | 110.7 | 2662.74 | #DIV/0! | #DIV/0!
46 | 91953 | SINAPI | 14.7.1 | INTERRUPTOR SIMPLES (1 MÓDULO), 10A/250V, INCLUINDO SUPORTE E PLACA - FORNECIMENTO E INSTALAÇÃO. AF_12/2015 | UN | 5 | 28.35% | 17.48 | 22.43 | 112.15 | 2774.89 | #DIV/0! | #DIV/0!
47 | 89711 | SINAPI | 13.5.16 | TUBO PVC, SERIE NORMAL, ESGOTO PREDIAL, DN 40 MM, FORNECIDO E INSTALADO EM RAMAL DE DESCARGA OU RAMAL DE ESGOTO SANITÁRIO. AF_12/2014 | M | 6 | 28.35% | 14.58 | 18.71 | 112.26 | 2887.15 | #DIV/0! | #DIV/0!
48 | 89366 | SINAPI | 13.1.33 | JOELHO 90 GRAUS COM BUCHA DE LATÃO, PVC, SOLDÁVEL, DN 25MM, X 3/4 INSTALADO EM RAMAL OU SUB-RAMAL DE ÁGUA - FORNECIMENTO E INSTALAÇÃO. AF_12/2014 | UN | 7 | 28.35% | 13 | 16.68 | 116.76 | 3003.91 | #DIV/0! | #DIV/0!
49 | 96535 | SINAPI | 30.3.7 | FABRICAÇÃO, MONTAGEM E DESMONTAGEM DE FÔRMA PARA SAPATA, EM MADEIRA SERRADA, E=25 MM, 4 UTILIZAÇÕES. AF_06/2017 | M2 | 0.96 | 28.35% | 94.93 | 121.84 | 116.96 | 3120.87 | #DIV/0! | #DIV/0!
50 | 89784 | SINAPI | 13.5.19 | TE, PVC, SERIE NORMAL, ESGOTO PREDIAL, DN 50 X 50 MM, JUNTA ELÁSTICA, FORNECIDO E INSTALADO EM RAMAL DE DESCARGA OU RAMAL DE ESGOTO SANITÁRIO. AF_12/2014 | UN | 5 | 28.35% | 18.27 | 23.44 | 117.2 | 3238.07 | #DIV/0! | #DIV/0!
51 | 95802 | SINAPI | 27.4.7 | CONDULETE DE ALUMÍNIO, TIPO X, PARA ELETRODUTO DE AÇO GALVANIZADO DN 25 MM (1''), APARENTE - FORNECIMENTO E INSTALAÇÃO. AF_11/2016_P | M | 3 | 28.35% | 31.22 | 40.07 | 120.21 | 3358.28 | #DIV/0! | #DIV/0!
52 | 186 | SINAPI | 13.5.3 | CAIXA SIFONADA DE PVC, 100X150X50MM | UN | 2 | 28.35% | 48.45 | 62.18 | 124.36 | 3482.64 | #DIV/0! | #DIV/0!
53 | 86906 | SINAPI | 13.4.2 | TORNEIRA CROMADA DE MESA, 1/2 OU 3/4, PARA LAVATÓRIO, PADRÃO POPULAR - FORNECIMENTO E INSTALAÇÃO. AF_01/2020 | UNI | 2 | 28.35% | 51.21 | 65.72 | 131.44 | 3614.08 | #DIV/0! | #DIV/0!
54 | 91992 | SINAPI | 27.6.2 | TOMADA ALTA DE EMBUTIR (1 MÓDULO), 2P+T 10 A, INCLUINDO SUPORTE E PLACA - FORNECIMENTO E INSTALAÇÃO. AF_12/2015 | UN | 4 | 28.35% | 26.9 | 34.52 | 138.08 | 3752.16 | #DIV/0! | #DIV/0!
55 | 96543 | SINAPI | 30.3.3 | ARMAÇÃO DE BLOCO, VIGA BALDRAME E SAPATA UTILIZANDO AÇO CA-60 DE 5 MM - MONTAGEM. AF_06/2017 | KG | 5.64 | 28.35% | 19.11 | 24.52 | 138.29 | 3890.45 | #DIV/0! | #DIV/0!
56 | 91872 | SINAPI | 28.6 | ELETRODUTO RÍGIDO ROSCÁVEL, PVC, DN 32 MM (1"), PARA CIRCUITOS TERMINAIS, INSTALADO EM PAREDE - FORNECIMENTO E INSTALAÇÃO. AF_12/2015 | M | 10 | 28.35% | 10.8 | 13.86 | 138.6 | 4029.05 | #DIV/0! | #DIV/0!
57 | 89613 | SINAPI | 13.1.10 | ADAPTADOR CURTO COM BOLSA E ROSCA PARA REGISTRO, PVC, SOLDÁVEL, DN 75MM X 2.1/2, INSTALADO EM PRUMADA DE ÁGUA - FORNECIMENTO E INSTALAÇÃO. AF_12/2014 | UM | 4 | 28.35% | 27.34 | 35.09 | 140.36 | 4169.41 | #DIV/0! | #DIV/0!
58 | 95779 | SINAPI | 27.4.8 | CONDULETE DE ALUMÍNIO, TIPO E, PARA ELETRODUTO DE AÇO GALVANIZADO DN 20 MM (3/4''), APARENTE - FORNECIMENTO E INSTALAÇÃO. AF_11/2016_P | M | 6 | 28.35% | 18.82 | 24.15 | 144.9 | 4314.31 | #DIV/0! | #DIV/0!
59 | 91941 | SINAPI | 14.1.7 | CAIXA RETANGULAR 4" X 2" BAIXA (0,30 M DO PISO), PVC, INSTALADA EM PAREDE - FORNECIMENTO E INSTALAÇÃO. AF_12/2015 | UN | 18 | 28.35% | 6.72 | 8.62 | 155.16 | 4469.47 | #DIV/0! | #DIV/0!
60 | 93668 | SINAPI | 14.3.3 | DISJUNTOR TRIPOLAR TIPO DIN, CORRENTE NOMINAL DE 16A - FORNECIMENTO E INSTALAÇÃO. AF_04/2016 | UN | 2 | 28.35% | 61.46 | 78.88 | 157.76 | 4627.23 | #DIV/0! | #DIV/0!
61 | 89628 | SINAPI | 13.1.29 | TE, PVC, SOLDÁVEL, DN 60MM, INSTALADO EM PRUMADA DE ÁGUA - FORNECIMENTO E INSTALAÇÃO. AF_12/2014 | UN | 3 | 28.35% | 40.98 | 52.59 | 157.77 | 4785 | #DIV/0! | #DIV/0!
62 | 93653 | SINAPI | 14.3.1 | DISJUNTOR MONOPOLAR TIPO DIN, CORRENTE NOMINAL DE 10A - FORNECIMENTO E INSTALAÇÃO. AF_04/2016 | UN | 13 | 28.35% | 9.66 | 12.39 | 161.07 | 4946.07 | #DIV/0! | #DIV/0!
63 | 93669 | SINAPI | 14.3.4 | DISJUNTOR TRIPOLAR TIPO DIN, CORRENTE NOMINAL DE 20A - FORNECIMENTO E INSTALAÇÃO. AF_04/2016 | UN | 2 | 28.35% | 63.99 | 82.13 | 164.26 | 5110.33 | #DIV/0! | #DIV/0!
64 | 89866 | SINAPI | 13.6.3 | JOELHO 90 GRAUS, PVC, SOLDÁVEL, DN 25MM, INSTALADO EM DRENO DE AR-CONDICIONADO - FORNECIMENTO E INSTALAÇÃO. AF_12/2014 | UN | 32 | 28.35% | 4.06 | 5.21 | 166.72 | 5277.05 | #DIV/0! | #DIV/0!
65 | 90373 | SINAPI | 13.1.34 | JOELHO 90 GRAUS COM BUCHA DE LATÃO, PVC, SOLDÁVEL, DN 25MM, X 1/2 INSTALADO EM RAMAL OU SUB-RAMAL DE ÁGUA - FORNECIMENTO E INSTALAÇÃO. AF_12/2014 | UN | 11 | 28.35% | 11.89 | 15.26 | 167.86 | 5444.91 | #DIV/0! | #DIV/0!
66 | 89357 | SINAPI | 13.1.22 | TUBO, PVC, SOLDÁVEL, DN 32MM, INSTALADO EM RAMAL OU SUB-RAMAL DE ÁGUA - FORNECIMENTO E INSTALAÇÃO. AF_12/2014 | M | 5.98 | 28.35% | 22.7 | 29.13 | 174.19 | 5619.1 | #DIV/0! | #DIV/0!
67 | 89732 | SINAPI | 13.5.10 | JOELHO 45 GRAUS, PVC, SERIE NORMAL, ESGOTO PREDIAL, DN 50 MM, JUNTA ELÁSTICA, FORNECIDO E INSTALADO EM RAMAL DE DESCARGA OU RAMAL DE ESGOTO SANITÁRIO. AF_12/2014 | UN | 14 | 28.35% | 10.15 | 13.02 | 182.28 | 5801.38 | #DIV/0! | #DIV/0!
68 | 89728 | SINAPI | 13.5.6 | CURVA CURTA 90 GRAUS, PVC, SERIE NORMAL, ESGOTO PREDIAL, DN 40 MM, JUNTA SOLDÁVEL, FORNECIDO E INSTALADO EM RAMAL DE DESCARGA OU RAMAL DE ESGOTO SANITÁRIO. AF_12/2014 | UN | 17 | 28.35% | 8.91 | 11.43 | 194.31 | 5995.69 | #DIV/0! | #DIV/0!
69 | 96525 | SINAPI | 3.3 | ESCAVAÇÃO MECANIZADA PARA VIGA BALDRAME, COM PREVISÃO DE FÔRMA, COM MINI-ESCAVADEIRA. AF_06/2017 | M3 | 5.8 | 28.35% | 26.13 | 33.53 | 194.47 | 6190.16 | #DIV/0! | #DIV/0!
70 | 86913 | SINAPI | 13.3.4 | TORNEIRA CROMADA 1/2 OU 3/4 PARA TANQUE, PADRÃO POPULAR - FORNECIMENTO E INSTALAÇÃO. AF_01/2020 | UN | 8 | 28.35% | 18.96 | 24.33 | 194.64 | 6384.8 | #DIV/0! | #DIV/0!
71 | 93382 | SINAPI | 14.5.2 | REATERRO MANUAL DE VALAS COM COMPACTAÇÃO MECANIZADA. AF_04/2016 | M3 | 7.68 | 28.35% | 19.8 | 25.41 | 195.14 | 6579.94 | #DIV/0! | #DIV/0!
72 | 89629 | SINAPI | 13.1.30 | TE, PVC, SOLDÁVEL, DN 75MM, INSTALADO EM PRUMADA DE ÁGUA - FORNECIMENTO E INSTALAÇÃO. AF_12/2014 | UM | 2 | 28.35% | 76.18 | 97.77 | 195.54 | 6775.48 | #DIV/0! | #DIV/0!
73 | 100860 | SINAPI | 13.4.6 | CHUVEIRO ELÉTRICO COMUM CORPO PLÁSTICO, TIPO DUCHA  FORNECIMENTO E INSTALAÇÃO. AF_01/2020 | UN | 2 | 28.35% | 79.9 | 102.55 | 205.1 | 6980.58 | #DIV/0! | #DIV/0!
74 | 95778 | SINAPI | 27.4.11 | CONDULETE DE ALUMÍNIO, TIPO C, PARA ELETRODUTO DE AÇO GALVANIZADO DN 20 MM (3/4''), APARENTE - FORNECIMENTO E INSTALAÇÃO. AF_11/2016_P | M | 8 | 28.35% | 20.53 | 26.35 | 210.8 | 7191.38 | #DIV/0! | #DIV/0!
75 | 91996 | SINAPI | 14.7.4 | TOMADA MÉDIA DE EMBUTIR (1 MÓDULO), 2P+T 10 A, INCLUINDO SUPORTE E PLACA - FORNECIMENTO E INSTALAÇÃO. AF_12/2015 | UN | 8 | 28.35% | 20.83 | 26.73 | 213.84 | 7405.22 | #DIV/0! | #DIV/0!
76 | 37401 | SINAPI | 13.3.6 | TOALHEIRO PLASTICO TIPO DISPENSER PARA PAPEL TOALHA INTERFOLHADO | UN | 2 | 28.35% | 84.77 | 108.8 | 217.6 | 7622.82 | #DIV/0! | #DIV/0!
77 | 37401 | SINAPI | 13.4.7 | TOALHEIRO PLASTICO TIPO DISPENSER PARA PAPEL TOALHA INTERFOLHADO | UN | 2 | 28.35% | 84.77 | 108.8 | 217.6 | 7840.42 | #DIV/0! | #DIV/0!
78 | 89625 | SINAPI | 13.1.28 | TE, PVC, SOLDÁVEL, DN 50MM, INSTALADO EM PRUMADA DE ÁGUA - FORNECIMENTO E INSTALAÇÃO. AF_12/2014 | UN | 9 | 28.35% | 18.91 | 24.27 | 218.43 | 8058.85 | #DIV/0! | #DIV/0!
79 | 91872 | SINAPI | 15.7 | ELETRODUTO RÍGIDO ROSCÁVEL, PVC, DN 32 MM (1"), PARA CIRCUITOS TERMINAIS, INSTALADO EM PAREDE - FORNECIMENTO E INSTALAÇÃO. AF_12/2015 | M | 16 | 28.35% | 10.8 | 13.86 | 221.76 | 8280.61 | #DIV/0! | #DIV/0!
80 | 89596 | SINAPI | 13.1.7 | ADAPTADOR CURTO COM BOLSA E ROSCA PARA REGISTRO, PVC, SOLDÁVEL, DN 50MM X 1.1/2, INSTALADO EM PRUMADA DE ÁGUA - FORNECIMENTO E INSTALAÇÃO. AF_12/2014 | UN | 18 | 28.35% | 9.64 | 12.37 | 222.66 | 8503.27 | #DIV/0! | #DIV/0!
81 | 95547 | SINAPI | 13.3.8 | SABONETEIRA PLASTICA TIPO DISPENSER PARA SABONETE LIQUIDO COM RESERVATORIO 800 A 1500 ML, INCLUSO FIXAÇÃO. AF_01/2020 | UN | 2 | 28.35% | 89.42 | 114.77 | 229.54 | 8732.81 | #DIV/0! | #DIV/0!
82 | 95547 | SINAPI | 13.4.9 | SABONETEIRA PLASTICA TIPO DISPENSER PARA SABONETE LIQUIDO COM RESERVATORIO 800 A 1500 ML, INCLUSO FIXAÇÃO. AF_01/2020 | UN | 2 | 28.35% | 89.42 | 114.77 | 229.54 | 8962.35 | #DIV/0! | #DIV/0!
83 | 98525 | SINAPI | 1.2 | LIMPEZA MECANIZADA DE CAMADA VEGETAL, VEGETAÇÃO E PEQUENAS ÁRVORES (DIÂMETRO DE TRONCO MENOR QUE 0,20 M), COM TRATOR DE ESTEIRAS.AF_05/2018 (Área do terreno) | M2 | 727.59 | 28.35% | 0.25 | 0.32 | 232.82 | 9195.17 | #DIV/0! | #DIV/0!
84 | 173 | SORRISO | 29.5 | COLOCAÇÃO DE TELA PARA FECHAMENTO EM QUADRA. | M2 | 38.5 | 28.35% | 4.82 | 6.18 | 237.93 | 9433.1 | #DIV/0! | #DIV/0!
85 | 130 | SORRISO | 32.1.4 | FORNECIMENTO E INSTALAÇÃO DE PLACA DE SINALIZAÇÃO DE EXTINTOR 20X20CM | UN | 13 | 28.35% | 14.36 | 18.43 | 239.59 | 9672.69 | #DIV/0! | #DIV/0!
86 | 185 | SINAPI | 13.5.4 | CAIXA SIFONADA DE PVC, COM GRELHA BRANCA, 150X150X50MM | UN | 4 | 28.35% | 48.45 | 62.18 | 248.72 | 9921.41 | #DIV/0! | #DIV/0!
87 | 97086 | SINAPI | 30.3.10 | FABRICAÇÃO, MONTAGEM E DESMONTAGEM DE FORMA PARA RADIER, EM MADEIRA SERRADA, 4 UTILIZAÇÕES. AF_09/2017 | M2 | 2.5 | 28.35% | 78.54 | 100.8 | 252 | 10173.41 | #DIV/0! | #DIV/0!
88 | 92001 | SINAPI | 14.7.6 | TOMADA BAIXA DE EMBUTIR (1 MÓDULO), 2P+T 20 A, INCLUINDO SUPORTE E PLACA - FORNECIMENTO E INSTALAÇÃO. AF_12/2015 | UN | 10 | 28.35% | 20.02 | 25.69 | 256.9 | 10430.31 | #DIV/0! | #DIV/0!
89 | 90092 | SINAPI | 26.1 | ESCAVAÇÃO MECANIZADA DE VALA COM PROF. MAIOR QUE 1,5 M E ATÉ 3,0 M(MÉDIA ENTRE MONTANTE E JUSANTE/UMA COMPOSIÇÃO POR TRECHO), COM ESCAVADEIRA HIDRÁULICA (0,8 M3/111 HP), LARG. MENOR QUE 1,5 M, EM SOLO DE 1A CATEGORIA, LOCAIS COM BAIXO NÍVEL DE INTERFERÊNCIA. AF_01/2015 | M3 | 54.86 | 28.35% | 3.66 | 4.69 | 257.29 | 10687.6 | #DIV/0! | #DIV/0!
90 | 94 | SORRISO | 31.11 | PARAFUSO SEXTAVADO INOX 1/4" X 1" COM ARRUELA LISA ZINCADA | UN | 200 | 28.35% | 1.04 | 1.33 | 266 | 10953.6 | #DIV/0! | #DIV/0!
91 | 91940 | SINAPI | 14.1.6 | CAIXA RETANGULAR 4" X 2" MÉDIA (1,30 M DO PISO), PVC, INSTALADA EM PAREDE - FORNECIMENTO E INSTALAÇÃO. AF_12/2015 | UN | 21 | 28.35% | 10.01 | 12.84 | 269.64 | 11223.24 | #DIV/0! | #DIV/0!
92 | 92720 | SINAPI | 30.3.11 | CONCRETAGEM DE PILARES, FCK = 25 MPA, COM USO DE BOMBA EM EDIFICAÇÃO COM SEÇÃO MÉDIA DE PILARES MENOR OU IGUAL A 0,25 M² - LANÇAMENTO, ADENSAMENTO E ACABAMENTO. AF_12/2015 | M3 | 0.38 | 28.35% | 555.23 | 712.63 | 270.79 | 11494.03 | #DIV/0! | #DIV/0!
93 | 84665 | SINAPI | 32.1.5 | PINTURA ACRILICA PARA SINALIZAÇÃO HORIZONTAL EM PISO CIMENTADO | M2 | 13 | 28.35% | 16.62 | 21.33 | 277.29 | 11771.32 | #DIV/0! | #DIV/0!
94 | 92413 | SINAPI | 30.3.9 | MONTAGEM E DESMONTAGEM DE FÔRMA DE PILARES RETANGULARES E ESTRUTURAS SIMILARES COM ÁREA MÉDIA DAS SEÇÕES MAIOR QUE 0,25 M², PÉ-DIREITO SIMPLES, EM MADEIRA SERRADA, 4 UTILIZAÇÕES. AF_12/2015 | M2 | 3 | 28.35% | 72.47 | 93.01 | 279.03 | 12050.35 | #DIV/0! | #DIV/0!
95 | 89785 | SINAPI | 13.5.15 | JUNÇÃO SIMPLES, PVC, SERIE NORMAL, ESGOTO PREDIAL, DN 50 X 50 MM, JUNTA ELÁSTICA, FORNECIDO E INSTALADO EM RAMAL DE DESCARGA OU RAMAL DE ESGOTO SANITÁRIO. AF_12/2014 | UN | 11 | 28.35% | 19.87 | 25.5 | 280.5 | 12330.85 | #DIV/0! | #DIV/0!
96 | 93382 | SINAPI | 15.2 | REATERRO MANUAL DE VALAS COM COMPACTAÇÃO MECANIZADA. AF_04/2016 | M3 | 11.13 | 28.35% | 19.8 | 25.41 | 282.81 | 12613.66 | #DIV/0! | #DIV/0!
97 | 97887 | SINAPI | 27.1.2 | CAIXA ENTERRADA ELÉTRICA RETANGULAR, EM ALVENARIA COM TIJOLOS CERÂMICOS MACIÇOS, FUNDO COM BRITA, DIMENSÕES INTERNAS: 0,4X0,4X0,4 M. AF_05/2018 | UN | 1 | 28.35% | 226.18 | 290.3 | 290.3 | 12903.96 | #DIV/0! | #DIV/0!
98 | 89449 | SINAPI | 13.1.23 | TUBO, PVC, SOLDÁVEL, DN 50MM, INSTALADO EM PRUMADA DE ÁGUA - FORNECIMENTO E INSTALAÇÃO. AF_12/2014 | M | 14.76 | 28.35% | 15.42 | 19.79 | 292.1 | 13196.06 | #DIV/0! | #DIV/0!
99 | 100724 | SINAPI | 10.3.2 | PINTURA COM TINTA ALQUÍDICA DE ACABAMENTO (ESMALTE SINTÉTICO ACETINADO) APLICADA A ROLO OU PINCEL SOBRE SUPERFÍCIES METÁLICAS (EXCETO PERFIL) EXECUTADO EM OBRA (POR DEMÃO). AF_01/2020 | M2 | 25.6 | 28.35% | 9.08 | 11.65 | 298.24 | 13494.3 | #DIV/0! | #DIV/0!
100 | 98111 | SINAPI | 31.4 | CAIXA DE INSPEÇÃO PARA ATERRAMENTO, CIRCULAR, EM POLIETILENO, DIÂMETRO INTERNO = 0,3 M. AF_05/2018 | UN | 10 | 28.35% | 23.4 | 30.03 | 300.3 | 13794.6 | #DIV/0! | #DIV/0!
101 | 92008 | SINAPI | 14.7.3 | TOMADA BAIXA DE EMBUTIR (2 MÓDULOS), 2P+T 10 A, INCLUINDO SUPORTE E PLACA - FORNECIMENTO E INSTALAÇÃO. AF_12/2015 | UN | 8 | 28.35% | 29.61 | 38 | 304 | 14098.6 | #DIV/0! | #DIV/0!
102 | 135 | SORRISO | 32.3.4 | FORNECIMENTO E INSTALAÇÃO DE BATERIA SELADA PARA CENTRAL DE ALARME, 12V/5A | UN | 1 | 28.35% | 239.55 | 307.46 | 307.46 | 14406.06 | #DIV/0! | #DIV/0!
103 | 93660 | SINAPI | 27.3.3 | DISJUNTOR BIPOLAR TIPO DIN, CORRENTE NOMINAL DE 10A - FORNECIMENTO E INSTALAÇÃO. AF_04/2016 | UN | 5 | 28.35% | 48.32 | 62.01 | 310.05 | 14716.11 | #DIV/0! | #DIV/0!
104 | 96546 | SINAPI | 30.3.2 | ARMAÇÃO DE BLOCO, VIGA BALDRAME OU SAPATA UTILIZANDO AÇO CA-50 DE 10 MM - MONTAGEM. AF_06/2017 | KG | 14.81 | 28.35% | 16.47 | 21.13 | 312.93 | 15029.04 | #DIV/0! | #DIV/0!
105 | 158 | SORRISO | 20.6 | CARGA E DESCARGA MECANIZADAS DE ENTULHO EM CAMINHAO BASCULANTE 6 M36 | M3 | 70.32 | 28.35% | 3.55 | 4.55 | 319.95 | 15348.99 | #DIV/0! | #DIV/0!
106 | 89630 | SINAPI | 13.1.32 | TE DE REDUÇÃO, PVC, SOLDÁVEL, DN 75MM X 50MM, INSTALADO EM PRUMADA DE ÁGUA - FORNECIMENTO E INSTALAÇÃO. AF_12/2014 | UN | 4 | 28.35% | 65.77 | 84.41 | 337.64 | 15686.63 | #DIV/0! | #DIV/0!
107 | 92779 | SINAPI |  | ARMAÇÃO DE PILAR OU VIGA DE UMA ESTRUTURA CONVENCIONAL DE CONCRETO ARMADO EM UMA EDIFICAÇÃO TÉRREA OU SOBRADO UTILIZANDO AÇO CA-50 DE 12,5 MM - MONTAGEM. AF_12/2015 | KG | 19.57 | 28.35% | 13.94 | 17.89 | 350.1 | 16036.73 | #DIV/0! | #DIV/0!
108 | 94498 | SINAPI | 13.1.3 | REGISTRO DE GAVETA BRUTO, LATÃO, ROSCÁVEL, 2, INSTALADO EM RESERVAÇÃO DE ÁGUA DE EDIFICAÇÃO QUE POSSUA RESERVATÓRIO DE FIBRA/FIBROCIMENTO FORNECI MENTO E INSTALAÇÃO. AF_06/2016 | UN | 3 | 28.35% | 91.92 | 117.97 | 353.91 | 16390.64 | #DIV/0! | #DIV/0!
109 | 95801 | SINAPI | 27.4.9 | CONDULETE DE ALUMÍNIO, TIPO X, PARA ELETRODUTO DE AÇO GALVANIZADO DN 20 MM (3/4''), APARENTE - FORNECIMENTO E INSTALAÇÃO. AF_11/2016_P | M | 10 | 28.35% | 27.95 | 35.87 | 358.7 | 16749.34 | #DIV/0! | #DIV/0!
110 | 94497 | SINAPI | 13.1.1 | REGISTRO DE GAVETA BRUTO, LATÃO, ROSCÁVEL, 1 1/2, INSTALADO EM RESERVAÇÃO DE ÁGUA DE EDIFICAÇÃO QUE POSSUA RESERVATÓRIO DE FIBRA/FIBROCIMENTO FOR NECIMENTO E INSTALAÇÃO. AF_06/2016 | UN | 4 | 28.35% | 72.12 | 92.56 | 370.24 | 17119.58 | #DIV/0! | #DIV/0!
111 | 133 | SORRISO | 32.3.2 | FORNECIMENTO E INSTALAÇÃO DE SIRENE ELETRÔNICA, 12V, ALARME DE EMERGÊNCIA | UN | 4 | 28.35% | 72.77 | 93.4 | 373.6 | 17493.18 | #DIV/0! | #DIV/0!
112 | 92778 | SINAPI | 30.3.4 | ARMAÇÃO DE PILAR OU VIGA DE UMA ESTRUTURA CONVENCIONAL DE CONCRETO ARMADO EM UMA EDIFICAÇÃO TÉRREA OU SOBRADO UTILIZANDO AÇO CA-50 DE 10,0 MM - MONTAGEM. AF_12/2015 | KG | 18.14 | 28.35% | 16.42 | 21.07 | 382.2 | 17875.38 | #DIV/0! | #DIV/0!
113 | 91967 | SINAPI | 14.7.2 | INTERRUPTOR SIMPLES (3 MÓDULOS), 10A/250V, INCLUINDO SUPORTE E PLACA - FORNECIMENTO E INSTALAÇÃO. AF_12/2015 | UN | 8 | 28.35% | 37.84 | 48.56 | 388.48 | 18263.86 | #DIV/0! | #DIV/0!
114 | 91864 | SINAPI | 27.4.2 | ELETRODUTO RÍGIDO ROSCÁVEL, PVC, DN 32 MM (1"), PARA CIRCUITOS TERMINAIS, INSTALADO EM FORRO - FORNECIMENTO E INSTALAÇÃO. AF_12/2015 | M | 30 | 28.35% | 10.25 | 13.15 | 394.5 | 18658.36 | #DIV/0! | #DIV/0!
115 | 91595 | SINAPI | 18.7 | ARMAÇÃO DO SISTEMA DE PAREDES DE CONCRETO, EXECUTADA EM PAREDES DE EDIFICAÇÕES TÉRREAS, TELA Q-61. AF_06/2019 | KG | 23 | 28.35% | 13.46 | 17.27 | 397.21 | 19055.57 | #DIV/0! | #DIV/0!
116 | 132 | SORRISO | 32.3.1 | FORNECIMENTO E INSTALAÇÃO DE ACIONADOR MANUAL PARA ALARME, TIPO QUEBRA VIDRO, COM MARTELO | UN | 4 | 28.35% | 79.46 | 101.98 | 407.92 | 19463.49 | #DIV/0! | #DIV/0!
117 | 88485 | SINAPI | 25.1 | APLICAÇÃO DE FUNDO SELADOR ACRÍLICO EM PAREDES, UMA DEMÃO. AF_06/2014 | M2 | 204.4 | 28.35% | 1.57 | 2.01 | 410.84 | 19874.33 | #DIV/0! | #DIV/0!
118 | 89855 | SINAPI | 26.7 | JOELHO 45 GRAUS, PVC, SERIE NORMAL, ESGOTO PREDIAL, DN 150 MM, JUNTA ELÁSTICA, FORNECIDO E INSTALADO EM SUBCOLETOR AÉREO DE ESGOTO SANITÁRIO. AF_12/2014 | UN | 4 | 28.35% | 80.26 | 103.01 | 412.04 | 20286.37 | #DIV/0! | #DIV/0!
119 | 94499 | SINAPI | 13.1.4 | REGISTRO DE GAVETA BRUTO, LATÃO, ROSCÁVEL, 2 1/2, INSTALADO EM RESERVAÇÃO DE ÁGUA DE EDIFICAÇÃO QUE POSSUA RESERVATÓRIO DE FIBRA/FIBROCIMENTO FOR NECIMENTO E INSTALAÇÃO. AF_06/2016 | UN | 2 | 28.35% | 162.56 | 208.64 | 417.28 | 20703.65 | #DIV/0! | #DIV/0!
120 | 94499 | SINAPI | 32.4.1.2 | REGISTRO DE GAVETA BRUTO, LATÃO, ROSCÁVEL, 2 1/2, INSTALADO EM RESERVAÇÃO DE ÁGUA DE EDIFICAÇÃO QUE POSSUA RESERVATÓRIO DE FIBRA/FIBROCIMENTO  FORNECIMENTO E INSTALAÇÃO. AF_06/2016 | UN | 2 | 28.35% | 162.56 | 208.64 | 417.28 | 21120.93 | #DIV/0! | #DIV/0!
121 | 10 | SORRISO | 32.4.1.10 | PINTURA ESMALTE FOSCO, DUAS DEMAOS, SOBRE SUPERFICIE METÁLICA, INCLUSO UMA DEMAO DE FUNDO ANTICORROSIVO. UTILIZACAO DE REVOLVER ( AR-COMPRIMIDO). | M2 | 20 | 28.35% | 16.46 | 21.12 | 422.4 | 21543.33 | #DIV/0! | #DIV/0!
122 | 94971 | SINAPI | 18.2 | CONCRETO FCK = 25MPA, TRAÇO 1:2,3:2,7 (CIMENTO/ AREIA MÉDIA/ BRITA 1) - PREPARO MECÂNICO COM BETONEIRA 600 L. AF_07/2016 | M3 | 0.9 | 28.35% | 365.93 | 469.67 | 422.7 | 21966.03 | #DIV/0! | #DIV/0!
123 | 96995 | SINAPI | 30.3.16 | REATERRO MANUAL APILOADO COM SOQUETE. AF_10/2017 | M3 | 9.9 | 28.35% | 33.62 | 43.15 | 427.18 | 22393.21 | #DIV/0! | #DIV/0!
124 | 137 | SORRISO | 32.3.13 | TAMPA CEGA 1" PLÁSTICA | UN | 34 | 28.35% | 9.81 | 12.59 | 428.06 | 22821.27 | #DIV/0! | #DIV/0!
125 | 99635 | SINAPI | 13.4.5 | VÁLVULA DE DESCARGA METÁLICA, BASE 1 1/2 ", ACABAMENTO METALICO CROMADO - FORNECIMENTO E INSTALAÇÃO. AF_01/2019 | UN | 2 | 28.35% | 168.84 | 216.7 | 433.4 | 23254.67 | #DIV/0! | #DIV/0!
126 | 89985 | SINAPI | 13.1.5 | REGISTRO DE PRESSÃO BRUTO, LATÃO, ROSCÁVEL, 3/4", COM ACABAMENTO E CANOPLA CROMADOS. FORNECIDO E INSTALADO EM RAMAL DE ÁGUA. AF_12/2014 | UN | 7 | 28.35% | 48.63 | 62.41 | 436.87 | 23691.54 | #DIV/0! | #DIV/0!
127 | 95544 | SINAPI | 13.3.7 | PAPELEIRA DE PAREDE EM METAL CROMADO SEM TAMPA, INCLUSO FIXAÇÃO. AF_01/2020 | UN | 10 | 28.35% | 34.15 | 43.83 | 438.3 | 24129.84 | #DIV/0! | #DIV/0!
128 | 96521 | SINAPI | 30.3.15 | ESCAVAÇÃO MECANIZADA PARA BLOCO DE COROAMENTO OU SAPATA, COM PREVISÃO DE FÔRMA, COM RETROESCAVADEIRA. AF_06/2017 | M3 | 11.91 | 28.35% | 29.4 | 37.73 | 449.36 | 24579.2 | #DIV/0! | #DIV/0!
129 | 94971 | SINAPI | 24.2 | CONCRETO FCK = 25MPA, TRAÇO 1:2,3:2,7 (CIMENTO/ AREIA MÉDIA/ BRITA 1) - PREPARO MECÂNICO COM BETONEIRA 600 L. AF_07/2016 | M3 | 0.99 | 28.35% | 363.93 | 467.1 | 462.42 | 25041.62 | #DIV/0! | #DIV/0!
130 | 140 | SORRISO | 32.4.1.9 | FORNECIMENTO E INSTALAÇÃO DE ACIONADOR MANUAL LIGA DESLIGA, BOTOEIRA, TIPO QUEBRA VIDRO, PARA ACIONAMENTO DA BOMBA DO HIDRANTE | UN | 4 | 28.35% | 90.14 | 115.69 | 462.76 | 25504.38 | #DIV/0! | #DIV/0!
131 | 92779 | SINAPI | 5.1.4 | ARMAÇÃO DE PILAR OU VIGA DE UMA ESTRUTURA CONVENCIONAL DE CONCRETO ARMADO EM UMA EDIFICAÇÃO TÉRREA OU SOBRADO UTILIZANDO AÇO CA-50 DE 12,5 MM - MONTAGEM. AF_12/2015 | M2 | 26.7 | 28.35% | 13.94 | 17.89 | 477.66 | 25982.04 | #DIV/0! | #DIV/0!
132 | 89450 | SINAPI | 13.1.24 | TUBO, PVC, SOLDÁVEL, DN 60MM, INSTALADO EM PRUMADA DE ÁGUA - FORNECIMENTO E INSTALAÇÃO. AF_12/2014 | M | 14.7 | 28.35% | 25.53 | 32.76 | 481.57 | 26463.61 | #DIV/0! | #DIV/0!
133 | 89861 | SINAPI | 13.5.14 | JUNÇÃO SIMPLES, PVC, SERIE NORMAL, ESGOTO PREDIAL, DN 100 X 100 MM, JUNTA ELÁSTICA, FORNECIDO E INSTALADO EM SUBCOLETOR AÉREO DE ESGOTO SANITÁRIO. AF_12/2014 | UN | 9 | 28.35% | 41.85 | 53.71 | 483.39 | 26947 | #DIV/0! | #DIV/0!
134 | 93008 | SINAPI | 14.4.7 | ELETRODUTO RÍGIDO ROSCÁVEL, PVC, DN 50 MM (1 1/2") - FORNECIMENTO E INSTALAÇÃO. AF_12/2015 | UNI | 35 | 28.35% | 10.8 | 13.86 | 485.1 | 27432.1 | #DIV/0! | #DIV/0!
135 | 92793 | SINAPI | 18.3 | CORTE E DOBRA DE AÇO CA-50, DIÂMETRO DE 8,0 MM, UTILIZADO EM ESTRUTURAS DIVERSAS, EXCETO LAJES. AF_12/2015 | KG | 25.2 | 28.35% | 15.03 | 19.29 | 486.1 | 27918.2 | #DIV/0! | #DIV/0!
136 | 89746 | SINAPI | 13.5.9 | JOELHO 45 GRAUS, PVC, SERIE NORMAL, ESGOTO PREDIAL, DN 100 MM, JUNTA ELÁSTICA, FORNECIDO E INSTALADO EM RAMAL DE DESCARGA OU RAMAL DE ESGOTO SANITÁRIO. AF_12/2014 | UN | 18 | 28.35% | 21.39 | 27.45 | 494.1 | 28412.3 | #DIV/0! | #DIV/0!
137 | 93382 | SINAPI | 28.2 | REATERRO MANUAL DE VALAS COM COMPACTAÇÃO MECANIZADA. AF_04/2016 | M3 | 19.5 | 28.35% | 19.8 | 25.41 | 495.49 | 28907.79 | #DIV/0! | #DIV/0!
138 | 100860 | SINAPI | 13.3.1 | CHUVEIRO ELÉTRICO COMUM CORPO PLÁSTICO, TIPO DUCHA  FORNECIMENTO E INSTALAÇÃO. AF_01/2020 | UN | 5 | 28.35% | 79.9 | 102.55 | 512.75 | 29420.54 | #DIV/0! | #DIV/0!
139 | 89748 | SINAPI | 13.5.7 | CURVA CURTA 90 GRAUS, PVC, SERIE NORMAL, ESGOTO PREDIAL, DN 100 MM, JUNTA ELÁSTICA, FORNECIDO E INSTALADO EM RAMAL DE DESCARGA OU RAMAL DE ESGOTO SANITÁRIO. AF_12/2014 | UN | 12 | 28.35% | 33.92 | 43.53 | 522.36 | 29942.9 | #DIV/0! | #DIV/0!
140 | 96539 | SINAPI | 30.3.8 | FABRICAÇÃO, MONTAGEM E DESMONTAGEM DE FÔRMA PARA VIGA BALDRAME, EM CHAPA DE MADEIRA COMPENSADA RESINADA, E=17 MM, 2 UTILIZAÇÕES. AF_06/2017 | M2 | 4.85 | 28.35% | 84.69 | 108.69 | 527.14 | 30470.04 | #DIV/0! | #DIV/0!
141 | 89865 | SINAPI | 13.6.1 | TUBO, PVC, SOLDÁVEL, DN 25MM, INSTALADO EM DRENO DE AR-CONDICIONADO - FORNECIMENTO E INSTALAÇÃO. AF_12/2014 | M | 43 | 28.35% | 9.87 | 12.66 | 544.38 | 31014.42 | #DIV/0! | #DIV/0!
142 | 93358 | SINAPI | 14.5.1 | ESCAVAÇÃO MANUAL DE VALA COM PROFUNDIDADE MENOR OU IGUAL A 1,30 M. AF_03/2016 | M3 | 7.68 | 28.35% | 55.46 | 71.18 | 546.66 | 31561.08 | #DIV/0! | #DIV/0!
143 | 91992 | SINAPI | 14.7.5 | TOMADA ALTA DE EMBUTIR (1 MÓDULO), 2P+T 10 A, INCLUINDO SUPORTE E PLACA - FORNECIMENTO E INSTALAÇÃO. AF_12/2015 | UN | 16 | 28.35% | 26.9 | 34.52 | 552.32 | 32113.4 | #DIV/0! | #DIV/0!
144 | 90 | SORRISO | 31.7 | CONECTOR DE MEDIÇÃO EM BRONZE COM 4 PARAFUSOS PARA CABOS DE COBRE 16 - 70 mm² ref.TEL-560 (pára-raio) | UN | 10 | 28.35% | 43.04 | 55.24 | 552.4 | 32665.8 | #DIV/0! | #DIV/0!
145 | 91 | SORRISO | 31.8 | CAIXA DE EQUALIZAÇÃO DE SOBR. COM SAÍDAS NAS PARTES SUPERIOR E INFERIOR PARA ELETRODUTO DE 25 MM (1"), 30 X 30 X 14 MM, COM NOVE TERMINAIS | UN | 1 | 28.35% | 439.67 | 564.31 | 564.31 | 33230.11 | #DIV/0! | #DIV/0!
146 | 97668 | SINAPI | 14.4.4 | ELETRODUTO FLEXÍVEL CORRUGADO, PEAD, DN 63 (2") - FORNECIMENTO E INSTALAÇÃO. AF_04/2016 | M | 46.7 | 28.35% | 9.44 | 12.11 | 565.53 | 33795.64 | #DIV/0! | #DIV/0!
147 | 92776 | SINAPI | 5.2.3 | ARMAÇÃO DE PILAR OU VIGA DE UMA ESTRUTURA CONVENCIONAL DE CONCRETO ARMADO EM UMA EDIFICAÇÃO TÉRREA OU SOBRADO UTILIZANDO AÇO CA-50 DE 6,3 MM - MONTAGEM. AF_12/2015 | KG | 25.1 | 28.35% | 18.09 | 23.21 | 582.57 | 34378.21 | #DIV/0! | #DIV/0!
148 | 160 | SORRISO | 20.9 | MOBILIZACAO E INSTALACAO DE 01 EQUIPAMENTO DE SONDAGEM, DISTANCIA DE 10KM ATE 20KM | UN | 1 | 28.35% | 454.52 | 583.37 | 583.37 | 34961.58 | #DIV/0! | #DIV/0!
149 | 91993 | SINAPI | 14.7.7 | TOMADA ALTA DE EMBUTIR (1 MÓDULO), 2P+T 20 A, INCLUINDO SUPORTE E PLACA - FORNECIMENTO E INSTALAÇÃO. AF_12/2015 | UN | 16 | 28.35% | 28.44 | 36.5 | 584 | 35545.58 | #DIV/0! | #DIV/0!
150 | 134 | SORRISO | 32.3.3 | FORNECIMENTO E INSTALAÇÃO DE CENTRAL DE ALARME IPA, 12 LAÇOS, SEM BATERIA | UN | 1 | 28.35% | 463.29 | 594.63 | 594.63 | 36140.21 | #DIV/0! | #DIV/0!
151 | 95795 | SINAPI | 27.4.4 | CONDULETE DE ALUMÍNIO, TIPO T, PARA ELETRODUTO DE AÇO GALVANIZADO DN 20 MM (3/4''), APARENTE - FORNECIMENTO E INSTALAÇÃO. AF_11/2016_P | M | 20 | 28.35% | 23.23 | 29.81 | 596.2 | 36736.41 | #DIV/0! | #DIV/0!
152 | 92642 | SINAPI | 32.4.1.6 | TÊ, EM FERRO GALVANIZADO, CONEXÃO ROSQUEADA, DN 65 (2 1/2"), INSTALADO EM REDE DE ALIMENTAÇÃO PARA HIDRANTE - FORNECIMENTO E INSTALAÇÃO. AF_12/2015 | UN | 4 | 28.35% | 123.69 | 158.75 | 635 | 37371.41 | #DIV/0! | #DIV/0!
153 | 92982 | SINAPI | 14.2.2 | CABO DE COBRE FLEXÍVEL ISOLADO, 16 MM², ANTI-CHAMA 0,6/1,0 KV, PARA DISTRIBUIÇÃO - FORNECIMENTO E INSTALAÇÃO. AF_12/2015 | M | 30.5 | 28.35% | 16.86 | 21.63 | 659.71 | 38031.12 | #DIV/0! | #DIV/0!
154 | 89356 | SINAPI | 13.1.21 | TUBO, PVC, SOLDÁVEL, DN 25MM, INSTALADO EM RAMAL OU SUB-RAMAL DE ÁGUA - FORNECIMENTO E INSTALAÇÃO. AF_12/2014 | M | 33 | 28.35% | 15.61 | 20.03 | 660.99 | 38692.11 | #DIV/0! | #DIV/0!
155 | 101879 | SINAPI | 14.1.2 | QUADRO DE DISTRIBUIÇÃO DE ENERGIA EM CHAPA DE AÇO GALVANIZADO, DE EMBUTIR, COM BARRAMENTO TRIFÁSICO, PARA 24 DISJUNTORES DIN 100A - FORNECIMENTO E INSTALAÇÃO. AF_10/2020 | UN | 1 | 28.35% | 549.48 | 705.25 | 705.25 | 39397.36 | #DIV/0! | #DIV/0!
156 | 101879 | SINAPI | 27.1.1 | QUADRO DE DISTRIBUICAO DE ENERGIA DE EMBUTIR, EM CHAPA METALICA, PARA 24 DISJUNTORES TERMOMAGNETICOS MONOPOLARES, COM BARRAMENTO TRIFASICO E NEUTRO, FORNECIMENTO E INSTALACAO | UN | 1 | 28.35% | 550.55 | 706.63 | 706.63 | 40103.99 | #DIV/0! | #DIV/0!
157 | 92919 | SINAPI | 30.3.1 | ARMAÇÃO DE ESTRUTURAS DE CONCRETO ARMADO, EXCETO VIGAS, PILARES, LAJES E FUNDAÇÕES, UTILIZANDO AÇO CA-50 DE 10,0 MM - MONTAGEM. AF_12/2015 | KG | 34.8 | 28.35% | 16 | 20.53 | 714.44 | 40818.43 | #DIV/0! | #DIV/0!
158 | 155 | SORRISO | 14.6.2 | LAMPADA 9W LED BASE E27 | UN | 10 | 28.35% | 56.07 | 71.96 | 719.6 | 41538.03 | #DIV/0! | #DIV/0!
159 | 179 | SORRISO | 13.2.2 | CONCRETAGEM DE SAPATAS, FCK 25 MPA, COM USO DE BOMBA  LANÇAMENTO, ADENSAMENTO E ACABAMENTO. | M3 | 1 | 28.35% | 573.35 | 735.89 | 735.89 | 42273.92 | #DIV/0! | #DIV/0!
160 | 161 | SORRISO | 26.4 | CAMADA DRENANTE COM BRITA NUM 2 | M3 | 4.96 | 28.35% | 119.42 | 153.27 | 760.21 | 43034.13 | #DIV/0! | #DIV/0!
161 | 91939 | SINAPI | 14.1.5 | CAIXA RETANGULAR 4" X 2" ALTA (2,00 M DO PISO), PVC, INSTALADA EM PAREDE - FORNECIMENTO E INSTALAÇÃO. AF_12/2015 | UN | 32 | 28.35% | 18.79 | 24.11 | 771.52 | 43805.65 | #DIV/0! | #DIV/0!
162 | 88485 | SINAPI | 12.2.1 | APLICAÇÃO DE FUNDO SELADOR ACRÍLICO EM PAREDES, UMA DEMÃO. AF_06/2014 | M2 | 391.64 | 28.35% | 1.57 | 2.01 | 787.19 | 44592.84 | #DIV/0! | #DIV/0!
163 | 74245/1 | SINAPI | 25.2 | PINTURA ACRILICA EM PISO CIMENTADO DUAS DEMAOS (PANTONE 2758C) | M2 | 49.37 | 28.35% | 12.43 | 15.95 | 787.45 | 45380.29 | #DIV/0! | #DIV/0!
164 | 74245/1 | SINAPI | 25.5 | PINTURA ACRILICA EM PISO CIMENTADO DUAS DEMAOS | M2 | 49.37 | 28.35% | 12.43 | 15.95 | 787.45 | 46167.74 | #DIV/0! | #DIV/0!
165 | 93358 | SINAPI | 15.1 | ESCAVAÇÃO MANUAL DE VALA COM PROFUNDIDADE MENOR OU IGUAL A 1,30 M. AF_03/2016 | M3 | 11.13 | 28.35% | 55.46 | 71.18 | 792.23 | 46959.97 | #DIV/0! | #DIV/0!
166 | 97592 | SINAPI | 27.5.1 | LUMINÁRIA TIPO PLAFON, DE SOBREPOR, COM 1 LÂMPADA LED DE 12/13 W, SEM REATOR - FORNECIMENTO E INSTALAÇÃO. AF_02/2020 | UN | 21 | 28.35% | 29.45 | 37.79 | 793.59 | 47753.56 | #DIV/0! | #DIV/0!
167 | 101880 | SINAPI | 14.1.3 | QUADRO DE DISTRIBUIÇÃO DE ENERGIA EM CHAPA DE AÇO GALVANIZADO, DE EMBUTIR, COM BARRAMENTO TRIFÁSICO, PARA 30 DISJUNTORES DIN 150A - FORNECIMENTO E INSTALAÇÃO. AF_10/2020 | UN | 1 | 28.35% | 633.35 | 812.9 | 812.9 | 48566.46 | #DIV/0! | #DIV/0!
168 | 91940 | SINAPI | 32.3.8 | CAIXA RETANGULAR 4" X 2" MÉDIA (1,30 M DO PISO), PVC, INSTALADA EM PAREDE - FORNECIMENTO E INSTALAÇÃO. AF_12/2015 | UN | 64 | 28.35% | 10.01 | 12.84 | 821.76 | 49388.22 | #DIV/0! | #DIV/0!
169 | 91937 | SINAPI | 14.1.4 | CAIXA OCTOGONAL 3" X 3", PVC, INSTALADA EM LAJE - FORNECIMENTO E INSTALAÇÃO. AF_12/2015 | UN | 89 | 28.35% | 7.47 | 9.58 | 852.62 | 50240.84 | #DIV/0! | #DIV/0!
170 | 97887 | SINAPI | 14.1.8 | CAIXA ENTERRADA ELÉTRICA RETANGULAR, EM ALVENARIA COM TIJOLOS CERÂMICOS MACIÇOS, FUNDO COM BRITA, DIMENSÕES INTERNAS: 0,4X0,4X0,4 M. AF_05/2018 | UN | 3 | 28.35% | 226.18 | 290.3 | 870.9 | 51111.74 | #DIV/0! | #DIV/0!
171 | 131 | SORRISO | 32.2.1 | FORNECIMENTO E INSTALAÇÃO DE PLACA DE SINALIZAÇÃO INDICATIVA, SAÍDA DE EMERGÊNCIA, SAÍDA LATERAL ESQUERDA/DIREITA/SAÍDA EM FRENTE | UN | 50 | 28.35% | 14.36 | 18.43 | 921.5 | 52033.24 | #DIV/0! | #DIV/0!
172 | 89712 | SINAPI | 13.5.17 | TUBO PVC, SERIE NORMAL, ESGOTO PREDIAL, DN 50 MM, FORNECIDO E INSTALADO EM RAMAL DE DESCARGA OU RAMAL DE ESGOTO SANITÁRIO. AF_12/2014 | M | 32 | 28.35% | 22.69 | 29.12 | 931.84 | 52965.08 | #DIV/0! | #DIV/0!
173 | 92411 | SINAPI | 5.1.1 | MONTAGEM E DESMONTAGEM DE FÔRMA DE PILARES RETANGULARES E ESTRUTURAS SIMILARES COM ÁREA MÉDIA DAS SEÇÕES MAIOR QUE 0,25 M2, PÉ-DIREITO SIMPLES, EM MADEIRA SERRADA, 2 UTILIZAÇÃO. AF_12/2015 | M2 | 6.42 | 28.35% | 113.25 | 145.35 | 933.14 | 53898.22 | #DIV/0! | #DIV/0!
174 | 156 | SORRISO | 19.1 | TRANSPORTE COM CAMINHÃO BASCULANTE 6 M3 EM RODOVIA PAVIMENTADA ( PARA DISTÂNCIAS SUPERIORES A 4 KM) | M3XKM | 600 | 28.35% | 1.23 | 1.57 | 942 | 54840.22 | #DIV/0! | #DIV/0!
175 | 94779 | SINAPI | 18.8 | (COMPOSIÇÃO REPRESENTATIVA) DO SERVIÇO DE CONTRAPISO EM ARGAMASSA TRAÇO 1:4 (CIM E AREIA), EM BETONEIRA 400 L, ESPESSURA 3 CM ÁREAS SECAS E 3 CM ÁREAS MOLHADAS, PARA EDIFICAÇÃO HABITACIONAL MULTIFAMILIAR (PRÉDIO). AF_11/2014 | M2 | 21.58 | 28.35% | 34.47 | 44.24 | 954.69 | 55794.91 | #DIV/0! | #DIV/0!
176 | 101875 | SINAPI | 14.1.1 | QUADRO DE DISTRIBUIÇÃO DE ENERGIA EM CHAPA DE AÇO GALVANIZADO, DE EMBUTIR, COM BARRAMENTO TRIFÁSICO, PARA 12 DISJUNTORES DIN 100A - FORNECIMENTO E INSTALAÇÃO. AF_10/2020 | UN | 2 | 28.35% | 377.65 | 484.71 | 969.42 | 56764.33 | #DIV/0! | #DIV/0!
177 | 96985 | SINAPI | 15.6 | HASTE DE ATERRAMENTO 5/8 PARA SPDA - FORNECIMENTO E INSTALAÇÃO. AF_12/2017 | UN | 16 | 28.35% | 48.76 | 62.58 | 1001.28 | 57765.61 | #DIV/0! | #DIV/0!
178 | 93661 | SINAPI | 14.3.2 | DISJUNTOR BIPOLAR TIPO DIN, CORRENTE NOMINAL DE 16A - FORNECIMENTO E INSTALAÇÃO. AF_04/2016 | UN | 16 | 28.35% | 49.13 | 63.05 | 1008.8 | 58774.41 | #DIV/0! | #DIV/0!
179 | 94342 | SINAPI | 18.6 | ATERRO MANUAL DE VALAS COM AREIA PARA ATERRO E COMPACTAÇÃO MECANIZADA. AF_05/2016 | M3 | 8.63 | 28.35% | 91.51 | 117.45 | 1013.59 | 59788 | #DIV/0! | #DIV/0!
180 | 96525 | SINAPI | 20.2 | ESCAVAÇÃO MECANIZADA PARA VIGA BALDRAME, COM PREVISÃO DE FÔRMA, COM MINI-ESCAVADEIRA. AF_06/2017 | M3 | 32.07 | 28.35% | 26.13 | 33.53 | 1075.3 | 60863.3 | #DIV/0! | #DIV/0!
181 | 72815 | SINAPI | 25.3 | APLICACAO DE TINTA A BASE DE EPOXI SOBRE PISO | M2 | 19.75 | 28.35% | 42.91 | 55.07 | 1087.63 | 61950.93 | #DIV/0! | #DIV/0!
182 | 93382 | SINAPI | 31.2 | REATERRO MANUAL DE VALAS COM COMPACTAÇÃO MECANIZADA. AF_04/2016 | M3 | 45 | 28.35% | 19.8 | 25.41 | 1143.45 | 63094.38 | #DIV/0! | #DIV/0!
183 | 101909 | SINAPI | 32.1.1 | EXTINTOR INCÊNDIO TP PO QUIMICO 6KG - FORNECIMENTO E INSTALACAO | UN | 5 | 28.35% | 180.22 | 231.31 | 1156.55 | 64250.93 | #DIV/0! | #DIV/0!
184 | 143 | SORRISO | 32.5.2 | LUMINARIA DE EMERGENCIA AUTÔNOMA COM 2 FAROIS | UN | 4 | 28.35% | 225.79 | 289.8 | 1159.2 | 65410.13 | #DIV/0! | #DIV/0!
185 | 86901 | SINAPI | 13.3.3 | CUBA DE EMBUTIR OVAL EM LOUÇA BRANCA, 35 X 50CM OU EQUIVALENTE - FORNECIMENTO E INSTALAÇÃO. AF_01/2019 | UN | 8 | 28.35% | 114.7 | 147.21 | 1177.68 | 66587.81 | #DIV/0! | #DIV/0!
186 | 93188 | SINAPI | 7.1.4 | VERGA MOLDADA IN LOCO EM CONCRETO PARA PORTAS COM ATÉ 1,5 M DE VÃO. AF_03/2016 | m | 17.7 | 28.35% | 54.68 | 70.18 | 1242.18 | 67829.99 | #DIV/0! | #DIV/0!
187 | 89451 | SINAPI | 13.1.25 | TUBO, PVC, SOLDÁVEL, DN 75MM, INSTALADO EM PRUMADA DE ÁGUA - FORNECIMENTO E INSTALAÇÃO. AF_12/2014 | M | 23 | 28.35% | 42.31 | 54.3 | 1248.9 | 69078.89 | #DIV/0! | #DIV/0!
188 | 96985 | SINAPI | 28.5 | HASTE DE ATERRAMENTO 5/8 PARA SPDA - FORNECIMENTO E INSTALAÇÃO. AF_12/2017 | UN | 20 | 28.35% | 48.76 | 62.58 | 1251.6 | 70330.49 | #DIV/0! | #DIV/0!
189 | 101905 | SINAPI | 32.1.2 | EXTINTOR INCÊNDIO AGUA-PRESSURIZADA 10L INCL SUPORTE PAREDE CARGA COMPLETA FORNECIMENTO E COLOCACAO | UN | 8 | 28.35% | 151.24 | 159.55 | 1276.4 | 71606.89 | #DIV/0! | #DIV/0!
190 | 92793 | SINAPI | 24.3 | CORTE E DOBRA DE AÇO CA-50, DIÂMETRO DE 8,0 MM, UTILIZADO EM ESTRUTURAS DIVERSAS, EXCETO LAJES. AF_12/2015 | KG | 66.36 | 28.35% | 15.03 | 19.29 | 1280.08 | 72886.97 | #DIV/0! | #DIV/0!
191 | 168 | SORRISO | 26.6 | CAIXA DE PASSAGEM 80X80X62 FUNDO BRITA COM TAMPA | UN | 2 | 28.35% | 507.06 | 650.81 | 1301.62 | 74188.59 | #DIV/0! | #DIV/0!
192 | 155 | SORRISO | 18.5 | FORMA TABUA P/ CONCRETO EM FUNDACAO RADIER C/ REAPROVEITAMENTO 3X | M2 | 24.4 | 28.35% | 42.63 | 54.71 | 1334.92 | 75523.51 | #DIV/0! | #DIV/0!
193 | 91996 | SINAPI | 32.3.6 | TOMADA MÉDIA DE EMBUTIR (1 MÓDULO), 2P+T 10 A, INCLUINDO SUPORTE E PLACA - FORNECIMENTO E INSTALAÇÃO. AF_12/2015 | UN | 50 | 28.35% | 20.83 | 26.73 | 1336.5 | 76860.01 | #DIV/0! | #DIV/0!
194 | 88485 | SINAPI | 12.1.1 | APLICAÇÃO DE FUNDO SELADOR ACRÍLICO EM PAREDES, UMA DEMÃO. AF_06/2014 | M2 | 667.2 | 28.35% | 1.57 | 2.01 | 1341.07 | 78201.08 | #DIV/0! | #DIV/0!
195 | 93358 | SINAPI | 28.1 | ESCAVAÇÃO MANUAL DE VALA COM PROFUNDIDADE MENOR OU IGUAL A 1,30 M. AF_03/2016 | M3 | 19.5 | 28.35% | 55.46 | 71.18 | 1388.01 | 79589.09 | #DIV/0! | #DIV/0!
196 | 101 | SORRISO | 32.3.12 | FIXAÇÃO UTILIZANDO PARAFUSO DE 4,80 X 50 MM EM ACO ZINCADO COM ROSCA SOBERBA, CABECA CHATA E FENDA PHILLIPS, INCLUSO BUCHA DE NYLON SEM ABA S8 - FORNECIMENTO E INSTALAÇÃO | UN | 300 | 28.35% | 3.62 | 4.64 | 1392 | 80981.09 | #DIV/0! | #DIV/0!
197 | 97599 | SINAPI | 32.5.1 | LUMINARIA DE EMERGENCIA 30 LEDS, POTENCIA 2 W, BATERIA DE LITIO, AUTONOMIA DE 6 CR | UN | 50 | 28.35% | 22.41 | 28.76 | 1438 | 82419.09 | #DIV/0! | #DIV/0!
198 | 97886 | SINAPI | 13.6.5 | CAIXA ENTERRADA ELÉTRICA RETANGULAR, EM ALVENARIA COM TIJOLOS CERÂMICOS MACIÇOS, FUNDO COM BRITA, DIMENSÕES INTERNAS: 0,3X0,3X0,3 M. AF_05/2018 | UN | 8 | 28.35% | 142.74 | 183.2 | 1465.6 | 83884.69 | #DIV/0! | #DIV/0!
199 | 91926 | SINAPI | 27.2.2 | CABO DE COBRE FLEXÍVEL ISOLADO, 2,5 MM², ANTI-CHAMA 450/750 V, PARA CIRCUITOS TERMINAIS - FORNECIMENTO E INSTALAÇÃO. AF_12/2015 | M | 320 | 28.35% | 3.65 | 4.68 | 1497.6 | 85382.29 | #DIV/0! | #DIV/0!
200 | 91855 | SINAPI | 14.4.2 | ELETRODUTO FLEXÍVEL CORRUGADO REFORÇADO, PVC, DN 25 MM (3/4"), PARA CIRCUITOS TERMINAIS, INSTALADO EM PAREDE - FORNECIMENTO E INSTALAÇÃO. AF_12/2015 | M | 177 | 28.35% | 6.96 | 8.93 | 1580.61 | 86962.9 | #DIV/0! | #DIV/0!
201 | 87905 | SINAPI | 24.4 | CHAPISCO APLICADO EM ALVENARIA (COM PRESENÇA DE VÃOS) E ESTRUTURAS DE CONCRETO DE FACHADA, COM COLHER DE PEDREIRO. ARGAMASSA TRAÇO 1:3 COM PREPARO EM BETONEIRA 400L. AF_06/2014 | M2 | 204.4 | 28.35% | 6.12 | 7.85 | 1604.54 | 88567.44 | #DIV/0! | #DIV/0!
202 | 91871 | SINAPI | 27.4.3 | ELETRODUTO RÍGIDO ROSCÁVEL, PVC, DN 25 MM (3/4"), PARA CIRCUITOS TERMINAIS, INSTALADO EM PAREDE - FORNECIMENTO E INSTALAÇÃO. AF_12/2015 | M | 150 | 28.35% | 8.39 | 10.76 | 1614 | 90181.44 | #DIV/0! | #DIV/0!
203 | 3 | SORRISO | 3.1 | COMPACTACAO MECANICA, SEM CONTROLE DO GC (C/COMPACTADOR PLACA 400 KG) | M3 | 283.76 | 28.35% | 4.59 | 5.89 | 1671.34 | 91852.78 | #DIV/0! | #DIV/0!
204 | 95472 | SINAPI | 13.4.4 | VASO SANITARIO SIFONADO CONVENCIONAL PARA PCD SEM FURO FRONTAL COM LOUÇA BRANCA SEM ASSENTO, INCLUSO CONJUNTO DE LIGAÇÃO PARA BACIA SANITÁRIA AJUSTÁVEL - FORNECIMENTO E INSTALAÇÃO. AF_10/2016 | UN | 2 | 28.35% | 656.48 | 842.59 | 1685.18 | 93537.96 | #DIV/0! | #DIV/0!
205 | 92390 | SINAPI | 32.4.1.5 | JOELHO 90 GRAUS, EM FERRO GALVANIZADO, DN 65 (2 1/2"), CONEXÃO ROSQUEADA, INSTALADO EM REDE DE ALIMENTAÇÃO PARA HIDRANTE - FORNECIMENTO E INSTALAÇÃO. AF_12/2015 | UN | 15 | 28.35% | 90.45 | 116.09 | 1741.35 | 95279.31 | #DIV/0! | #DIV/0!
206 | 91844 | SINAPI | 14.4.1 | ELETRODUTO FLEXÍVEL CORRUGADO, PVC, DN 25 MM (3/4"), PARA CIRCUITOS TERMINAIS, INSTALADO EM LAJE - FORNECIMENTO E INSTALAÇÃO. AF_12/2015 | M | 312.1 | 28.35% | 4.48 | 5.75 | 1794.57 | 97073.88 | #DIV/0! | #DIV/0!
207 | 174 | SORRISO | 30.1 | LIMPEZA FINAL DA OBRA | M2 | 654.02 | 28.35% | 2.2 | 2.82 | 1844.33 | 98918.21 | #DIV/0! | #DIV/0!
208 | 67 | SORRISO | 32.3.11 | ABRACADEIRA EM ACO PARA AMARRACAO DE ELETRODUTOS, TIPO D, COM 1" E CUNHA DE FIXACAO - FORNECIMENTO E INSTALAÇÃO | UN | 300 | 28.35% | 4.86 | 6.23 | 1869 | 100787.21 | #DIV/0! | #DIV/0!
209 | 92725 | SINAPI | 30.3.13 | CONCRETAGEM DE VIGAS E LAJES, FCK=20 MPA, PARA LAJES MACIÇAS OU NERVURADAS COM USO DE BOMBA EM EDIFICAÇÃO COM ÁREA MÉDIA DE LAJES MENOR OU IGUAL A 20 M² - LANÇAMENTO, ADENSAMENTO E ACABAMENTO. AF_12/2015 | M3 | 3 | 28.35% | 497.74 | 638.84 | 1916.52 | 102703.73 | #DIV/0! | #DIV/0!
210 | 97113 | SINAPI | 11.1.2 | APLICAÇÃO DE LONA PLÁSTICA PARA EXECUÇÃO DE PAVIMENTOS DE CONCRETO. AF_11/2017 | M2 | 702 | 28.35% | 2.17 | 2.78 | 1951.56 | 104655.29 | #DIV/0! | #DIV/0!
211 | 22 | SORRISO | 13.4.1 | LAVATÓRIO LOUÇA BRANCA COM COLUNA SUSPENSA INCLUSO SIFÃO TIPO GARRAFA EM PVC, VÁLVULA E ENGATE FLEXÍVEL 30CM EM PLÁSTICO E TORNEIRA COM SENSOR DE PRESENÇA PARA LAVATÓRIO PCD - FORNECIMENTO E INSTALAÇÃO | UN | 2 | 28.35% | 766.47 | 983.76 | 1967.52 | 106622.81 | #DIV/0! | #DIV/0!
212 | 94213 | SINAPI | 9.1.5 | TELHAMENTO COM TELHA DE AÇO/ALUMÍNIO E = 0,5 MM, COM ATÉ 2 ÁGUAS, INCLUSO IÇAMENTO. AF_07/2019 (FECHAMENTO LATERAL) | M2 | 18.19 | 28.35% | 84.97 | 109.05 | 1983.61 | 108606.42 | #DIV/0! | #DIV/0!
213 | 93378 | SINAPI | 20.5 | REATERRO MECANIZADO DE VALA COM RETROESCAVADEIRA (CAPACIDADE DA CAÇAMBA DA RETRO: 0,26 M³ / POTÊNCIA: 88 HP), LARGURA ATÉ 0,8 M, PROFUNDIDADE ATÉ 1,5 M, COM SOLO DE 1ª CATEGORIA EM LOCAIS COM BAIXO NÍVEL DE INTERFERÊNCIA. AF_04/2016 | M3 | 105.31 | 28.35% | 14.85 | 19.05 | 2006.15 | 110612.57 | #DIV/0! | #DIV/0!
214 | 96619 | SINAPI | 3.4 | LASTRO DE CONCRETO MAGRO, APLICADO EM BLOCOS DE COROAMENTO OU SAPATAS, ESPESSURA DE 5 CM. AF_08/2017 (Sapatas e vigas baldrames) | M2 | 69.58 | 28.35% | 22.74 | 29.18 | 2030.34 | 112642.91 | #DIV/0! | #DIV/0!
215 | 139 | SORRISO | 32.4.1.8 | FORNECIMENTO E INSTALAÇÃO DE QUADRO DE COMANDO PARA BOMBA 5HP | UN | 1 | 28.35% | 1594.36 | 2046.36 | 2046.36 | 114689.27 | #DIV/0! | #DIV/0!
216 | 77 | SORRISO | 16.1 | MAPA TÁTIL EM ACRÍLICO MEDINDO 85X45CM, COM PEDESTAL EM AÇO GALVANIZADO COM PINTURA ELETROSTÁTICA | UN | 1 | 28.35% | 1598.05 | 2051.09 | 2051.09 | 116740.36 | #DIV/0! | #DIV/0!
217 | 82 | SORRISO | 17.1 | LIMPEZA FINAL DA OBRA | M2 | 727.59 | 28.35% | 2.2 | 2.82 | 2051.8 | 118792.16 | #DIV/0! | #DIV/0!
218 | 92986 | SINAPI | 14.2.3 | CABO DE COBRE FLEXÍVEL ISOLADO, 35 MM², ANTI-CHAMA 0,6/1,0 KV, PARA DISTRIBUIÇÃO - FORNECIMENTO E INSTALAÇÃO. AF_12/2015 | M | 45.1 | 28.35% | 36.44 | 46.77 | 2109.32 | 120901.48 | #DIV/0! | #DIV/0!
219 | 157 | SORRISO | 20.3 | PREPARO DE FUNDO DE VALA COM LARGURA MENOR QUE 1,5 M, EM LOCAL COM NÍVEL BAIXO DE INTERFERÊNCIA. AF_06/2016 | M2 | 420.7 | 28.35% | 4.11 | 5.27 | 2217.08 | 123118.56 | #DIV/0! | #DIV/0!
220 | 95470 | SINAPI | 13.3.5 | VASO SANITARIO SIFONADO CONVENCIONAL COM LOUÇA BRANCA, INCLUSO CONJUNTO DE LIGAÇÃO PARA BACIA SANITÁRIA AJUSTÁVEL - FORNECIMENTO E INSTALAÇÃO. AF_10/2016 | UN | 10 | 28.35% | 173.08 | 222.14 | 2221.4 | 125339.96 | #DIV/0! | #DIV/0!
221 | 100858 | SINAPI | 13.3.2 | MICTÓRIO SIFONADO LOUÇA BRANCA  PADRÃO MÉDIO  FORNECIMENTO E INSTALAÇÃO. AF_01/2020 | UN | 4 | 28.35% | 438.69 | 563.05 | 2252.2 | 127592.16 | #DIV/0! | #DIV/0!
222 | 96545 | SINAPI | 4.1.11 | ARMAÇÃO DE BLOCO, VIGA BALDRAME E SAPATA UTILIZANDO AÇO CA-50 DE 8 MM - MONTAGEM. AF_06/2017 | KG | 106.2 | 28.35% | 18.15 | 23.29 | 2473.39 | 130065.55 | #DIV/0! | #DIV/0!
223 | 96544 | SINAPI | 4.1.10 | ARMAÇÃO DE BLOCO, VIGA BALDRAME E SAPATA UTILIZANDO AÇO CA-50 DE 6.3 MM - MONTAGEM. AF_06/2017 | KG | 104.1 | 28.35% | 18.76 | 24.07 | 2505.68 | 132571.23 | #DIV/0! | #DIV/0!
224 | 97902 | SINAPI | 13.5.1 | CAIXA ENTERRADA HIDRÁULICA RETANGULAR EM ALVENARIA COM TIJOLOS CERÂMICOS MACIÇOS, DIMENSÕES INTERNAS: 0,6X0,6X0,6 M PARA REDE DE ESGOTO. AF_05/2018 | UM | 4 | 28.35% | 494.64 | 634.87 | 2539.48 | 135110.71 | #DIV/0! | #DIV/0!
225 | 96543 | SINAPI | 22.7 | ARMAÇÃO DE BLOCO, VIGA BALDRAME E SAPATA UTILIZANDO AÇO CA-60 DE 5 MM - MONTAGEM. AF_06/2017 | KG | 108.76 | 28.35% | 19.11 | 24.52 | 2666.79 | 137777.5 | #DIV/0! | #DIV/0!
226 | 89 | SORRISO | 31.6 | SOLDA EXOTÉRMICA 115 CONEXÃO CABO-HASTE NA LATERAL, BITOLA DO CABO DE 50MM² PARA HASTE DE 5/8" | UN | 62 | 28.35% | 33.62 | 43.15 | 2675.3 | 140452.8 | #DIV/0! | #DIV/0!
227 | 87775 | SINAPI | 18.4 | EMBOÇO OU MASSA ÚNICA EM ARGAMASSA TRAÇO 1:2:8, PREPARO MECÂNICO COM BETONEIRA 400 L, APLICADA MANUALMENTE EM PANOS DE FACHADA COM PRESENÇA DE VÃOS, ESPESSURA DE 25 MM. AF_06/2014 | M2 | 51.88 | 28.35% | 40.28 | 51.69 | 2681.67 | 143134.47 | #DIV/0! | #DIV/0!
228 | 167 | SORRISO | 26.5 | CAIXA DE PASSAGEM 60X60X70 FUNDO BRITA COM TAMPA | UN | 5 | 28.35% | 423.38 | 543.4 | 2717 | 145851.47 | #DIV/0! | #DIV/0!
229 | 96995 | SINAPI | 3.5 | REATERRO MANUAL APILOADO COM SOQUETE. | M3 | 63.29 | 28.35% | 33.62 | 43.15 | 2730.96 | 148582.43 | #DIV/0! | #DIV/0!
230 | 96545 | SINAPI | 4.1.4 | ARMAÇÃO DE BLOCO, VIGA BALDRAME OU SAPATA UTILIZANDO AÇO CA-50 DE 8 MM - MONTAGEM. AF_06/2017 | KG | 123.1 | 28.35% | 18.15 | 23.29 | 2866.99 | 151449.42 | #DIV/0! | #DIV/0!
231 | 97919 | SINAPI | 20.7 | TRANSPORTE COM CAMINHÃO BASCULANTE DE 6 M3, EM VIA URBANA PAVIMENTADA, DMT ACIMA DE 30 KM (UNIDADE: TXKM). AF_01/2018 | TXKM | 4641.25 | 28.35% | 0.49 | 0.62 | 2877.57 | 154326.99 | #DIV/0! | #DIV/0!
232 | 92777 | SINAPI | 5.2.4 | ARMAÇÃO DE PILAR OU VIGA DE UMA ESTRUTURA CONVENCIONAL DE CONCRETO ARMADO EM UMA EDIFICAÇÃO TÉRREA OU SOBRADO UTILIZANDO AÇO CA-50 DE 8,0 MM - MONTAGEM. AF_12/2015 | KG | 129.5 | 28.35% | 17.4 | 22.33 | 2891.73 | 157218.72 | #DIV/0! | #DIV/0!
233 | 99635 | SINAPI | 13.1.6 | VÁLVULA DE DESCARGA METÁLICA, BASE 1 1/2 ", ACABAMENTO METALICO CROMADO - FORNECIMENTO E INSTALAÇÃO. AF_01/2019 | UN | 14 | 28.35% | 168.84 | 216.7 | 3033.8 | 160252.52 | #DIV/0! | #DIV/0!
234 | 91863 | SINAPI | 14.4.5 | ELETRODUTO RÍGIDO ROSCÁVEL, PVC, DN 25 MM (3/4"), PARA CIRCUITOS TERMINAIS, INSTALADO EM FORRO - FORNECIMENTO E INSTALAÇÃO. AF_12/2015 | M | 312.1 | 28.35% | 7.84 | 10.06 | 3139.72 | 163392.24 | #DIV/0! | #DIV/0!
235 | 95796 | SINAPI | 32.3.14 | CONDULETE DE ALUMÍNIO, TIPO T, PARA ELETRODUTO DE AÇO GALVANIZADO DN 25 MM (1''), APARENTE - FORNECIMENTO E INSTALAÇÃO. AF_11/2016_P | UN | 84 | 28.35% | 29.55 | 37.92 | 3185.28 | 166577.52 | #DIV/0! | #DIV/0!
236 | 11 | SORRISO | 9.1.4 | CUMEEIRA METÁLICA EM CHAPA TRAPEZOIDAL GALVANIZADA E=0,05 mm, INCLUSIVE IÇAMENTO | M | 36.38 | 28.35% | 68.32 | 87.68 | 3189.79 | 169767.31 | #DIV/0! | #DIV/0!
237 | 96619 | SINAPI | 20.4 | LASTRO DE CONCRETO MAGRO, APLICADO EM BLOCOS DE COROAMENTO OU SAPATAS, ESPESSURA DE 5 CM. AF_08/2017 | M2 | 109.36 | 28.35% | 22.74 | 29.18 | 3191.12 | 172958.43 | #DIV/0! | #DIV/0!
238 | 93358 | SINAPI | 31.1 | ESCAVAÇÃO MANUAL DE VALA COM PROFUNDIDADE MENOR OU IGUAL A 1,30 M. AF_03/2016 | M3 | 45 | 28.35% | 55.46 | 71.18 | 3203.1 | 176161.53 | #DIV/0! | #DIV/0!
239 | 100743 | SINAPI | 25.6 | PINTURA COM TINTA ALQUÍDICA DE ACABAMENTO (ESMALTE SINTÉTICO BRILHANTE) PULVERIZADA SOBRE PERFIL METÁLICO EXECUTADO EM FÁBRICA (POR DEMÃO). AF_01/2020 | M2 | 372.57 | 28.35% | 6.75 | 8.66 | 3226.45 | 179387.98 | #DIV/0! | #DIV/0!
240 | 89714 | SINAPI | 13.5.18 | TUBO PVC, SERIE NORMAL, ESGOTO PREDIAL, DN 100 MM, FORNECIDO E INSTALADO EM RAMAL DE DESCARGA OU RAMAL DE ESGOTO SANITÁRIO. AF_12/2014 | M | 60 | 28.35% | 44.67 | 57.33 | 3439.8 | 182827.78 | #DIV/0! | #DIV/0!
241 | 178 | SORRISO | 13.2.4 | QUADRO DE COMANDO BOMBA RECALQUE D'AGUA TRIFASICA 1 CV | UN | 2 | 28.35% | 1362.92 | 1749.3 | 3498.6 | 186326.38 | #DIV/0! | #DIV/0!
242 | 96985 | SINAPI | 31.5 | HASTE DE ATERRAMENTO 5/8 PARA SPDA - FORNECIMENTO E INSTALAÇÃO. AF_12/2017 | UN | 56 | 28.35% | 48.76 | 62.58 | 3504.48 | 189830.86 | #DIV/0! | #DIV/0!
243 | 92 | SORRISO | 31.9 | TERMINAL AEREO EM ACO GALVANIZADO COM BASE DE FIXACAO H = 30CM | UN | 96 | 28.35% | 28.78 | 36.93 | 3545.28 | 193376.14 | #DIV/0! | #DIV/0!
244 | 96521 | SINAPI | 3.2 | ESCAVAÇÃO MECANIZADA PARA BLOCO DE COROAMENTO OU SAPATA, COM PREVISÃO DE FÔRMA, COM RETROESCAVADEIRA. AF_06/2017 | M3 | 70.9 | 28.35% | 39.4 | 50.56 | 3584.7 | 196960.84 | #DIV/0! | #DIV/0!
245 | 96973 | SINAPI | 28.4 | CORDOALHA DE COBRE NU 35 MM², NÃO ENTERRADA, COM ISOLADOR - FORNECIMENTO E INSTALAÇÃO. AF_12/2017 | M | 66 | 28.35% | 42.69 | 54.79 | 3616.14 | 200576.98 | #DIV/0! | #DIV/0!
246 | 172 | SORRISO | 29.3 | CONJUNTO PARA QUADRA DE VOLEI COM POSTES EM TUBO DE ACO GALVANIZADO 3", H = *255* CM, PINTURA EM TINTA ESMALTE SINTETICO, REDE DE NYLON COM 2 MM, MALHA 10 X 10 CM E ANTENAS OFICIAIS EM FIBRA DE VIDRO - FORNECIMENTO E FIXAÇÃO | CJ | 1 | 28.35% | 2831.05 | 3633.65 | 3633.65 | 204210.63 | #DIV/0! | #DIV/0!
247 | 100651 | SINAPI | 30.3.14 | ESTACA HÉLICE CONTÍNUA, DIÂMETRO DE 30 CM, INCLUSO CONCRETO FCK=20MPA E ARMADURA MÍNIMA (EXCLUSIVE MOBILIZAÇÃO E DESMOBILIZAÇÃO). AF_12/2019 | M | 24 | 28.35% | 120.97 | 155.26 | 3726.24 | 207936.87 | #DIV/0! | #DIV/0!
248 | 96121 | SINAPI | 8.2.2 | ACABAMENTOS PARA FORRO (RODA-FORRO EM PERFIL METÁLICO E PLÁSTICO). AF_05/2017 | M | 374.35 | 28.35% | 7.83 | 10.04 | 3758.47 | 211695.34 | #DIV/0! | #DIV/0!
249 | 92775 | SINAPI | 5.1.2 | ARMAÇÃO DE PILAR OU VIGA DE UMA ESTRUTURA CONVENCIONAL DE CONCRETO ARMADO EM UMA EDIFICAÇÃO TÉRREA OU SOBRADO UTILIZANDO AÇO CA-60 DE 5,0 MM - MONTAGEM. AF_12/2015 | KG | 156.3 | 28.35% | 19.14 | 24.56 | 3838.72 | 215534.06 | #DIV/0! | #DIV/0!
250 | 96545 | SINAPI | 22.3 | ARMAÇÃO DE BLOCO, VIGA BALDRAME OU SAPATA UTILIZANDO AÇO CA-50 DE 8 MM - MONTAGEM. AF_06/2017 | KG | 168.9 | 28.35% | 18.15 | 23.29 | 3933.68 | 219467.74 | #DIV/0! | #DIV/0!
251 | 94319 | SINAPI | 19.2 | ATERRO MANUAL DE VALAS COM SOLO ARGILO-ARENOSO E COMPACTAÇÃO MECANIZADA. AF_05/2016 | M3 | 100 | 28.35% | 31.53 | 40.46 | 4046 | 223513.74 | #DIV/0! | #DIV/0!
252 | 102181 | SINAPI | 10.2.2 | INSTALAÇÃO DE VIDRO TEMPERADO, E = 10 MM, ENCAIXADO EM PERFIL U. AF_01/2021_P (CONFORME J2) | M2 | 7.68 | 28.35% | 413.85 | 531.17 | 4079.38 | 227593.12 | #DIV/0! | #DIV/0!
253 | 96973 | SINAPI | 15.4 | CORDOALHA DE COBRE NU 35 MM², NÃO ENTERRADA, COM ISOLADOR - FORNECIMENTO E INSTALAÇÃO. AF_12/2017 | M | 75 | 28.35% | 42.69 | 54.79 | 4109.25 | 231702.37 | #DIV/0! | #DIV/0!
254 | 91929 | SINAPI | 27.2.1 | CABO DE COBRE FLEXÍVEL ISOLADO, 4 MM², ANTI-CHAMA 0,6/1,0 KV, PARA DISTRIBUIÇÃO - FORNECIMENTO E INSTALAÇÃO. AF_12/2015 | M | 460 | 28.35% | 6.98 | 8.95 | 4117 | 235819.37 | #DIV/0! | #DIV/0!
255 | 92884 | SINAPI | 11.1.5 | ARMAÇÃO UTILIZANDO AÇO CA-25 DE 10,0 MM - MONTAGEM. AF_12/2015 | M2 | 196.81 | 28.35% | 16.59 | 21.29 | 4190.08 | 240009.45 | #DIV/0! | #DIV/0!
256 | 177 | SORRISO | 13.2.3 | FORNECIMENTO E INSTALAÇÃO DE BOMBA TRIFÁSICA 5HP - 220/380V | UN | 1 | 28.35% | 3320.56 | 4261.93 | 4261.93 | 244271.38 | #DIV/0! | #DIV/0!
257 | 138 | SORRISO | 32.4.1.7 | FORNECIMENTO E INSTALAÇÃO DE BOMBA TRIFÁSICA 5HP - 220/380V | UN | 1 | 28.35% | 3320.56 | 4261.93 | 4261.93 | 248533.31 | #DIV/0! | #DIV/0!
258 | 96547 | SINAPI | 22.5 | ARMAÇÃO DE BLOCO, VIGA BALDRAME OU SAPATA UTILIZANDO AÇO CA-50 DE 12,5 MM - MONTAGEM. AF_06/2017 | KG | 239.5 | 28.35% | 14.04 | 18.02 | 4315.79 | 252849.1 | #DIV/0! | #DIV/0!
259 | 96543 | SINAPI | 4.1.3 | ARMAÇÃO DE BLOCO, VIGA BALDRAME E SAPATA UTILIZANDO AÇO CA-60 DE 5 MM - MONTAGEM. AF_06/2017 | KG | 179.7 | 28.35% | 19.11 | 24.52 | 4406.24 | 257255.34 | #DIV/0! | #DIV/0!
260 | 89580 | SINAPI | 26.2 | TUBO PVC, SÉRIE R, ÁGUA PLUVIAL, DN 150 MM, FORNECIDO E INSTALADO EM CONDUTORES VERTICAIS DE ÁGUAS PLUVIAIS. AF_12/2014 | M | 45 | 28.35% | 76.36 | 98 | 4410 | 261665.34 | #DIV/0! | #DIV/0!
261 | 162 | SORRISO | 21.2 | FORNECIMENTO/INSTALACAO LONA PLASTICA PRETA, PARA IMPERMEABILIZACAO, ESPESSURA 150 MICRAS. | M2 | 672 | 28.35% | 5.28 | 6.77 | 4549.44 | 266214.78 | #DIV/0! | #DIV/0!
262 | 87496 | SINAPI | 24.1 | ALVENARIA DE VEDAÇÃO DE BLOCOS CERÂMICOS FURADOS NA HORIZONTAL DE 9X19X19CM (ESPESSURA 9CM) DE PAREDES COM ÁREA LÍQUIDA MENOR QUE 6M² SEM VÃOS E ARGAMASSA DE ASSENTAMENTO COM PREPARO MANUAL. AF_06/2014 | M2 | 49.37 | 28.35% | 73.51 | 94.35 | 4658.05 | 270872.83 | #DIV/0! | #DIV/0!
263 | 96521 | SINAPI | 20.1 | ESCAVAÇÃO MECANIZADA PARA BLOCO DE COROAMENTO OU SAPATA, COM PREVISÃO DE FÔRMA, COM RETROESCAVADEIRA. AF_06/2017 | M3 | 123.47 | 28.35% | 29.4 | 37.73 | 4658.52 | 275531.35 | #DIV/0! | #DIV/0!
264 | 157 | SINAPI | 1.4.2 | LOCACAO DE CONTAINER 2,30 X 6,00 M, ALT. 2,50 M, PARA ESCRITORIO, SEM DIVISORIAS INTERNAS E SEM SANITARIO | MÊS | 8 | 28.35% | 457.03 | 586.59 | 4692.72 | 280224.07 | #DIV/0! | #DIV/0!
265 | 99059 | SINAPI | 1.3 | LOCACAO CONVENCIONAL DE OBRA, UTILIZANDO GABARITO DE TÁBUAS CORRIDAS PONTALETADAS A CADA 2,00M - 2 UTILIZAÇÕES. AF_10/2018 (Perímetro das edificações) | M | 135.4 | 28.35% | 35.85 | 36.12 | 4890.64 | 285114.71 | #DIV/0! | #DIV/0!
266 | 1 | SORRISO | 1.1 | PLACA DE OBRA (PARA CONSTRUCAO CIVIL) EM CHAPA GALVANIZADA *N. 22*, ADESIVADA, DE *2,0 X 1,125* M - FORNECIMENTO E INSTALAÇÃO | M2 | 12.5 | 28.35% | 307.2 | 394.29 | 4928.62 | 290043.33 | #DIV/0! | #DIV/0!
267 | 97600 | SINAPI | 27.5.2 | REFLETOR EM ALUMÍNIO, DE SUPORTE E ALÇA, COM 1 LÂMPADA VAPOR DE MERCÚRIO DE 125 W, COM REATOR ALTO FATOR DE POTÊNCIA - FORNECIMENTO E INSTALAÇÃO. AF_02/2020 | UN | 15 | 28.35% | 256.99 | 329.84 | 4947.6 | 294990.93 | #DIV/0! | #DIV/0!
268 | 87496 | SINAPI | 18.1 | ALVENARIA DE VEDAÇÃO DE BLOCOS CERÂMICOS FURADOS NA HORIZONTAL DE 9X19X19CM (ESPESSURA 9CM) DE PAREDES COM ÁREA LÍQUIDA MENOR QUE 6M² SEM VÃOS E ARGAMASSA DE ASSENTAMENTO COM PREPARO MANUAL. AF_06/2014 | M2 | 52.83 | 28.35% | 73.51 | 94.35 | 4984.51 | 299975.44 | #DIV/0! | #DIV/0!
269 | 161 | SORRISO | 21.1 | CAMADA DRENANTE COM BRITA NUM 2 | M3 | 33.6 | 28.35% | 119.42 | 153.27 | 5149.87 | 305125.31 | #DIV/0! | #DIV/0!
270 | 7 | SORRISO | 6.1 | IMPERMEABILIZACAO DE ESTRUTURAS ENTERRADAS, COM TINTA ASFALTICA, DUAS DEMAOS | M2 | 406.33 | 28.35% | 9.9 | 12.7 | 5160.39 | 310285.7 | #DIV/0! | #DIV/0!
271 | 96622 | SINAPI | 11.1.1 | LASTRO COM MATERIAL GRANULAR, APLICAÇÃO EM PISOS OU RADIERS, ESPESSURA DE *5 CM*. AF_08/2017 | M3 | 35.1 | 28.35% | 114.71 | 147.23 | 5167.77 | 315453.47 | #DIV/0! | #DIV/0!
272 | 93 | SORRISO | 31.10 | BARRA CHATA DE ALUMÍNIO 7/8" X 1/8" - FORNECIMENTO E INSTALAÇÃO. | UN | 840 | 28.35% | 5.22 | 6.69 | 5619.6 | 321073.07 | #DIV/0! | #DIV/0!
273 | 101965 | SINAPI | 10.2.4 | PEITORIL LINEAR EM GRANITO OU MÁRMORE, L = 15CM, COMPRIMENTO DE ATÉ 2M, ASSENTADO COM ARGAMASSA 1:6 COM ADITIVO. AF_11/2020 | M | 43.2 | 28.35% | 102.79 | 131.93 | 5699.37 | 326772.44 | #DIV/0! | #DIV/0!
274 | 93197 | SINAPI | 7.1.3 | CONTRAVERGA MOLDADA IN LOCO EM CONCRETO PARA VÃOS DE MAIS DE 1,5 M DE COMPRIMENTO. AF_03/2016 | m | 73.2 | 28.35% | 61.2 | 78.55 | 5749.86 | 332522.3 | #DIV/0! | #DIV/0!
275 | 91338 | SINAPI | 10.1.1 | PORTA DE ALUMÍNIO DE ABRIR COM LAMBRI, COM GUARNIÇÃO, FIXAÇÃO COM PARAFUSOS - FORNECIMENTO E INSTALAÇÃO. AF_12/2019 (P1 CONFORME PROJETO) | M2 | 4.68 | 28.35% | 962.64 | 1235.54 | 5782.32 | 338304.62 | #DIV/0! | #DIV/0!
276 | 165 | SORRISO | 23.2 | PINTURA ESMALTE FOSCO, DUAS DEMAOS, SOBRE SUPERFICIE METALICA, INCLUSO UMA DEMAO DE FUNDO ANTICORROSIVO. UTILIZACAO DE REVOLVER ( AR-COMPRIMIDO). | M2 | 274.81 | 28.35% | 16.46 | 21.12 | 5803.98 | 344108.6 | #DIV/0! | #DIV/0!
277 | 96977 | SINAPI | 15.3 | CORDOALHA DE COBRE NU 50 MM², ENTERRADA, SEM ISOLADOR - FORNECIMENTO E INSTALAÇÃO. AF_12/2017 | M | 124 | 28.35% | 36.87 | 47.32 | 5867.68 | 349976.28 | #DIV/0! | #DIV/0!
278 | 171 | SORRISO | 29.2 | CONJUNTO PARA FUTSAL COM TRAVES OFICIAIS DE 3,00 X 2,00 M EM TUBO DE ACO GALVANIZADO 3" COM REQUADRO EM TUBO DE 1", PINTURA EM PRIMER COM TINTA ESMALTE SINTETICO E REDES DE POLIETILENO FIO 4 MM - FORNECIMENTO E FIXAÇÃO | CJ | 1 | 28.35% | 4613.83 | 5921.85 | 5921.85 | 355898.13 | #DIV/0! | #DIV/0!
279 | 156 | SINAPI | 1.4.1 | LOCACAO DE CONTAINER 2,30 X 6,00 M, ALT. 2,50 M, COM 1 SANITARIO, PARA ESCRITORIO, COMPLETO, SEM DIVISORIAS INTERNAS | MÊS | 8 | 28.35% | 585 | 750.84 | 6006.72 | 361904.85 | #DIV/0! | #DIV/0!
280 | 101912 | SINAPI | 32.4.1.1 | ABRIGO PARA HIDRANTE, 75X45X17CM, COM REGISTRO GLOBO ANGULAR 45º 2.1/2", ADAPTADOR STORZ 2.1/2", MANGUEIRA DE INCÊNDIO 15M, REDUÇÃO 2.1/2X1.1/2" E ESGUICHO EM LATÃO 1.1/2" - FORNECIMENTO E INSTALAÇÃO | UN | 4 | 28.35% | 1176.3 | 1509.78 | 6039.12 | 367943.97 | #DIV/0! | #DIV/0!
281 | 92779 | SINAPI | 5.2.6 | ARMAÇÃO DE PILAR OU VIGA DE UMA ESTRUTURA CONVENCIONAL DE CONCRETO ARMADO EM UMA EDIFICAÇÃO TÉRREA OU SOBRADO UTILIZANDO AÇO CA-50 DE 12,5 MM - MONTAGEM. AF_12/2015 | KG | 337.9 | 28.35% | 13.94 | 17.89 | 6045.03 | 373989 | #DIV/0! | #DIV/0!
282 | 97903 | SINAPI | 13.5.2 | CAIXA ENTERRADA HIDRÁULICA RETANGULAR EM ALVENARIA COM TIJOLOS CERÂMICOS MACIÇOS, DIMENSÕES INTERNAS: 0,8X0,8X0,6 M PARA REDE DE ESGOTO. AF_05/2018 | UN | 7 | 28.35% | 678.86 | 871.31 | 6099.17 | 380088.17 | #DIV/0! | #DIV/0!
283 | 96977 | SINAPI | 28.3 | CORDOALHA DE COBRE NU 50 MM², ENTERRADA, SEM ISOLADOR - FORNECIMENTO E INSTALAÇÃO. AF_12/2017 | M | 130 | 28.35% | 36.87 | 47.32 | 6151.6 | 386239.77 | #DIV/0! | #DIV/0!
284 | 93187 | SINAPI | 7.1.2 | VERGA MOLDADA IN LOCO EM CONCRETO PARA JANELAS COM MAIS DE 1,5 M DE VÃO. AF_03/2016 | m | 73.2 | 28.35% | 67.42 | 86.53 | 6333.99 | 392573.76 | #DIV/0! | #DIV/0!
285 | 89173 | SINAPI | 24.5 | (COMPOSIÇÃO REPRESENTATIVA) DO SERVIÇO DE EMBOÇO/MASSA ÚNICA, APLICADO MANUALMENTE, TRAÇO 1:2:8, EM BETONEIRA DE 400L, PAREDES INTERNAS, COM EXECUÇÃO DE TALISCAS, EDIFICAÇÃO HABITACIONAL UNIFAMILIAR (CASAS) E EDIFICAÇÃO PÚBLICA PADRÃO. AF_12/2014 | M2 | 204.4 | 28.35% | 25.62 | 32.88 | 6720.67 | 399294.43 | #DIV/0! | #DIV/0!
286 | 96547 | SINAPI | 4.1.13 | ARMAÇÃO DE BLOCO, VIGA BALDRAME E SAPATA UTILIZANDO AÇO CA-50 DE 12.5 MM - MONTAGEM. AF_06/2017 | KG | 373.8 | 28.35% | 14.04 | 18.02 | 6735.87 | 406030.3 | #DIV/0! | #DIV/0!
287 | 94993 | SINAPI | 26.8 | EXECUÇÃO DE PASSEIO (CALÇADA) OU PISO DE CONCRETO COM CONCRETO MOLDADO IN LOCO, USINADO, ACABAMENTO CONVENCIONAL, ESPESSURA 6 CM, ARMADO. AF_07/2016 | M2 | 65.12 | 28.35% | 82.25 | 105.56 | 6874.06 | 412904.36 | #DIV/0! | #DIV/0!
288 | 92775 | SINAPI | 5.2.2 | ARMAÇÃO DE PILAR OU VIGA DE UMA ESTRUTURA CONVENCIONAL DE CONCRETO ARMADO EM UMA EDIFICAÇÃO TÉRREA OU SOBRADO UTILIZANDO AÇO CA-60 DE 5,0 MM - MONTAGEM. AF_12/2015 | KG | 293.4 | 28.35% | 18.5 | 23.74 | 6965.31 | 419869.67 | #DIV/0! | #DIV/0!
289 | 78 | SORRISO | 16.2 | FORNECIMENTO E INSTALAÇÃO DE PISO PODOTÁTIL, EM CONCRETO, 25x25CM, DIRECIONAL/ALERTA | M2 | 21.37 | 28.35% | 254.38 | 326.49 | 6977.09 | 426846.76 | #DIV/0! | #DIV/0!
290 | 95584 | SINAPI | 4.1.6 | MONTAGEM DE ARMADURA TRANSVERSAL DE ESTACAS DE SEÇÃO CIRCULAR, DIÂMETRO = 6,3 MM. AF_11/2016 | KG | 322.79 | 28.35% | 17.11 | 21.96 | 7088.46 | 433935.22 | #DIV/0! | #DIV/0!
291 | 169 | SORRISO | 29.1 | TABELA DE BASQUETE COM ARO, CESTA, MADEIRA PINTADA E SUPORTE EM CONCRETO ARMADO FCK = 15MPA, INCLUSIVE FORMA, ARMAÇÃO, LANÇAMENTO, DESFORMA. | CJ | 1 | 28.35% | 5604 | 7192.73 | 7192.73 | 441127.95 | #DIV/0! | #DIV/0!
292 | 4 | SORRISO | 4.1.2 | CONCRETAGEM DE BLOCOS, FCK 25 MPA, COM USO DE BOMBA  LANÇAMENTO, ADENSAMENTO E ACABAMENTO. | M3 | 9.91 | 28.35% | 573.35 | 735.89 | 7292.66 | 448420.61 | #DIV/0! | #DIV/0!
293 | 159 | SORRISO | 20.8 | EXECUÇÃO DE SONDAGEM À PERCUSSÃO SPT | UN | 3 | 28.35% | 2000 | 2567 | 7701 | 456121.61 | #DIV/0! | #DIV/0!
294 | 91927 | SINAPI | 32.3.7 | CABO DE COBRE FLEXÍVEL ISOLADO, 2,5 MM², ANTI-CHAMA 0,6/1,0 KV, PARA CIRCUITOS TERMINAIS - FORNECIMENTO E INSTALAÇÃO. AF_12/2015 | M | 1250 | 28.35% | 4.94 | 6.34 | 7925 | 464046.61 | #DIV/0! | #DIV/0!
295 | 88489 | SINAPI | 12.2.3 | APLICAÇÃO MANUAL DE PINTURA COM TINTA LÁTEX ACRÍLICA EM PAREDES, DUAS DEMÃOS. AF_06/2014 | M2 | 590.86 | 28.35% | 11.44 | 14.68 | 8673.82 | 472720.43 | #DIV/0! | #DIV/0!
296 | 92778 | SINAPI | 5.1.3 | ARMAÇÃO DE PILAR OU VIGA DE UMA ESTRUTURA CONVENCIONAL DE CONCRETO ARMADO EM UMA EDIFÍCAÇÃO TÉRREA OU SOBRADO UTILIZANDO AÇO CA-50 DE 10.0 MM - MONTAGEM. | KG | 434.8 | 28.35% | 16.42 | 21.07 | 9161.23 | 481881.66 | #DIV/0! | #DIV/0!
297 | 91926 | SINAPI | 14.2.5 | CABO DE COBRE FLEXÍVEL ISOLADO, 2,5 MM², ANTI-CHAMA 450/750 V, PARA CIRCUITOS TERMINAIS - FORNECIMENTO E INSTALAÇÃO. AF_12/2015 | M | 1997.9 | 28.35% | 3.65 | 4.68 | 9350.17 | 491231.83 | #DIV/0! | #DIV/0!
298 | 88497 | SINAPI | 12.1.2 | APLICAÇÃO E LIXAMENTO DE MASSA LÁTEX EM PAREDES, DUAS DEMÃOS. AF_06/2014 | M2 | 667.2 | 28.35% | 11.13 | 14.28 | 9527.61 | 500759.44 | #DIV/0! | #DIV/0!
299 | 96543 | SINAPI | 4.1.9 | ARMAÇÃO DE BLOCO, VIGA BALDRAME E SAPATA UTILIZANDO AÇO CA-60 DE 5 MM - MONTAGEM. AF_06/2017 | KG | 393.4 | 28.35% | 19.11 | 24.52 | 9646.16 | 510405.6 | #DIV/0! | #DIV/0!
300 | 154 | SORRISO | 14.6.1 | LUMINARIA SOBREPOR 2X18W LED | UN | 79 | 28.35% | 95.98 | 123.19 | 9732.01 | 520137.61 | #DIV/0! | #DIV/0!
301 | 88489 | SINAPI | 12.1.3 | APLICAÇÃO MANUAL DE PINTURA COM TINTA LÁTEX PVA EM PAREDES, DUAS DEMÃOS. AF_06/2014 | M2 | 667.2 | 28.35% | 11.44 | 14.68 | 9794.49 | 529932.1 | #DIV/0! | #DIV/0!
302 | 96135 | SINAPI | 12.2.2 | APLICAÇÃO MANUAL DE MASSA ACRÍLICA EM PAREDES EXTERNAS DE CASAS, DUAS DEMÃOS. AF_05/2017 | M2 | 391.64 | 28.35% | 20.04 | 25.72 | 10072.98 | 540005.08 | #DIV/0! | #DIV/0!
303 | 96546 | SINAPI | 22.4 | ARMAÇÃO DE BLOCO, VIGA BALDRAME OU SAPATA UTILIZANDO AÇO CA-50 DE 10 MM - MONTAGEM. AF_06/2017 | KG | 484.9 | 28.35% | 16.47 | 21.13 | 10245.93 | 550251.01 | #DIV/0! | #DIV/0!
304 | 96532 | SINAPI | 4.1.1 | FABRICAÇÃO, MONTAGEM E DESMONTAGEM DE FÔRMA PARA SAPATA, EM MADEIRA SERRADA, E=25MM, 2 UTILIZAÇÕES. AF_06/2017 | M2 | 59.4 | 28.35% | 134.43 | 172.54 | 10248.87 | 560499.88 | #DIV/0! | #DIV/0!
305 | 74245/1 | SINAPI | 25.4 | PINTURA ACRILICA EM PISO CIMENTADO DUAS DEMAOS (PANTONE 2758C) | M2 | 687.8 | 28.35% | 12.43 | 15.95 | 10970.41 | 571470.29 | #DIV/0! | #DIV/0!
306 | 92778 | SINAPI | 5.2.5 | ARMAÇÃO DE PILAR OU VIGA DE UMA ESTRUTURA CONVENCIONAL DE CONCRETO ARMADO EM UMA EDIFICAÇÃO TÉRREA OU SOBRADO UTILIZANDO AÇO CA-50 DE 10,0 MM - MONTAGEM. AF_12/2015 | KG | 539.5 | 28.35% | 16.42 | 21.07 | 11367.26 | 582837.55 | #DIV/0! | #DIV/0!
307 | 87905 | SINAPI | 8.1.3 | CHAPISCO APLICADO EM ALVENARIA (COM PRESENÇA DE VÃOS) E ESTRUTURAS DE CONCRETO DE FACHADA, COM COLHER DE PEDREIRO. ARGAMASSA TRAÇO 1:3 COM PREPARO EM BETONEIRA 400L. AF_06/2014 | M2 | 1480.28 | 28.35% | 6.12 | 7.85 | 11620.19 | 594457.74 | #DIV/0! | #DIV/0!
308 | 95750 | SINAPI | 32.3.9 | ELETRODUTO DE AÇO GALVANIZADO, CLASSE LEVE, DN 25 MM (1), APARENTE, INSTALADO EM PAREDE - FORNECIMENTO E INSTALAÇÃO. AF_11/2016_P | M | 370 | 28.35% | 24.92 | 31.98 | 11832.6 | 606290.34 | #DIV/0! | #DIV/0!
309 | 10 | SORRISO | 9.1.2 | PINTURA ESMALTE FOSCO, DUAS DEMAOS, SOBRE SUPERFICIE METÁLICA, INCLUSO UMA DEMAO DE FUNDO ANTICORROSIVO. UTILIZACAO DE REVOLVER ( AR-COMPRIMIDO). | M2 | 637.26 | 28.35% | 16.46 | 21.12 | 13458.93 | 619749.27 | #DIV/0! | #DIV/0!
310 | 87527 | SINAPI | 8.1.1 | EMBOÇO, PARA RECEBIMENTO DE CERÂMICA, EM ARGAMASSA TRAÇO 1:2:8, PREPARO MECÂNICO COM BETONEIRA 400L, APLICADO MANUALMENTE EM FACES INTERNAS DE PAREDES, PARA AMBIENTE COM ÁREA MENOR QUE 5M2, ESPESSURA DE 20MM, COM EXECUÇÃO DE TALISCAS. AF_06/2014 | M2 | 378.59 | 28.35% | 28 | 35.93 | 13602.73 | 633352 | #DIV/0! | #DIV/0!
311 | 166 | SORRISO | 26.3 | GRELHA DE FERRO, LARG+32CM, COM VERGALHÕES 5/8'', ESPAÇAMENTO=4CM, COM REQUADRO EM BARRA CHATA DE FERRO2''X5/16''. | M | 40.48 | 28.35% | 289.24 | 371.23 | 15027.39 | 648379.39 | #DIV/0! | #DIV/0!
312 | 96977 | SINAPI | 31.3 | CORDOALHA DE COBRE NU 50 MM², ENTERRADA, SEM ISOLADOR - FORNECIMENTO E INSTALAÇÃO. AF_12/2017 | M | 325 | 28.35% | 36.87 | 47.32 | 15379 | 663758.39 | #DIV/0! | #DIV/0!
313 | 99861 | SINAPI | 10.3.1 | GRADIL EM FERRO FIXADO EM VÃOS DE JANELAS, FORMADO POR BARRAS CHATAS DE 25X4,8 MM. AF_04/2019 | M2 | 25.6 | 28.35% | 476.86 | 612.04 | 15668.22 | 679426.61 | #DIV/0! | #DIV/0!
314 | 93393 | SINAPI | 8.1.2 | REVESTIMENTO CERÂMICO PARA PAREDES INTERNAS COM PLACAS TIPO ESMALTADA PADRÃO POPULAR DE DIMENSÕES 20X20 CM APLICADAS EM AMBIENTES DE ÁREA MAIOR QUE 5 M2 NA ALTURA INTEIRA DAS PAREDES. AF_06/2014 | M2 | 378.59 | 28.35% | 33.32 | 42.76 | 16188.5 | 695615.11 | #DIV/0! | #DIV/0!
315 | 92990 | SINAP | 14.2.4 | CABO DE COBRE FLEXÍVEL ISOLADO, 70 MM², ANTI-CHAMA 0,6/1,0 KV, PARA DISTRIBUIÇÃO - FORNECIMENTO E INSTALAÇÃO. AF_12/2015 | M | 180.2 | 28.35% | 70.68 | 90.71 | 16345.94 | 711961.05 | #DIV/0! | #DIV/0!
316 | 96546 | SINAPI | 4.1.12 | ARMAÇÃO DE BLOCO, VIGA BALDRAME E SAPATA UTILIZANDO AÇO CA-50 DE 10 MM - MONTAGEM. AF_06/2017 | KG | 842.8 | 28.35% | 16.47 | 21.13 | 17808.36 | 729769.41 | #DIV/0! | #DIV/0!
317 | 92720 | SINAPI | 5.2.7 | CONCRETAGEM DE PILARES, FCK = 25 MPA, COM USO DE BOMBA EM EDIFICAÇÃO COM SEÇÃO MÉDIA DE PILARES MENOR OU IGUAL A 0,25 M² - LANÇAMENTO, ADENSAMENTO E ACABAMENTO. | M3 | 25.81 | 28.35% | 555.23 | 712.63 | 18392.98 | 748162.39 | #DIV/0! | #DIV/0!
318 | 102362 | SINAPI | 29.4 | ALAMBRADO PARA QUADRA POLIESPORTIVA, ESTRUTURADO POR TUBOS DE ACO GALVANIZADO, (MONTANTES COM DIAMETRO 2", TRAVESSAS E ESCORAS COM DIÂMETRO 1 ¼), COM TELA DE ARAME GALVANIZADO, FIO 14 BWG E MALHA QUADRADA 5X5CM (EXCETO MURETA). AF_03/2021 | M2 | 95.04 | 28.35% | 158.87 | 203.9 | 19378.65 | 767541.04 | #DIV/0! | #DIV/0! | FAIXA B
319 | 163 | SORRISO | 21.4 | ARMACAO EM TELA DE ACO SOLDADA NERVURADA Q-92, ACO CA-60, 4,2MM, MALHA 15X15CM | M2 | 806.4 | 28.35% | 18.81 | 24.14 | 19466.49 | 787007.53 | #DIV/0! | #DIV/0!
320 | 91338 | SINAPI | 10.1.2 | PORTA DE ALUMÍNIO DE ABRIR COM LAMBRI, COM GUARNIÇÃO, FIXAÇÃO COM PARAFUSOS - FORNECIMENTO E INSTALAÇÃO. AF_12/2019 (P2 CONFORME PROJETO) | M2 | 16.8 | 28.35% | 962.64 | 1235.54 | 20757.07 | 807764.6 | #DIV/0! | #DIV/0!
321 | 176 | SORRISO | 13.2.5 | CASA DE BOMBA (1,5X1,5)M, EM ALVENARIA E CONCRETO | UN | 1 | 28.35% | 16496.39 | 21173.11 | 21173.11 | 828937.71 | #DIV/0! | #DIV/0!
322 | 95577 | SINAPI | 4.1.7 | MONTAGEM DE ARMADURA LONGITUDINAL/TRANSVERSAL DE ESTACAS DE SEÇÃO CIRCULAR, DIÂMETRO = 10,0 MM. AF_11/2016 | KG | 1071.12 | 28.35% | 15.69 | 20.13 | 21561.64 | 850499.35 | #DIV/0! | #DIV/0!
323 | 98459 | SINAPI | 1.4.3 | TAPUME COM TELHA METÁLICA. AF_05/2018 (h=1,80m) | M2 | 216 | 28.35% | 80.45 | 103.25 | 22302 | 872801.35 | #DIV/0! | #DIV/0!
324 | 6 | SORRISO | 4.1.14 | CONCRETAGEM DE VIGAS BALDRAMES, FCK 25 MPA, COM USO DE BOMBA  LANÇAMENTO, ADENSAMENTO E ACABAMENTO. | M3 | 36.29 | 28.35% | 568.23 | 729.32 | 26467.02 | 899268.37 | #DIV/0! | #DIV/0!
325 | 5 | SORRISO | 4.1.5 | ESTACA ESCAVADA MECANICAMENTE, SEM FLUIDO ESTABILIZANTE, COM 30CM DE DIÂMETRO, CONCRETO LANÇADO POR CAMINHÃO BETONEIRA. | M | 400 | 28.35% | 52.55 | 67.44 | 26976 | 926244.37 | #DIV/0! | #DIV/0!
326 | 97088 | SINAPI | 11.1.4 | ARMAÇÃO PARA EXECUÇÃO DE RADIER, COM USO DE TELA Q-92. AF_09/2017 | KG | 1038.96 | 28.35% | 20.35 | 26.11 | 27127.24 | 953371.61 | #DIV/0! | #DIV/0!
327 | 1527 | SINAPI | 21.3 | CONCRETO USINADO BOMBEAVEL, CLASSE DE RESISTENCIA C25, COM BRITA 0 E 1, SLUMP = 100 +/- 20 MM, INCLUI SERVICO DE BOMBEAMENTO (NBR 8953) | M3 | 47.04 | 28.35% | 456.54 | 585.96 | 27563.55 | 980935.16 | #DIV/0! | #DIV/0!
328 | 94573 | SINAPI | 10.2.1 | JANELA DE ALUMÍNIO DE CORRER COM 4 FOLHAS PARA VIDROS, COM VIDROS, BATENTE, ACABAMENTO COM ACETATO OU BRILHANTE E FERRAGENS. EXCLUSIVE ALIZAR E CONTRAMARCO. FORNECIMENTO E INSTALAÇÃO. AF_12/2019 CONFORME PROJETO J1 E J2-E. | M2 | 38.4 | 28.35% | 573.49 | 736.07 | 28265.08 | 1009200.24 | #DIV/0! | #DIV/0!
329 | 96548 | SINAPI | 22.6 | ARMAÇÃO DE BLOCO, VIGA BALDRAME OU SAPATA UTILIZANDO AÇO CA-50 DE 16 MM - MONTAGEM. AF_06/2017 | KG | 1702.17 | 28.35% | 13.55 | 17.39 | 29600.73 | 1038800.97 | #DIV/0! | #DIV/0!
330 | 92367 | SINAPI | 32.4.1.4 | TUBO DE AÇO GALVANIZADO COM COSTURA, CLASSE MÉDIA, DN 65 (2 1/2"), CONEXÃO ROSQUEADA, INSTALADO EM REDE DE ALIMENTAÇÃO PARA HIDRANTE - FORNECIMENTO E INSTALAÇÃO. AF_12/2015 | M | 190 | 28.35% | 122.52 | 157.25 | 29877.5 | 1068678.47 | #DIV/0! | #DIV/0!
331 | 101752 | SINAPI | 11.2.1 | PISO EM GRANILITE, MARMORITE OU GRANITINA EM AMBIENTES INTERNOS. AF_09/2020 | M2 | 669.43 | 28.35% | 35.06 | 44.99 | 30117.65 | 1098796.12 | #DIV/0! | #DIV/0!
332 | 96533 | SINAPI | 4.1.8 | FABRICAÇÃO, MONTAGEM E DESMONTAGEM DE FÔRMA PARA VIGA BALDRAME, EM MADEIRA SERRADA, E=25 MM, 2 UTILIZAÇÕES. AF_06/2017 | M2 | 406.33 | 28.35% | 67.72 | 86.91 | 35314.14 | 1134110.26 | #DIV/0! | #DIV/0!
333 | 8 | SINAPI | 11.1.3 | CONCRETAGEM DE PISO OU SOBRE SOLO, FCK 25 MPA, PARA ESPESSURA ATÉ 10 CM - LANÇAMENTO, ADENSAMENTO E ACABAMENTO. AF_09/2017 | M3 | 49.14 | 28.35% | 576.36 | 739.75 | 36351.31 | 1170461.57 | #DIV/0! | #DIV/0!
334 | 164 | SORRISO | 22.2 | CONCRETAGEM DE SAPATAS, FCK 25 MPA, COM USO DE BOMBA  LANÇAMENTO, ADENSAMENTO E ACABAMENTO. AF_11/2016 | M3 | 50.23 | 28.35% | 573.35 | 735.89 | 36963.75 | 1207425.32 | #DIV/0! | #DIV/0!
335 | 180 | SORRISO | 13.2.1 | CAIXA DÁGUA TIPO :TAÇA METÁLICA 15.000L | UN | 1 | 28.35% | 28950 | 37157.32 | 37157.32 | 1244582.64 | #DIV/0! | #DIV/0!
336 | 96486 | SINAPI | 8.2.1 | FORRO DE PVC, LISO, PARA AMBIENTES COMERCIAIS, INCLUSIVE ESTRUTURA DE FIXAÇÃO. AF_05/2017_P | M2 | 530.26 | 28.35% | 61.77 | 79.28 | 42039.01 | 1286621.65 | #DIV/0! | #DIV/0!
337 | 12 | SORRISO | 10.1.3 | PORTA DE ABRIR DE FERRO EM CHAPA LISA Nº 18, COM REQUADROS EM METALON 5X5CM, REVESTIMENTO RESISTENTE A IMPACTOS, COM FECHADURA TARGETA LIVRE/OCUPADO, DOBRADIÇA DE FERRO, INCLUSIVE PINTURA ESMALTE FOSCO - CONFORME DETALHE P3 - 80X160 CM | UN | 15 | 28.35% | 2221.88 | 2851.78 | 42776.7 | 1329398.35 | #DIV/0! | #DIV/0!
338 | 96532 | SINAPI | 22.1 | FABRICAÇÃO, MONTAGEM E DESMONTAGEM DE FÔRMA PARA SAPATA, EM MADEIRA SERRADA, E=25 MM, 2 UTILIZAÇÕES. AF_06/2017 | M2 | 256.76 | 28.35% | 134.43 | 172.54 | 44301.37 | 1373699.72 | #DIV/0! | #DIV/0!
339 | 92411 | SINAPI | 5.2.1 | MONTAGEM E DESMONTAGEM DE FÔRMA DE PILARES RETANGULARES E ESTRUTURAS SIMILARES COM ÁREA MÉDIA DAS SEÇÕES MAIOR QUE 0,25 M2, PÉ-DIREITO SIMPLES, EM MADEIRA SERRADA, 2 UTILIZAÇÃO. AF_12/2015 | M2 | 330.91 | 28.35% | 113.25 | 145.35 | 48097.76 | 1421797.48 | #DIV/0! | #DIV/0!
340 | 87775 | SINAPI | 8.1.4 | EMBOÇO OU MASSA ÚNICA EM ARGAMASSA TRAÇO 1:2:8, PREPARO MECÂNICO COM BETONEIRA 400 L, APLICADA MANUALMENTE EM PANOS DE FACHADA COM PRESENÇA DE VÃOS, ESPESSURA DE 25 MM. AF_06/2014 | M2 | 1058.84 | 28.35% | 40.28 | 51.69 | 54731.43 | 1476528.91 | #DIV/0! | #DIV/0!
341 | 87485 | SINAPI | 7.1.1 | ALVENARIA DE VEDAÇÃO DE BLOCOS CERÂMICOS FURADOS NA VERTICAL DE 14X19X39CM (ESPESSURA 14CM) DE PAREDES COM ÁREA LÍQUIDA MAIOR OU IGUAL A 6M² COM VÃOS E ARGAMASSA DE ASSENTAMENTO COM PREPARO EM BETONEIRA. AF_06/2014 | M2 | 740.14 | 28.35% | 74.19 | 95.22 | 70476.13 | 1547005.04 | #DIV/0! | #DIV/0! | FAIXA C
342 | 92720 | SINAPI | 5.1.5 | CONCRETAGEM DE PILARES, FCK = 25 MPA, COM USO DE BOMBA EM EDIFICAÇÃO COM SEÇÃO MÉDIA DE PILARES MENOR OU IGUAL A 0,25 M² - LANÇAMENTO, ADENSAMENTO E ACABAMENTO. | M3 | 122.98 | 28.35% | 555.23 | 712.63 | 87639.23 | 1634644.27 | #DIV/0! | #DIV/0!
343 | 2 | SORRISO | 2.1 | ADMINISTRAÇÃO LOCAL DA OBRA | UN | 1 | 28.35% | 73386.08 | 94191.03 | 94191.03 | 1728835.3 | #DIV/0! | #DIV/0!
344 | 94213 | SINAPI | 23.3 | TELHAMENTO COM TELHA DE AÇO/ALUMÍNIO E = 0,5 MM, COM ATÉ 2 ÁGUAS, INCLUSO IÇAMENTO. AF_07/2019 | M2 | 1045.59 | 28.35% | 84.97 | 109.05 | 114021.58 | 1842856.88 | #DIV/0! | #DIV/0!
345 | 9 | SORRISO | 9.1.1 | ESTRUTURA METÁLICA PARA COBERTURA, EM PERFIL ''U'' EM AÇO LAMINADO - FORNECIMENTO E INSTALAÇÃO | KG | 5626.54 | 28.35% | 19.5 | 25.02 | 140776.03 | 1983632.91 | #DIV/0! | #DIV/0!
346 | 100773 | SINAPI | 23.1 | ESTRUTURA TRELIÇADA DE COBERTURA, TIPO ARCO, COM LIGAÇÕES SOLDADAS, INCLUSOS PERFIS METÁLICOS, CHAPAS METÁLICAS, MÃO DE OBRA E TRANSPORTE COM GUINDASTE - FORNECIMENTO E INSTALAÇÃO. AF_01/2020_P | KG | 11873.9 | 28.35% | 17.19 | 22.06 | 261938.23 | 2245571.14 | #DIV/0! | #DIV/0!
347 | 94216 | SINAPI | 9.1.3 | TELHAMENTO COM TELHA METÁLICA TERMOACÚSTICA E = 30 MM, COM ATÉ 2 ÁGUAS, INCLUSO IÇAMENTO. AF_07/2019 | M2 | 814.91 | 28.35% | 255.18 | 327.52 | 266899.32 | 2512470.46 | #DIV/0! | #DIV/0!
[9 empty] | TOTAL |  | 0

## Resumo
Ampliação da Escola Estadual José Domingos Fraga
Proprietário: | Estado de Mato Grosso |  |  | Valor estimado final: |  | 0 | Data: | 2021-03-05
Obra: | Ampliação da Escola Estadual José Domingos Fraga |  |  |  | Custo/m²: | 0 | BDI: | 28.35%
Local: | Rua Tenente Lira, Bairro Residencial Village - Sorriso MT | [5 empty] | Referência: | SINAPI - ABRIL 2021 - DESONERADO
Área de ampliação: | 1405.96
Responsável Técnico: Camila Diel Bobrzyk - CREA MT025305
Arredondamentos: Opções → Avançado → Fórmulas → "Definir Precisão Conforme Exibido"
ITEM | DESCRIÇÃO |  |  |  |  | VALOR |  | EQUIVALÊNCIA
SERVIÇOS PRELIMINARES E ADMINISTRAÇÃO DE OBRA | [5 empty] | 0 |  | #DIV/0!
1.0 | SERVIÇOS PRELIMINARES | #REF! | #REF! | #REF! | #REF! | 0 |  | #DIV/0!
2.0 | ADMINISTRAÇÃO DE OBRA | #REF! | #REF! | #REF! | #REF! | 0 |  | #DIV/0!
BLOCO 08 SALAS | [5 empty] | 0 |  | #DIV/0!
3.0 | MOVIMENTO DE TERRA | #REF! | #REF! | #REF! | #REF! | 0 |  | #DIV/0!
4.0 | INFRA ESTRUTURA | #REF! | #REF! | #REF! | #REF! | 0 |  | #DIV/0!
5.0 | SUPRA ESTRUTURA | #REF! | #REF! | #REF! | #REF! | 0 |  | #DIV/0!
6.0 | IMPERMEABILIZAÇÃO E TRATAMENTOS | #REF! | #REF! | #REF! | #REF! | 0 |  | #DIV/0!
7.0 | ALVENARIAS E VEDAÇÕES | #REF! | #REF! | #REF! | #REF! | 0 |  | #DIV/0!
8.0 | REVESTIMENTOS | #REF! | #REF! | #REF! | #REF! | 0 |  | #DIV/0!
9.0 | COBERTURA | #REF! | #REF! | #REF! | #REF! | 0 |  | #DIV/0!
10.0 | ESQUADRIAS | #REF! | #REF! | #REF! | #REF! | 0 |  | #DIV/0!
11.0 | CONTRAPISOS, PISOS E SOLEIRAS | #REF! | #REF! | #REF! | #REF! | 0 |  | #DIV/0!
12.0 | PINTURA | #REF! | #REF! | #REF! | #REF! | 0 |  | #DIV/0!
13.0 | LOUÇAS, METAIS E ACESSÓRIOS | #REF! | #REF! | #REF! | #REF! | 0 |  | #DIV/0!
14.0 | INSTALAÇÕES ELÉTRICAS | #REF! | #REF! | #REF! | #REF! | 0 |  | #DIV/0!
15.0 | INSTALAÇÕES ELÉTRICAS - SPDA | #REF! | #REF! | #REF! | #REF! | 0 |  | #DIV/0!
16.0 | ACESSIBILIDADE | #REF! | #REF! | #REF! | #REF! | 0 |  | #DIV/0!
17.0 | LIMPEZAS | #REF! | #REF! | #REF! | #REF! | 0 |  | #DIV/0!
QUADRA | [5 empty] | 0 |  | #DIV/0!
18.0 | ARQUIBANCADA | #REF! | #REF! | #REF! | #REF! | 0 |  | #DIV/0!
19.0 | MOVIMENTO DE TERRA | #REF! | #REF! | #REF! | #REF! | 0 |  | #DIV/0!
20.0 | ITENS GERAIS | #REF! | #REF! | #REF! | #REF! | 0 |  | #DIV/0!
21.0 | CONTRAPISO ARMADO | #REF! | #REF! | #REF! | #REF! | 0 |  | #DIV/0!
22.0 | SAPATAS E VIGAS BALDRAMES | #REF! | #REF! | #REF! | #REF! | 0 |  | #DIV/0!
23.0 | COBERTURA | #REF! | #REF! | #REF! | #REF! | 0 |  | #DIV/0!
24.0 | MURETA | #REF! | #REF! | #REF! | #REF! | 0 |  | #DIV/0!
25.0 | PINTURA | #REF! | #REF! | #REF! | #REF! | 0 |  | #DIV/0!
26.0 | PAVIMENTAÇÃO E DRENAGEM SUPERFICIAL | #REF! | #REF! | #REF! | #REF! | 0 |  | #DIV/0!
27.0 | INSTALAÇÃO ELÉTRICAS | #REF! | #REF! | #REF! | #REF! | 0 |  | #DIV/0!
28.0 | INSTALAÇÕES ELÉTRICAS - SPDA | #REF! | #REF! | #REF! | #REF! | 0 |  | #DIV/0!
29.0 | SERVIÇOS CONSTRUTIVOS COMPLEMENTARES | #REF! | #REF! | #REF! | #REF! | 0 |  | #DIV/0!
30.0 | LIMPEZA FINAL DE OBRA | #REF! | #REF! | #REF! | #REF! | 0 |  | #DIV/0!
INSTALAÇÕES ELÉTRICAS - SPDA - EDIFICAÇÃO EXISTENTE | [5 empty] | 0 |  | #DIV/0!
31.0 | INSTALAÇÕES ELÉTRICAS - SPDA | #REF! | #REF! | #REF! | #REF! | 0 |  | #DIV/0!
INSTALAÇÕES DE PREVENÇÃO E COMBATE À INCÊNDIO E PÂNICO | [5 empty] | 0 |  | #DIV/0!
32.0 | INSTALAÇÕES DE PREVENÇÃO E COMBATE À INCÊNDIO E PÂNICO | #REF! | #REF! | #REF! | #REF! | 0 |  | #DIV/0!
TOTAL DA OBRA: | [5 empty] | 0 |  | #DIV/0! | TRUE
0

## COMPOSIÇÃO GERAL
COMPOSIÇÕES DE SERVIÇOS - PREFEITURA MUNICIPAL DE SORRISO
ITEM: | 1 | UN: | M2
PLACA DE OBRA (PARA CONSTRUCAO CIVIL) EM CHAPA GALVANIZADA *N. 22*, ADESIVADA, DE *2,0 X 1,125* M - FORNECIMENTO E INSTALAÇÃO
REFERÊNCIA PARA ADOÇÃO DOS COEFICIENTES DE CONSUMO: SINAPI JAN/20 CÓDIGO 74209/1
CÓDIGO SINAPI | MÃO DE OBRA | UN | COEF. | CUSTO UNIT. | CUSTO TOTAL
88262 | CARPINTEIRO DE FORMAS COM ENCARGOS COMPLEMENTARES | H | 1 | 17.48 | 17.48
88316 | SERVENTE COM ENCARGOS COMPLEMENTARES | H | 2 | 14.02 | 28.04
TOTAL (A) |  |  |  |  | 45.52
CÓDIGO SINAPI | MATERIAL/SUB-CONTRATADO | UN | COEF. | CUSTO UNIT. | CUSTO TOTAL
94962 | CONCRETO MAGRO PARA LASTRO, TRAÇO 1:4,5:4,5 (CIMENTO/ AREIA MÉDIA/ BRITA 1) - PREPARO MECÂNICO COM BETONEIRA 400 L. AF_07/2016 | M3 | 0.01 | 286.03 | 2.86
4417 | SARRAFO DE MADEIRA NAO APARELHADA *2,5 X 7* CM, MACARANDUBA, ANGELIM OU EQUIVALENTE DA REGIAO | M | 1 | 3.32 | 3.32
4491 | PONTALETE DE MADEIRA NAO APARELHADA *7,5 X 7,5* CM (3 X 3 ") PINUS, MISTA OU EQUIVALENTE DA REGIAO | M | 4 | 7.23 | 28.92
4813 | PLACA DE OBRA (PARA CONSTRUCAO CIVIL) EM CHAPA GALVANIZADA *N. 22*, ADESIVADA, DE *2,0 X 1,125* M | M2 | 1 | 225 | 225
5075 | PREGO DE ACO POLIDO COM CABECA 18 X 30 (2 3/4 X 10) | KG | 0.11 | 14.44 | 1.58
TOTAL (C) |  |  |  |  | 261.68
CUSTO DIRETO TOTAL |  |  |  |  | 307.2
ITEM: | 2 | UN: | UN
ADMINISTRAÇÃO LOCAL DA OBRA
CÓDIGO SINAPI | MÃO DE OBRA | UN | COEF. | CUSTO UNIT. | CUSTO TOTAL
100305 | ENGENHEIRO CIVIL JUNIOR COM ENCARGOS COMPLEMENTARES | H | 384 | 81.12 | 31150.08
94295 | MESTRE DE OBRAS COM ENCARGOS COMPLEMENTARES | MÊS | 8 | 5279.5 | 42236
TOTAL (C) |  |  |  |  | 73386.08
CUSTO DIRETO TOTAL |  |  |  |  | 73386.08
ENGENHEIRO CIVIL - 12H/SEMANA * 32 SEMANAS = 384 HORAS
MESTRE = 8 MESES DE OBRA
ITEM: | 3 | UN: | M3
COMPACTACAO MECANICA, SEM CONTROLE DO GC (C/COMPACTADOR PLACA 400 KG)
REFERÊNCIA PARA ADOÇÃO DOS COEFICIENTES DE CONSUMO: SINAPI JAN/20 CÓDIGO 74005/1
CÓDIGO SINAPI | MÃO DE OBRA | UN | COEF. | CUSTO UNIT. | CUSTO TOTAL
88316 | SERVENTE COM ENCARGOS COMPLEMENTARES | H | 0.25 | 14.02 | 3.5
TOTAL (A) |  |  |  |  | 3.5
CÓDIGO SINAPI | EQUIPAMENTO | UN | COEF. | CUSTO UNIT. | CUSTO TOTAL
91277 | PLACA VIBRATÓRIA REVERSÍVEL COM MOTOR 4 TEMPOS A GASOLINA, FORÇA CENTRÍFUGA DE 25 KN (2500 KGF), POTÊNCIA 5,5 CV - CHP DIURNO. AF_08/2015 | CHP | 0.125 | 8.79 | 1.09
TOTAL (B) |  |  |  |  | 1.09
CUSTO DIRETO TOTAL |  |  |  |  | 4.59
ITEM: | 4 | UN: | M3
CONCRETAGEM DE BLOCOS, FCK 25 MPA, COM USO DE BOMBA  LANÇAMENTO, ADENSAMENTO E ACABAMENTO.
REFERÊNCIA PARA ADOÇÃO DOS COEFICIENTES DE CONSUMO : SINAPI ABR/20 CÓD 96558
CÓDIGO SINAPI | MÃO DE OBRA | UN | COEF. | CUSTO UNIT. | CUSTO TOTAL
88316 | SERVENTE COM ENCARGOS COMPLEMENTARES | H | 0.74 | 14.02 | 10.37
88309 | PEDREIRO COM ENCARGOS COMPLEMENTARES | H | 0.493 | 17.67 | 8.71
TOTAL (A) |  |  |  |  | 19.08
CÓDIGO SINAPI | EQUIPAMENTO | UN | COEF. | CUSTO UNIT. | CUSTO TOTAL
90586 | VIBRADOR DE IMERSÃO, DIÂMETRO DE PONTEIRA 45MM, MOTOR ELÉTRICO TRIFÁSICO POTÊNCIA DE 2 CV - CHP DIURNO. AF_06/2015 | CHP | 0.12 | 1.77 | 0.21
90587 | VIBRADOR DE IMERSÃO, DIÂMETRO DE PONTEIRA 45MM, MOTOR ELÉTRICO TRIFÁSICO POTÊNCIA DE 2 CV - CHI DIURNO. AF_06/2015 | CHI | 0.126 | 0.44 | 0.05
TOTAL (B) |  |  |  |  | 0.26
CÓDIGO SINAPI | MATERIAL/SUB-CONTRATADO | UN | COEF. | CUSTO UNIT. | CUSTO TOTAL
1527 | CONCRETO USINADO BOMBEAVEL, CLASSE DE RESISTENCIA C25, COM BRITA 0 E 1, SLUMP = 100 +/- 20 MM, INCLUI SERVICO DE BOMBEAMENTO (NBR 8953) | M3 | 1.15 | 481.75 | 554.01
TOTAL (C) |  |  |  |  | 554.01
CUSTO DIRETO TOTAL |  |  |  |  | 573.35
ITEM: | 5 | UN: | M
ESTACA ESCAVADA MECANICAMENTE, SEM FLUIDO ESTABILIZANTE, COM 30CM DE DIÂMETRO, CONCRETO LANÇADO POR CAMINHÃO BETONEIRA.
REFERÊNCIA PARA ADOÇÃO DOS COEFICIENTES DE CONSUMO : SINAPI JANEIRO/21 CÓD 100896
CÓDIGO SINAPI | MÃO DE OBRA | UN | COEF. | CUSTO UNIT. | CUSTO TOTAL
88316 | SERVENTE COM ENCARGOS COMPLEMENTARES | H | 0.2263 | 14.02 | 3.17
90778 | ENGENHEIRO CIVIL DE OBRA PLENO COM ENCARGOS COMPLEMENTARES | H | 0.0051 | 91.06 | 0.46
TOTAL (A) |  |  |  |  | 3.63
CÓDIGO SINAPI | MATERIAL/SUB-CONTRATADO | UN | COEF. | CUSTO UNIT. | CUSTO TOTAL
1527 | CONCRETO USINADO BOMBEAVEL, CLASSE DE RESISTENCIA C25, COM BRITA 0 E 1, SLUMP = 100 +/- 20 MM, INCLUI SERVICO DE BOMBEAMENTO (NBR 8953) | M3 | 0.078 | 481.75 | 37.57
90680 | PERFURATRIZ HIDRÁULICA SOBRE CAMINHÃO COM TRADO CURTO ACOPLADO, PROFUNDIDADE MÁXIMA DE 20 M, DIÂMETRO MÁXIMO DE 1500 MM, POTÊNCIA INSTALADA DE 137 HP, MESA ROTATIVA COM TORQUE MÁXIMO DE 30 KNM - CHP DIURNO. AF_06/2015 | CHP | 0.0247 | 252.79 | 6.24
90681 | PERFURATRIZ HIDRÁULICA SOBRE CAMINHÃO COM TRADO CURTO ACOPLADO, PROFUNDIDADE MÁXIMA DE 20 M, DIÂMETRO MÁXIMO DE 1500 MM, POTÊNCIA INSTALADA DE 137 HP, MESA ROTATIVA COM TORQUE MÁXIMO DE 30 KNM - CHI DIURNO. AF_06/2015 | CHP | 0.049 | 96.72 | 4.73
97913 | TRANSPORTE COM CAMINHÃO BASCULANTE DE 6 M³, EM VIA URBANA EM REVESTIMENTO PRIMÁRIO (UNIDADE: M3XKM). AF_07/2020 | M3XKM | 0.0205 | 2.05 | 0.04
100973 | CARGA, MANOBRA E DESCARGA DE SOLOS E MATERIAIS GRANULARES EM CAMINHÃO BASCULANTE 6 M³ - CARGA COM PÁ CARREGADEIRA (CAÇAMBA DE 1,7 A 2,8 M³ / 128 HP) E DESCARGA LIVRE (UNIDADE: M3). AF_07/2020 | M3 | 0.0614 | 5.57 | 0.34
TOTAL (C) |  |  |  |  | 48.92
CUSTO DIRETO TOTAL |  |  |  |  | 52.55
ITEM: | 6 | UN: | M3
CONCRETAGEM DE VIGAS BALDRAMES, FCK 25 MPA, COM USO DE BOMBA  LANÇAMENTO, ADENSAMENTO E ACABAMENTO.
REFERÊNCIA PARA ADOÇÃO DOS COEFICIENTES DE CONSUMO : SINAPI JANEIRO/21 CÓD 96557
CÓDIGO SINAPI | MÃO DE OBRA | UN | COEF. | CUSTO UNIT. | CUSTO TOTAL
88316 | SERVENTE COM ENCARGOS COMPLEMENTARES | H | 0.544 | 14.02 | 7.62
88309 | PEDREIRO COM ENCARGOS COMPLEMENTARES | H | 0.363 | 17.67 | 6.41
TOTAL (A) |  |  |  |  | 14.03
CÓDIGO SINAPI | EQUIPAMENTO | UN | COEF. | CUSTO UNIT. | CUSTO TOTAL
90586 | VIBRADOR DE IMERSÃO, DIÂMETRO DE PONTEIRA 45MM, MOTOR ELÉTRICO TRIFÁSICO POTÊNCIA DE 2 CV - CHP DIURNO. AF_06/2015 | CHP | 0.088 | 1.77 | 0.15
90587 | VIBRADOR DE IMERSÃO, DIÂMETRO DE PONTEIRA 45MM, MOTOR ELÉTRICO TRIFÁSICO POTÊNCIA DE 2 CV - CHI DIURNO. AF_06/2015 | CHI | 0.093 | 0.44 | 0.04
TOTAL (B) |  |  |  |  | 0.19
CÓDIGO SINAPI | MATERIAL/SUB-CONTRATADO | UN | COEF. | CUSTO UNIT. | CUSTO TOTAL
1527 | CONCRETO USINADO BOMBEAVEL, CLASSE DE RESISTENCIA C25, COM BRITA 0 E 1, SLUMP = 100 +/- 20 MM, INCLUI SERVICO DE BOMBEAMENTO (NBR 8953) | M3 | 1.15 | 481.75 | 554.01
TOTAL (C) |  |  |  |  | 554.01
CUSTO DIRETO TOTAL |  |  |  |  | 568.23
ITEM: | 7 | UN: | M2
IMPERMEABILIZACAO DE ESTRUTURAS ENTERRADAS, COM TINTA ASFALTICA, DUAS DEMAOS
REFERÊNCIA PARA ADOÇÃO DOS COEFICIENTES DE CONSUMO: SINAPI JAN/20, CÓD 74106/1
CÓDIGO SINAPI | MÃO DE OBRA | UN | COEF. | CUSTO UNIT. | CUSTO TOTAL
88316 | SERVENTE COM ENCARGOS COMPLEMENTARES | H | 0.4 | 14.02 | 5.6
TOTAL (A) |  |  |  |  | 5.6
CÓDIGO SINAPI | MATERIAL/SUB-CONTRATADO | UN | COEF. | CUSTO UNIT. | CUSTO TOTAL
7319 | TINTA ASFALTICA IMPERMEABILIZANTE DISPERSA EM AGUA, PARA MATERIAIS CIMENTICIOS | L | 0.4 | 10.76 | 4.3
TOTAL (C) |  |  |  |  | 4.3
CUSTO DIRETO TOTAL |  |  |  |  | 9.9
ITEM: | 8 | UN: | M3
CONCRETAGEM DE PISO OU SOBRE SOLO, FCK 25 MPA, PARA ESPESSURA ATÉ 10 CM - LANÇAMENTO, ADENSAMENTO E ACABAMENTO. AF_09/2017
REFERÊNCIA PARA ADOÇÃO DOS COEFICIENTES DE CONSUMO : SINAPI JANEIRO/21 CÓD 97094
CÓDIGO SINAPI | MÃO DE OBRA | UN | COEF. | CUSTO UNIT. | CUSTO TOTAL
88316 | SERVENTE COM ENCARGOS COMPLEMENTARES | H | 0.504 | 14.02 | 7.06
88309 | PEDREIRO COM ENCARGOS COMPLEMENTARES | H | 0.504 | 17.67 | 8.9
TOTAL (A) |  |  |  |  | 15.96
CÓDIGO SINAPI | EQUIPAMENTO | UN | COEF. | CUSTO UNIT. | CUSTO TOTAL
90586 | VIBRADOR DE IMERSÃO, DIÂMETRO DE PONTEIRA 45MM, MOTOR ELÉTRICO TRIFÁSICO POTÊNCIA DE 2 CV - CHP DIURNO. AF_06/2015 | CHP | 0.066 | 1.77 | 0.11
90587 | VIBRADOR DE IMERSÃO, DIÂMETRO DE PONTEIRA 45MM, MOTOR ELÉTRICO TRIFÁSICO POTÊNCIA DE 2 CV - CHI DIURNO. AF_06/2015 | CHI | 0.066 | 0.44 | 0.02
TOTAL (B) |  |  |  |  | 0.13
CÓDIGO SINAPI | MATERIAL/SUB-CONTRATADO | UN | COEF. | CUSTO UNIT. | CUSTO TOTAL
1527 | CONCRETO USINADO BOMBEAVEL, CLASSE DE RESISTENCIA C25, COM BRITA 0 E 1, SLUMP = 100 +/- 20 MM, INCLUI SERVICO DE BOMBEAMENTO (NBR 8953) | M3 | 1.163 | 481.75 | 560.27
TOTAL (C) |  |  |  |  | 560.27
CUSTO DIRETO TOTAL |  |  |  |  | 576.36
ITEM: | 9 | UN: | KG
ESTRUTURA METÁLICA PARA COBERTURA, EM PERFIL ''U'' EM AÇO LAMINADO - FORNECIMENTO E INSTALAÇÃO
REFERÊNCIA PARA ADOÇÃO DOS COEFICIENTES DE CONSUMO: SEDOP ABR/18 CÓD 071360.
CÓDIGO SINAPI | MÃO DE OBRA | UN | COEF. | CUSTO UNIT. | CUSTO TOTAL
88315 | SERRALHEIRO COM ENCARGOS COMPLEMENTARES | H | 0.3 | 17.58 | 5.27
88251 | AUXILIAR DE SERRALHEIRO COM ENCARGOS COMPLEMENTARES | H | 0.25 | 14.09 | 3.52
TOTAL (A) |  |  |  |  | 8.79
CÓDIGO SINAPI | MATERIAL/SUB-CONTRATADO | UN | COEF. | CUSTO UNIT. | CUSTO TOTAL
10966 | PERFIL "U" DE ACO LAMINADO, "U" 152 X 15,6 | KG | 1.05 | 9.84 | 10.33
98746 | SOLDA DE TOPO EM CHAPA/PERFIL/TUBO DE AÇO CHANFRADO, ESPESSURA=1/4''. AF_06/2018 | M | 0.01 | 38.96 | 0.38
TOTAL (C) |  |  |  |  | 10.71
CUSTO DIRETO TOTAL |  |  |  |  | 19.5
ITEM: | 10 | UN: | M2
PINTURA ESMALTE FOSCO, DUAS DEMAOS, SOBRE SUPERFICIE METÁLICA, INCLUSO UMA DEMAO DE FUNDO ANTICORROSIVO. UTILIZACAO DE REVOLVER ( AR-COMPRIMIDO).
REFERÊNCIA PARA ADOÇÃO DOS COEFICIENTES DE CONSUMO : SINAPI DEZ/19 CÓD 74145/1
CÓDIGO SINAPI | MÃO DE OBRA | UN | COEF. | CUSTO UNIT. | CUSTO TOTAL
88316 | SERVENTE COM ENCARGOS COMPLEMENTARES | H | 0.11 | 14.02 | 1.54
88310 | PINTOR COM ENCARGOS COMPLEMENTARES | H | 0.21 | 18.68 | 3.92
TOTAL (A) |  |  |  |  | 5.46
CÓDIGO SINAPI | MATERIAL/SUB-CONTRATADO | UN | COEF. | CUSTO UNIT. | CUSTO TOTAL
7307 | FUNDO ANTICORROSIVO PARA METAIS FERROSOS (ZARCAO) | L | 0.132 | 26.93 | 3.55
7288 | TINTA ESMALTE SINTETICO PREMIUM FOSCO | L | 0.176 | 25.31 | 4.45
5318 | SOLVENTE DILUENTE A BASE DE AGUARRAS | L | 0.044 | 12 | 0.52
3768 | LIXA EM FOLHA PARA FERRO, NUMERO 150 | UN | 0.55 | 2.75 | 1.51
TOTAL (C) |  |  |  |  | 10.03
CUSTO DIRETO TOTAL |  |  |  |  | 15.49
ITEM: | 11 | UN: | M
CUMEEIRA METÁLICA EM CHAPA TRAPEZOIDAL GALVANIZADA E=0,05 mm, INCLUSIVE IÇAMENTO | JUNÇÃO SIMPLES, PVC, SERIE NORMAL, ESGOTO PREDIAL, DN 100 X 50 MM, JUNTA ELÁSTICA, FORNECIDO E INSTALADO EM RAMAL DE DESCARGA OU RAMAL DE ESGOTO SANITÁRIO | UN |  |  | 29.09
REFERÊNCIA PARA ADOÇÃO DOS COEFICIENTES DE CONSUMO: SINAPI ABR/20, CÓDIGO 94223, SENDO QUE FOI ALTERADO O ITEM CUMEEIRA, PARA SE ADEQUAR AS ESPECIFICAÇÕES DO PROJETO EXECUTIVO.
CÓDIGO SINAPI | MÃO DE OBRA | UN | COEF. | CUSTO UNIT. | CUSTO TOTAL
88323 | TELHADISTA COM ENCARGOS COMPLEMENTARES | H | 0.06 | 18.74 | 1.12
88316 | SERVENTE COM ENCARGOS COMPLEMENTARES | H | 0.073 | 14.02 | 1.02
TOTAL (A) |  |  |  |  | 2.14
CÓDIGO SINAPI | EQUIPAMENTOS | UN | COEF. | CUSTO UNIT. | CUSTO TOTAL
93281 | GUINCHO ELÉTRICO DE COLUNA, CAPACIDADE 400 KG, COM MOTO FREIO, MOTOR TRIFÁSICO DE 1,25 CV - CHP DIURNO. AF_03/2016 | CHP | 0.0018 | 14.15 | 0.02
93282 | GUINCHO ELÉTRICO DE COLUNA, CAPACIDADE 400 KG, COM MOTO FREIO, MOTOR TRIFÁSICO DE 1,25 CV - CHI DIURNO. AF_03/2016 | CHI | 0.0026 | 13.21 | 0.03
TOTAL (B) |  |  |  |  | 0.05
CÓDIGO SINAPI | MATERIAL/SUB-CONTRATADO | UN | COEF. | CUSTO UNIT. | CUSTO TOTAL
3 | CUMEEIRA GALVANIZADA TRAPEZOIDAL E=0,43MM, COMPRIMENTO 1 METRO. | M | 1.1319 | 45 | 50.93
1607 | CONJUNTO ARRUELAS DE VEDACAO 5/16" PARA TELHA FIBROCIMENTO (UMA ARRUELA METALICA E UMA ARRUELA PVC - CONICAS) | CJ | 4.2 | 0.22 | 0.92
4302 | PARAFUSO ZINCADO ROSCA SOBERBA, CABECA SEXTAVADA, 5/16 " X 250 MM, PARA FIXACAO DE TELHA EM MADEIRA | UN | 4.2 | 3.4 | 14.28
TOTAL (C) |  |  |  |  | 66.13
CUSTO DIRETO TOTAL |  |  |  |  | 68.32
CUMEEIRA: PARA CADA 1 METRO DO SERVIÇO UTILIZA-SE 1,029 UNIDADES DE CUMEEIRA DE 1100MM DE COMPRIMENTO, TRANSFORMANDO ESSA UNIDADE DE MEDIDA PARA METRO TEREMOS, (1,029*1,1)/1 = 1,1319 METROS
ITEM: | 12 | UN: | UN
PORTA DE ABRIR DE FERRO EM CHAPA LISA Nº 18, COM REQUADROS EM METALON 5X5CM, REVESTIMENTO RESISTENTE A IMPACTOS, COM FECHADURA TARGETA LIVRE/OCUPADO, DOBRADIÇA DE FERRO, INCLUSIVE PINTURA ESMALTE FOSCO - CONFORME DETALHE P3 - 80X160 CM
REFERÊNCIA PARA ADOÇÃO DOS COEFICIENTES DE CONSUMO: SINAPI NOV/19, CÓD 73933/4, SENDO QUE OS COEFICIENTES DE CONSUMO DOS CÓDIGOS 88315, 88316 E 88627 FORAM ADEQUADOS PARA A DIMENSÃO DA PORTA DESTE PROJETO CONFORME PROPORCIONALIDADE DE ÁREAS DAS PORTAS
CÓDIGO SINAPI | MÃO DE OBRA | UN | COEF. | CUSTO UNIT. | CUSTO TOTAL
88316 | SERVENTE COM ENCARGOS COMPLEMENTARES | H | 2.304 | 14.02 | 32.3
88315 | SERRALHEIRO COM ENCARGOS COMPLEMENTARES | H | 2.048 | 17.58 | 36
TOTAL (A) |  |  |  |  | 68.3
CÓDIGO SINAPI | MATERIAL/SUB-CONTRATADO | UN | COEF. | CUSTO UNIT. | CUSTO TOTAL
83 | PORTA (0,90 X 2,6 M) DE ABRIR COM REQUADRO DE METALON COM REVESTIMENTO RESISTENTE A IMPACTOS COM DOBRADIÇA DE FERRO COM BANDEIRA EM VIDRO DE 0,90X0,40CM E PUXADOR | UN | 1 | 2150 | 2150
88627 | ARGAMASSA TRAÇO 1:0,5:4,5 (CIMENTO, CAL E AREIA MÉDIA) PARA ASSENTAMENTO DE ALVENARIA, PREPARO MANUAL. AF_08/2014 | M3 | 0.00768 | 467.27 | 3.58
TOTAL (C) |  |  |  |  | 2153.58
CUSTO DIRETO TOTAL |  |  |  |  | 2221.88
OS COEFICIENTES DE CONSUMO FORAM OBTIDOS FAZENDO A PROPORCIONALIDADE DAS DIMENSÕES DE PROJETO COM OS COEFICIENTES DA COMPOSIÇÃO DE REFERÊNCIA QUE TEM COMO UNIDADE METRO QUADRADO.
SERRALHEIRO: PARA 1 M2 O COEFICENTE É 1,60 H, PARA 1,28 M2 SERÁ 1,28 X 1,6 = 2,048 H.
SERVENTE: PARA 1 M2 O COEFICENTE É 1,80 H, PARA 1,28 M2 SERÁ 1,28 X 1,8 = 2,304 H.
ARGAMASSA: PARA 1 M2 O COEFICENTE É 0,006 M3, PARA 1,28 M2 SERÁ 1,28 X 0,006 = 0,00768 M3.
ITEM: | 13 | UN: | UN
JANELA DE CORRER 4 FOLHAS - 4,40 x 1,00M CONFORME J1, SENDO DUAS FOLHAS FIXAS E DUAS DE CORRER, PARA VIDRO TEMPERADO 10MM EM ALUMINIO ANODIZADO, INCLUINDO COMPONENTES PARA INSTALAÇÃO - FORNECIMENTO E INSTALAÇÃO.
CÓDIGO SINAPI | MÃO DE OBRA | UN | COEF. | CUSTO UNIT. | CUSTO TOTAL
88316 | SERVENTE COM ENCARGOS COMPLEMENTARES | H | 9.9 | 14.02 | 138.79
88315 | SERRALHEIRO COM ENCARGOS COMPLEMENTARES | H | 9.9 | 16.69 | 165.23
TOTAL (A) |  |  |  |  | 304.02
CÓDIGO SINAPI | MATERIAL/SUB-CONTRATADO | UN | COEF. | CUSTO UNIT. | CUSTO TOTAL
10507 | VIDRO TEMPERADO INCOLOR E = 10 MM, SEM COLOCACAO | M2 | 4.62 | 318.97 | 1473.64
COTAÇÃO | KIT DE COMPONENTES PARA PORTA DE ALUMINIO - ABRIR OU CORRER FIXO (Buchas, parafusos, roldanas, conj. chumbadores, cunhas de regulagem, batedores de roldanas, bate borracha e fechadura). | UNI | 1 | 147.35 | 147.35
34360 | PERFIL DE ALUMINIO ANODIZADO (Trilho superior peso 0,528kg/m) | KG | 2.3232 | 318.97 | 741.03
34360 | PERFIL DE ALUMINIO ANODIZADO (Trilho inferior peso 0,30kg/m) | KG | 1.32 | 318.97 | 421.04
34360 | PERFIL DE ALUMINIO ANODIZADO (Tipo capa peso 0,2146kg/m) | KG | 0.94424 | 318.97 | 301.18
34360 | PERFIL DE ALUMINIO ANODIZADO (Tipo cadeirinha peso 0,1317kg/m) | KG | 0.28974 | 318.97 | 92.41
34360 | PERFIL DE ALUMINIO ANODIZADO (Tipo transpasse peso 0,096kg/m) | KG | 0.4224 | 318.97 | 134.73
34360 | PERFIL DE ALUMINIO ANODIZADO (Tipo cavalão peso 0,25kg/m) | KG | 1.1 | 318.97 | 350.86
TOTAL (C) |  |  |  |  | 3662.24
CUSTO DIRETO TOTAL |  |  |  |  | 3966.26
ITEM: | 14 | UN: | UN
JANELA DE CORRER 4 FOLHAS - 4,00 x 0,40M CONFORME J2-E, SENDO DUAS FOLHAS FIXAS E DUAS DE CORRER, PARA VIDRO TEMPERADO 10MM EM ALUMINIO ANODIZADO, INCLUINDO COMPONENTES PARA INSTALAÇÃO - FORNECIMENTO E INSTALAÇÃO.
CÓDIGO SINAPI | MÃO DE OBRA | UN | COEF. | CUSTO UNIT. | CUSTO TOTAL
88316 | SERVENTE COM ENCARGOS COMPLEMENTARES | H | 3.6 | 14.02 | 50.47
88315 | SERRALHEIRO COM ENCARGOS COMPLEMENTARES | H | 3.6 | 16.69 | 60.08
TOTAL (A) |  |  |  |  | 110.55
CÓDIGO SINAPI | MATERIAL/SUB-CONTRATADO | UN | COEF. | CUSTO UNIT. | CUSTO TOTAL
10507 | VIDRO TEMPERADO INCOLOR E = 10 MM, SEM COLOCACAO | M2 | 1.68 | 318.97 | 535.86
COTAÇÃO | KIT DE COMPONENTES PARA PORTA DE ALUMINIO - ABRIR OU CORRER FIXO (Buchas, parafusos, roldanas, conj. chumbadores, cunhas de regulagem, batedores de roldanas, bate borracha e fechadura). | UNI | 1 | 147.35 | 147.35
34360 | PERFIL DE ALUMINIO ANODIZADO (Trilho superior peso 0,528kg/m) | KG | 0.8448 | 318.97 | 269.46
34360 | PERFIL DE ALUMINIO ANODIZADO (Trilho inferior peso 0,30kg/m) | KG | 0.48 | 318.97 | 153.1
34360 | PERFIL DE ALUMINIO ANODIZADO (Tipo capa peso 0,2146kg/m) | KG | 0.34336 | 318.97 | 109.52
34360 | PERFIL DE ALUMINIO ANODIZADO (Tipo cadeirinha peso 0,1317kg/m) | KG | 0.10536 | 318.97 | 33.6
34360 | PERFIL DE ALUMINIO ANODIZADO (Tipo transpasse peso 0,096kg/m) | KG | 0.1536 | 318.97 | 48.99
34360 | PERFIL DE ALUMINIO ANODIZADO (Tipo cavalão peso 0,25kg/m) | KG | 0.4 | 318.97 | 127.58
TOTAL (C) |  |  |  |  | 1425.46
CUSTO DIRETO TOTAL |  |  |  |  | 1536.01
ITEM: | 15 | UN: | UN
JANELA BASCULANTE EM ALUMÍNIO COM VIDRO INCOLOR 3 a 4MM, COM MOLDURA DE ACABAMENTO PARA UMA FACE, FIXAÇÃO COM PARAFUSO, CONFORME DETALHE J4 - 2,00X0,60 CM
REFERÊNCIA PARA ADOÇÃO DOS COEFICIENTES DE CONSUMO: SINAPI NOV/19 CÓD 94575, SENDO QUE FORAM ALTERADOS OS COEFICIENTES DOS CÓDIGOS 581, 88316, 88309, 142 E 11950 E ACRESCENTADO O CÓDIGO 36888, PARA SE ADEQUAR AS ESPECIFICAÇÕES DO PROJETO EXECUTIVO.
CÓDIGO SINAPI | MÃO DE OBRA | UN | COEF. | CUSTO UNIT. | CUSTO TOTAL
88316 | SERVENTE COM ENCARGOS COMPLEMENTARES | H | 1.7688 | 14.02 | 24.79
88309 | PEDREIRO COM ENCARGOS COMPLEMENTARES | H | 3.5388 | 17.67 | 62.53
TOTAL (A) |  |  |  |  | 87.32
CÓDIGO SINAPI | MATERIAL/SUB-CONTRATADO | UN | COEF. | CUSTO UNIT. | CUSTO TOTAL
581 | JANELA BASCULANTE EM ALUMINIO, 80 X 60 CM (A X L), BATENTE/REQUADRO DE 3 A 14 CM, COM VIDRO, SEM GUARNICAO/ALIZAR | M2 | 1.2 | 327.04 | 392.44
36888 | GUARNICAO/MOLDURA DE ACABAMENTO PARA ESQUADRIA DE ALUMINIO ANODIZADO NATURAL, PARA 1 FACE | M | 5.2 | 7.6 | 39.52
142 | SELANTE ELASTICO MONOCOMPONENTE A BASE DE POLIURETANO PARA JUNTAS DIVERSAS | 310ML | 0.70836 | 24.12 | 17.08
11950 | BUCHA DE NYLON SEM ABA S6, COM PARAFUSO DE 4,20 X 40 MM EM ACO ZINCADO COM ROSCA SOBERBA, CABECA CHATA E FENDA PHILLIPS | #REF! | 29.28 | 0.14 | 4.09
TOTAL (C) |  |  |  |  | 453.13
CUSTO DIRETO TOTAL |  |  |  |  | 540.45
OS COEFICIENTES DE CONSUMO FORAM OBTIDOS FAZENDO A PROPORCIONALIDADE DAS DIMENSÕES DE PROJETO COM OS COEFICIENTES DA COMPOSIÇÃO DE REFERÊNCIA QUE TEM COMO UNIDADE METRO QUADRADO.
JANELA J4 - 2,00X0,60M = 1,20M²
PEDREIRO: PARA 1 M2 O COEFICENTE É 2,949 H, PARA 1,20 M2 SERÁ 1,20 X 2,949 = 3,5388 H.
SERVENTE: PARA 1 M2 O COEFICENTE É 1,474 H, PARA 1,20 M2 SERÁ 1,20 X 1,474 = 1,7688 H.
SELANTE: PARA 1 M2 O COEFICENTE É 0,5903 FRASCO DE 310 ML, PARA 1,20 M2 SERÁ 1,20 X 0,5903 = 0,70836 FRASCO DE 310 ML.
BUCHA: PARA 1 M2 O COEFICENTE É 24,4 UNI, PARA 1,20 M2 SERÁ 1,20 X 24,4 = 29,28 UNIDADE.
GUARNIÇÃO: CONSIDEROU-SE O PERÍMETRO DA JANELA QUE SERÁ 2,00 + 0,60 + 2,00 + 0,60 = 5,20 M.
ITEM: | 16 | UN: | UN
JANELA BASCULANTE EM ALUMÍNIO COM VIDRO INCOLOR 3 a 4MM, COM MOLDURA DE ACABAMENTO PARA UMA FACE, FIXAÇÃO COM PARAFUSO, CONFORME DETALHE J5 -1,60X1,60 CM
REFERÊNCIA PARA ADOÇÃO DOS COEFICIENTES DE CONSUMO: SINAPI NOV/19 CÓD 94575, SENDO QUE FORAM ALTERADOS OS COEFICIENTES DOS CÓDIGOS 518, 88316, 88309, 142 E 11950, E ACRESCENTADO O CÓDIGO 36888, PARA SE ADEQUAR AS ESPECIFICAÇÕES DO PROJETO EXECUTIVO.
CÓDIGO SINAPI | MÃO DE OBRA | UN | COEF. | CUSTO UNIT. | CUSTO TOTAL
88316 | SERVENTE COM ENCARGOS COMPLEMENTARES | H | 3.7734 | 14.02 | 52.9
88309 | PEDREIRO COM ENCARGOS COMPLEMENTARES | H | 7.5494 | 17.76 | 134.07
TOTAL (A) |  |  |  |  | 186.97
CÓDIGO SINAPI | MATERIAL/SUB-CONTRATADO | UN | COEF. | CUSTO UNIT. | CUSTO TOTAL
581 | JANELA BASCULANTE EM ALUMINIO, 80 X 60 CM (A X L), BATENTE/REQUADRO DE 3 A 14 CM, COM VIDRO, SEM GUARNICAO/ALIZAR | M2 | 2.56 | 327.04 | 837.22
36888 | GUARNICAO/MOLDURA DE ACABAMENTO PARA ESQUADRIA DE ALUMINIO ANODIZADO NATURAL, PARA 1 FACE | M | 6.4 | 7.6 | 48.64
142 | SELANTE ELASTICO MONOCOMPONENTE A BASE DE POLIURETANO PARA JUNTAS DIVERSAS | 310ML | 1.5112 | 24.12 | 36.44
11950 | BUCHA DE NYLON SEM ABA S6, COM PARAFUSO DE 4,20 X 40 MM EM ACO ZINCADO COM ROSCA SOBERBA, CABECA CHATA E FENDA PHILLIPS | #REF! | 62.464 | 0.14 | 8.74
TOTAL (C) |  |  |  |  | 931.04
CUSTO DIRETO TOTAL |  |  |  |  | 1118.01
OS COEFICIENTES DE CONSUMO FORAM OBTIDOS FAZENDO A PROPORCIONALIDADE DAS DIMENSÕES DE PROJETO COM OS COEFICIENTES DA COMPOSIÇÃO DE REFERÊNCIA QUE TEM COMO UNIDADE METRO QUADRADO.
JANELA J5 - 1,60X1,60M = 2,56M²
PEDREIRO: PARA 1 M2 O COEFICENTE É 2,949 H, PARA 2,56 M2 SERÁ 2,56 X 2,949 = 7,54944 H.
SERVENTE: PARA 1 M2 O COEFICENTE É 1,474 H, PARA 2,56 M2 SERÁ 2,56 X 1,474 = 3,77344 H.
SELANTE: PARA 1 M2 O COEFICENTE É 0,5903 FRASCO DE 310 ML, PARA 2,56 M2 SERÁ 2,56 X 0,5903 = 1,511168 FRASCO DE 310 ML.
BUCHA: PARA 1 M2 O COEFICENTE É 24,4 UNI, PARA 2,56 M2 SERÁ 2,56 X 24,4 = 62,464 UNIDADE.
GUARNIÇÃO: CONSIDEROU-SE O PERÍMETRO DA JANELA QUE SERÁ 1,60 + 1,60 + 1,60 + 1,60 = 6,40 M.
ITEM: | 17 | UN: | UN
JANELA BASCULANTE EM ALUMÍNIO COM VIDRO INCOLOR 3 a 4MM, COM MOLDURA DE ACABAMENTO PARA UMA FACE, FIXAÇÃO COM PARAFUSO, CONFORME DETALHE J6 -80X60 CM
REFERÊNCIA PARA ADOÇÃO DOS COEFICIENTES DE CONSUMO: SINAPI NOV/19 CÓD 94575, SENDO QUE FORAM ALTERADOS OS COEFICIENTES DOS CÓDIGOS 518, 88316, 88309, 142 E 11950, E ACRESCENTADO O CÓDIGO 36888, PARA SE ADEQUAR AS ESPECIFICAÇÕES DO PROJETO EXECUTIVO.
CÓDIGO SINAPI | MÃO DE OBRA | UN | COEF. | CUSTO UNIT. | CUSTO TOTAL
88316 | SERVENTE COM ENCARGOS COMPLEMENTARES | H | 0.70752 | 14.02 | 9.91
88309 | PEDREIRO COM ENCARGOS COMPLEMENTARES | H | 1.4155 | 17.67 | 25.01
TOTAL (A) |  |  |  |  | 34.92
CÓDIGO SINAPI | MATERIAL/SUB-CONTRATADO | UN | COEF. | CUSTO UNIT. | CUSTO TOTAL
581 | JANELA BASCULANTE EM ALUMINIO, 80 X 60 CM (A X L), BATENTE/REQUADRO DE 3 A 14 CM, COM VIDRO, SEM GUARNICAO/ALIZAR | M2 | 0.48 | 327.04 | 156.97
36888 | GUARNICAO/MOLDURA DE ACABAMENTO PARA ESQUADRIA DE ALUMINIO ANODIZADO NATURAL, PARA 1 FACE | M | 2.8 | 7.6 | 21.28
142 | SELANTE ELASTICO MONOCOMPONENTE A BASE DE POLIURETANO PARA JUNTAS DIVERSAS | 310ML | 0.28334 | 24.12 | 6.83
11950 | BUCHA DE NYLON SEM ABA S6, COM PARAFUSO DE 4,20 X 40 MM EM ACO ZINCADO COM ROSCA SOBERBA, CABECA CHATA E FENDA PHILLIPS | #REF! | 11.712 | 0.14 | 1.63
TOTAL (C) |  |  |  |  | 186.71
CUSTO DIRETO TOTAL |  |  |  |  | 221.63
OS COEFICIENTES DE CONSUMO FORAM OBTIDOS FAZENDO A PROPORCIONALIDADE DAS DIMENSÕES DE PROJETO COM OS COEFICIENTES DA COMPOSIÇÃO DE REFERÊNCIA QUE TEM COMO UNIDADE METRO QUADRADO.
JANELA J6 - 0,80X0,60M = 0,48M²
PEDREIRO: PARA 1 M2 O COEFICENTE É 2,949 H, PARA 0,48 M2 SERÁ 0,48 X 2,949 = 1,41552 H.
SERVENTE: PARA 1 M2 O COEFICENTE É 1,474 H, PARA 0,48 M2 SERÁ 0,48 X 1,474 = 0,70752 H.
SELANTE: PARA 1 M2 O COEFICENTE É 0,5903 FRASCO DE 310 ML, PARA 0,48 M2 SERÁ 0,48 X 0,5903 = 0,283344 FRASCO DE 310 ML.
BUCHA: PARA 1 M2 O COEFICENTE É 24,4 UNI, PARA 0,48 M2 SERÁ 0,48 X 24,4 = 11,712 UNIDADE
GUARNIÇÃO: CONSIDEROU-SE O PERÍMETRO DA JANELA QUE SERÁ 0,80 + 0,60 + 0,80 + 1,60 = 2,80 M.
ITEM: | 18 | UN: | UN
JANELA BASCULANTE EM ALUMÍNIO COM VIDRO INCOLOR 3 a 4MM, COM MOLDURA DE ACABAMENTO PARA UMA FACE, FIXAÇÃO COM PARAFUSO, CONFORME DETALHE J7 - 140X60 CM
REFERÊNCIA PARA ADOÇÃO DOS COEFICIENTES DE CONSUMO: SINAPI NOV/19 CÓD 94575, SENDO QUE FORAM ALTERADOS OS COEFICIENTES DOS CÓDIGOS 581, 88316, 88309, 142 E 11950, E ACRESCENTADO O CÓDIGO 36888, PARA SE ADEQUAR AS ESPECIFICAÇÕES DO PROJETO EXECUTIVO.
CÓDIGO SINAPI | MÃO DE OBRA | UN | COEF. | CUSTO UNIT. | CUSTO TOTAL
88316 | SERVENTE COM ENCARGOS COMPLEMENTARES | H | 1.2382 | 14.02 | 17.35
88309 | PEDREIRO COM ENCARGOS COMPLEMENTARES | H | 2.4772 | 17.67 | 43.77
TOTAL (A) |  |  |  |  | 61.12
CÓDIGO SINAPI | MATERIAL/SUB-CONTRATADO | UN | COEF. | CUSTO UNIT. | CUSTO TOTAL
581 | JANELA BASCULANTE EM ALUMINIO, 80 X 60 CM (A X L), BATENTE/REQUADRO DE 3 A 14 CM, COM VIDRO, SEM GUARNICAO/ALIZAR | M2 | 0.84 | 327.04 | 274.71
36888 | GUARNICAO/MOLDURA DE ACABAMENTO PARA ESQUADRIA DE ALUMINIO ANODIZADO NATURAL, PARA 1 FACE | M | 4 | 7.6 | 30.4
142 | SELANTE ELASTICO MONOCOMPONENTE A BASE DE POLIURETANO PARA JUNTAS DIVERSAS | 310ML | 0.49585 | 24.12 | 11.95
11950 | BUCHA DE NYLON SEM ABA S6, COM PARAFUSO DE 4,20 X 40 MM EM ACO ZINCADO COM ROSCA SOBERBA, CABECA CHATA E FENDA PHILLIPS | #REF! | 20.496 | 0.14 | 2.86
TOTAL (C) |  |  |  |  | 319.92
CUSTO DIRETO TOTAL |  |  |  |  | 381.04
OS COEFICIENTES DE CONSUMO FORAM OBTIDOS FAZENDO A PROPORCIONALIDADE DAS DIMENSÕES DE PROJETO COM OS COEFICIENTES DA COMPOSIÇÃO DE REFERÊNCIA QUE TEM COMO UNIDADE METRO QUADRADO.
PEDREIRO: PARA 1 M2 O COEFICENTE É 2,949 H, PARA 0,84 M2 SERÁ 0,84 X 2,949 = 2,47716 H.
SERVENTE: PARA 1 M2 O COEFICENTE É 1,474 H, PARA 0,84 M2 SERÁ 0,84 X 1,474 = 1,23816 H.
JANELA J7 - 1,4X0,6M = 0,84M²
SELANTE: PARA 1 M2 O COEFICENTE É 0,5903 FRASCO DE 310 ML, PARA 0,84 M2 SERÁ 0,84 X 0,5903 = 0,495852 FRASCO DE 310 ML.
BUCHA: PARA 1 M2 O COEFICENTE É 24,4 UNI, PARA 0,84 M2 SERÁ 0,84 X 24,4 = 20,496 UNIDADE.
GUARNIÇÃO: CONSIDEROU-SE O PERÍMETRO DA JANELA QUE SERÁ 1,40 + 0,60 + 1,40 + 0,60 = 4,00 M.
ITEM: | 19 | UN: | M2
JANELA GUILHOTINA EM ALUMÍNIO, COR BRANCA COM VIDRO TEMPERADO INCOLOR 6MM
REFERÊNCIA PARA ADOÇÃO DOS COEFICIENTES DE CONSUMO: ORSE FEV/20 CÓD 11944, SENDO QUE FOI ALTERADO O ITEM DA JANELA, PARA SE ADEQUAR AS ESPECIFICAÇÕES DO PROJETO EXECUTIVO.
CÓDIGO SINAPI | MÃO DE OBRA | UN | COEF. | CUSTO UNIT. | CUSTO TOTAL
88316 | SERVENTE COM ENCARGOS COMPLEMENTARES | H | 1 | 14.37 | 14.37
88309 | PEDREIRO COM ENCARGOS COMPLEMENTARES | H | 1 | 17.67 | 17.67
TOTAL (A) |  |  |  |  | 32.04
CÓDIGO SINAPI | MATERIAL/SUB-CONTRATADO | UN | COEF. | CUSTO UNIT. | CUSTO TOTAL
5 | JANELA (1,5X2,0M) 2FL. GUILHOTINA EM ALUMÍNIO COR BRANCA COM VIDRO TEMPERADO INCOLOR 6MM | M2 | 1 | 377 | 377
88628 | ARGAMASSA TRAÇO 1:3 (CIMENTO E AREIA MÉDIA), PREPARO MECÂNICO COM BETONEIRA 400 L. AF_08/2014 | M3 | 0.003 | 349.8 | 1.04
TOTAL (C) |  |  |  |  | 378.04
CUSTO DIRETO TOTAL |  |  |  |  | 410.08
ITEM: | 20 | UN: | M2
JANELA EM AÇO RAIADA, DE ENROLAR, FIXAÇÃO COM PARAFUSO, CONFORME DETALHE BALCÃO SECRETARIA - J10 - 100X120 CM
REFERÊNCIA PARA ADOÇÃO DOS COEFICIENTES DE CONSUMO: SINAPI NOV/19 CÓD 94575, SENDO QUE FOI ALTERADO O ITEM DA JANELA, PARA SE ADEQUAR AS ESPECIFICAÇÕES DO PROJETO EXECUTIVO.
CÓDIGO SINAPI | MÃO DE OBRA | UN | COEF. | CUSTO UNIT. | CUSTO TOTAL
88316 | SERVENTE COM ENCARGOS COMPLEMENTARES | H | 1.474 | 14.02 | 20.66
88309 | PEDREIRO COM ENCARGOS COMPLEMENTARES | H | 2.949 | 17.67 | 52.1
TOTAL (A) |  |  |  |  | 72.76
CÓDIGO SINAPI | MATERIAL/SUB-CONTRATADO | UN | COEF. | CUSTO UNIT. | CUSTO TOTAL
4910 | PORTA DE ENROLAR MANUAL COMPLETA, PERFIL MEIA CANA CEGA, EM ACO GALVANIZADO NATURAL, CHAPA NUMERO 24 (SEM INSTALACAO) | M2 | 1.0001 | 354.03 | 354.06
142 | SELANTE ELASTICO MONOCOMPONENTE A BASE DE POLIURETANO PARA JUNTAS DIVERSAS | 310ML | 0.5903 | 24.12 | 14.23
11950 | BUCHA DE NYLON SEM ABA S6, COM PARAFUSO DE 4,20 X 40 MM EM ACO ZINCADO COM ROSCA SOBERBA, CABECA CHATA E FENDA PHILLIPS | #REF! | 24.4 | 0.14 | 3.41
TOTAL (C) |  |  |  |  | 371.7
CUSTO DIRETO TOTAL |  |  |  |  | 444.46
ITEM: | 21 | UN: | M2
PORTÃO EM TELA ARAME GALVANIZADO N.12 MALHA 2" E MOLDURA EM TUBOS DE ACO COM DUAS FOLHAS DE ABRIR, INCLUSO FERRAGENS
REFERÊNCIA PARA ADOÇÃO DOS COEFICIENTES DE CONSUMO: SINAPI NOV/19 CÓD 74238/2
CÓDIGO SINAPI | MÃO DE OBRA | UN | COEF. | CUSTO UNIT. | CUSTO TOTAL
88315 | SERRALHEIRO COM ENCARGOS COMPLEMENTARES | H | 7 | 17.68 | 123.76
88316 | SERVENTE COM ENCARGOS COMPLEMENTARES | H | 11.5 | 14.02 | 161.23
88317 | SOLDADOR COM ENCARGOS COMPLEMENTARES | H | 4.5 | 17.98 | 80.91
TOTAL (A) |  |  |  |  | 365.9
CÓDIGO SINAPI | EQUIPAMENTOS | UN | COEF. | CUSTO UNIT. | CUSTO TOTAL
98764 | INVERSOR DE SOLDA MONOFÁSICO DE 160 A, POTÊNCIA DE 5400 W, TENSÃO DE 220 V, PARA SOLDA COM ELETRODOS DE 2,0 A 4,0 MM E PROCESSO TIG - CHP DIURNO. AF_06/2018 | CHP | 3.82 | 3.93 | 15.01
98765 | INVERSOR DE SOLDA MONOFÁSICO DE 160 A, POTÊNCIA DE 5400 W, TENSÃO DE 220 V, PARA SOLDA COM ELETRODOS DE 2,0 A 4,0 MM E PROCESSO TIG - CHI DIURNO. AF_06/2018 | CHI | 0.67 | 0.11 | 0.07
TOTAL (B) |  |  |  |  | 15.08
CÓDIGO SINAPI | MATERIAL/SUB-CONTRATADO | UN | COEF. | CUSTO UNIT. | CUSTO TOTAL
7167 | TELA DE ARAME GALV QUADRANGULAR / LOSANGULAR, FIO 2,11 MM (14 BWG), MALHA 5 X 5 CM, H = 2 M | M2 | 1.1 | 17.01 | 18.71
7697 | TUBO ACO GALVANIZADO COM COSTURA, CLASSE MEDIA, DN 1.1/2", E = *3,25* MM, PESO *3,61* KG/M (NBR 5580) | M | 1.4318 | 30.27 | 43.34
10997 | ELETRODO REVESTIDO AWS - E7018, DIAMETRO IGUAL A 4,00 MM | KG | 3.37 | 13.45 | 45.32
21010 | TUBO ACO GALVANIZADO COM COSTURA, CLASSE LEVE, DN 25 MM ( 1"), E = 2,65 MM, *2,11* KG/M (NBR 5580) | M | 6.7407 | 18.78 | 126.59
TOTAL (C) |  |  |  |  | 233.96
CUSTO DIRETO TOTAL |  |  |  |  | 614.94
ITEM: | 22 | UN: | UN
LAVATÓRIO LOUÇA BRANCA COM COLUNA SUSPENSA INCLUSO SIFÃO TIPO GARRAFA EM PVC, VÁLVULA E ENGATE FLEXÍVEL 30CM EM PLÁSTICO E TORNEIRA COM SENSOR DE PRESENÇA PARA LAVATÓRIO PCD - FORNECIMENTO E INSTALAÇÃO
REFERÊNCIA PARA ADOÇÃO DOS COEFICIENTES DE CONSUMO: SINAPI ABR/20 CÓD 86942, SENDO QUE FOI ALTERADO O ITEM LAVATÓRIO E TORNEIRA, PARA SE ADEQUAR AS ESPECIFICAÇÕES DO PROJETO EXECUTIVO. TODOS OS ITENS DA COMPOSIÇÃO TRATAM-SE DE COMPOSIÇÕES EM QUE ESTÃO INSERIDOS TANTO OS MATERIAIS QUANTO A MÃO DE OBRA, LOGO NÃO NÉCESSÁRIO ACRESCENTAR UM SUBITEM PARA MÃO DE OBRA, DESTA FORMA ESTARÍAMOS REMUNERANDO MÃO DE OBRA EM DUPLICIDADE E, CONSEQUENTEMENTE SOBREPREÇO DE UM SERVIÇO.
CÓDIGO SINAPI | MATERIAL/SUB-CONTRATADO | UN | COEF. | CUSTO UNIT. | CUSTO TOTAL
86879 | VÁLVULA EM PLÁSTICO 1" PARA PIA, TANQUE OU LAVATÓRIO, COM OU SEM LADRÃO - FORNECIMENTO E INSTALAÇÃO. AF_12/2013 | UN | 1 | 5.97 | 5.97
86882 | SIFÃO DO TIPO GARRAFA/COPO EM PVC 1.1/4 X 1.1/2" - FORNECIMENTO E INSTALAÇÃO. AF_12/2013 | UN | 1 | 18.61 | 18.61
86884 | ENGATE FLEXÍVEL EM PLÁSTICO BRANCO, 1/2" X 30CM - FORNECIMENTO E INSTALAÇÃO. AF_12/2013 | UN | 1 | 7.33 | 7.33
23 | LAVATÓRIO LOUÇA COM COLUNA SUSPENSA PARA PCD - FORNECIMENTO E INSTALAÇÃO. | UN | 1 | 121.26 | 121.26
24 | TORNEIRA CROMADA DE MESA PARA LAVATORIO COM SENSOR DE PRESENCA PARA LAVATÓRIO PCD- FORNECIMENTO E INSTALAÇÃO | UN | 1 | 637.66 | 637.66
TOTAL (C) |  |  |  |  | 790.83
CUSTO DIRETO TOTAL |  |  |  |  | 790.83
ITEM: | 23 | UN: | UN
LAVATÓRIO LOUÇA COM COLUNA SUSPENSA PARA PCD - FORNECIMENTO E INSTALAÇÃO.
REFERÊNCIA PARA ADOÇÃO DOS COEFICIENTES DE CONSUMO: SINAPI ABR/20, CÓD 86904, SENDO QUE FOI ALTERADO O ITEM LAVATÓRIO, PARA SE ADEQUAR AS ESPECIFICAÇÕES DO PROJETO EXECUTIVO
CÓDIGO SINAPI | MÃO DE OBRA | UN | COEF. | CUSTO UNIT. | CUSTO TOTAL
88267 | ENCANADOR OU BOMBEIRO HIDRÁULICO COM ENCARGOS COMPLEMENTARES | H | 0.387 | 17.79 | 6.88
88316 | SERVENTE COM ENCARGOS COMPLEMENTARES | H | 0.1886 | 14.02 | 2.64
TOTAL (A) |  |  |  |  | 9.52
CÓDIGO SINAPI | MATERIAL/SUB-CONTRATADO | UN | COEF. | CUSTO UNIT. | CUSTO TOTAL
4351 | PARAFUSO NIQUELADO 3 1/2" COM ACABAMENTO CROMADO PARA FIXAR PECA SANITARIA, INCLUI PORCA CEGA, ARRUELA E BUCHA DE NYLON TAMANHO S-8 | UN | 2 | 8.55 | 17.1
10429 | LAVATORIO LOUCA COR SUSPENSO *40 X 30* CM PARA PCD | UN | 1 | 91.64 | 91.64
37329 | REJUNTE EPOXI BRANCO | KG | 0.0304 | 98.93 | 3
TOTAL (C) |  |  |  |  | 111.74
CUSTO DIRETO TOTAL |  |  |  |  | 121.26
ITEM: | 24 | UN: | UN
TORNEIRA CROMADA DE MESA PARA LAVATORIO COM SENSOR DE PRESENCA PARA LAVATÓRIO PCD- FORNECIMENTO E INSTALAÇÃO
REFERÊNCIA PARA ADOÇÃO DOS COEFICIENTES DE CONSUMO: SINAPI ABR/20, CÓD 86906, SENDO QUE FOI ALTERADO O ITEM DA TORNEIRA, PARA SE ADEQUAR AS ESPECIFICAÇÕES DO PROJETO EXECUTIVO
CÓDIGO SINAPI | MÃO DE OBRA | UN | COEF. | CUSTO UNIT. | CUSTO TOTAL
88267 | ENCANADOR OU BOMBEIRO HIDRÁULICO COM ENCARGOS COMPLEMENTARES | H | 0.096 | 17.66 | 1.69
88316 | SERVENTE COM ENCARGOS COMPLEMENTARES | H | 0.0303 | 14.02 | 0.42
TOTAL (A) |  |  |  |  | 2.11
CÓDIGO SINAPI | MATERIAL/SUB-CONTRATADO | UN | COEF. | CUSTO UNIT. | CUSTO TOTAL
3146 | FITA VEDA ROSCA EM ROLOS DE 18 MM X 10 M (L X C) | UN | 0.021 | 4.97 | 0.1
36795 | TORNEIRA CROMADA DE MESA PARA LAVATORIO COM SENSOR DE PRESENCA | UN | 1 | 635.45 | 635.45
TOTAL (C) |  |  |  |  | 635.55
CUSTO DIRETO TOTAL |  |  |  |  | 637.66
ITEM: | 25 | UN: | UN
ASSENTO PARA VASO SANITÁRIO CONVENCIONAL - FORNECIMENTO E INSTALAÇÃO
REFERÊNCIA PARA ADOÇÃO DOS COEFICIENTES DE CONSUMO: ORSE FEV/20 CÓD 2066
CÓDIGO SINAPI | MÃO DE OBRA | UN | COEF. | CUSTO UNIT. | CUSTO TOTAL
88316 | SERVENTE COM ENCARGOS COMPLEMENTARES | H | 1 | 14.02 | 14.02
TOTAL (A) |  |  |  |  | 14.02
CÓDIGO SINAPI | MATERIAL/SUB-CONTRATADO | UN | COEF. | CUSTO UNIT. | CUSTO TOTAL
377 | ASSENTO SANITARIO DE PLASTICO, TIPO CONVENCIONAL | UN | 1 | 27 | 27
TOTAL (C) |  |  |  |  | 27
CUSTO DIRETO TOTAL |  |  |  |  | 41.02
ITEM: | 26 | UN: | UN
CHUVEIRO E LAVA OLHOS DE SEGURANÇA TIPO DUCHA COM HASTE METÁLICA DE ACIONAMENTO MANUAL
REFERÊNCIA PARA ADOÇÃO DOS COEFICIENTES DE CONSUMO: ORSE FEV/20 CÓD 10041, SENDO QUE FOI ALTERADO O ITEM DO CHUVEIRO, PARA SE ADEQUAR AS ESPECIFICAÇÕES DO PROJETO EXECUTIVO
CÓDIGO SINAPI | MÃO DE OBRA | UN | COEF. | CUSTO UNIT. | CUSTO TOTAL
88267 | ENCANADOR OU BOMBEIRO HIDRÁULICO COM ENCARGOS COMPLEMENTARES | H | 1 | 17.79 | 17.79
TOTAL (A) |  |  |  |  | 17.79
CÓDIGO SINAPI | MATERIAL/SUB-CONTRATADO | UN | COEF. | CUSTO UNIT. | CUSTO TOTAL
6 | CHUVEIRO E LAVA OLHOS EM AÇO GALVANIZADO COM ACIONAMENTO MANUAL NO PISO | UN | 1 | 2090 | 2090
3146 | FITA VEDA ROSCA EM ROLOS DE 18 MM X 10 M (L X C) | UN | 0.084 | 4.48 | 0.37
TOTAL (C) |  |  |  |  | 2090.37
CUSTO DIRETO TOTAL |  |  |  |  | 2108.16
FITA VEDA ROSCA: UMA UNIDADE DE FITA VEDA ROSCA SÃO 10 METROS , PARA 0,84 METROS TEM-SE 0,84 /10 = 0,084 UNIDADE.
ITEM: | 27 | UN: | UN
ESGUICHO PARA PRÉ-LAVAGEM COM SUPORTE, COM SISTEMA TUBULAR ARTICULADO, COM MOLA GROSSA E CURVA, ACIONAMENTO POR ALAVANCA, INCLUSIVE SUPORTE PARA FIXAÇÃO NA PAREDE- FORNECIMENTO E INSTALAÇÃO
REFERÊNCIA PARA ADOÇÃO DE COEFICIENTES DE CONSUMO: ORSE MAI/20 CÓD 3695, SENDO QUE FOI ALTERADO O ITEM DO ESGUICHO, PARA SE ADEQUAR AS ESPECIFICAÇÕES DO PROJETO EXECUTIVO
CÓDIGO SINAPI | MÃO DE OBRA | UN | COEF. | CUSTO UNIT. | CUSTO TOTAL
88316 | SERVENTE COM ENCARGOS COMPLEMENTARES | H | 0.5 | 14.02 | 7.01
88267 | ENCANADOR OU BOMBEIRO HIDRÁULICO COM ENCARGOS COMPLEMENTARES | H | 0.5 | 17.79 | 8.89
TOTAL (A) |  |  |  |  | 15.9
CÓDIGO SINAPI | MATERIAL/SUB-CONTRATADO | UN | COEF. | CUSTO UNIT. | CUSTO TOTAL
7 | ESGUICHO PARA PRÉ-LAVAGEM COM SUPORTE, COM SISTEMA TUBULAR ARTICULADO, COM MOLA GROSSA E CURVA, ACIONAMENTO POR ALAVANCA, INCLUSIVE SUPORTE PARA FIXAÇÃO NA PAREDE | UN | 1 | 1650.98 | 1650.98
3146 | FITA VEDA ROSCA EM ROLOS DE 18 MM X 10 M (L X C) | UN | 0.05 | 4.48 | 0.22
TOTAL (C) |  |  |  |  | 1651.2
CUSTO DIRETO TOTAL |  |  |  |  | 1667.1
FITA VEDA ROSCA: UMA UNIDADE DE FITA VEDA ROSCA SÃO 10 METROS , PARA 0,50 METROS TEM-SE 0,50 /10 = 0,050 UNIDADE.
ITEM: | 28 | UN: | UN
PAPELEIRA PLASTICA TIPO DISPENSER PARA PAPEL HIGIENICO ROLAO
REFERÊNCIA PARA ADOÇÃO DOS COEFICIENTES DE CONSUMO: ORSE FEV/20 CÓD 12208
CÓDIGO SINAPI | MÃO DE OBRA | UN | COEF. | CUSTO UNIT. | CUSTO TOTAL
88309 | PEDREIRO COM ENCARGOS COMPLEMENTARES | H | 0.6 | 17.67 | 10.6
TOTAL (A) |  |  |  |  | 10.6
CÓDIGO SINAPI | MATERIAL/SUB-CONTRATADO | UN | COEF. | CUSTO UNIT. | CUSTO TOTAL
37400 | PAPELEIRA PLASTICA TIPO DISPENSER PARA PAPEL HIGIENICO ROLAO | UN | 1 | 45.39 | 45.39
TOTAL (C) |  |  |  |  | 45.39
CUSTO DIRETO TOTAL |  |  |  |  | 55.99
ITEM: | 29 | UN: | UN
TOALHEIRO PLASTICO TIPO DISPENSER PARA PAPEL TOALHA INTERFOLHADO
REFERÊNCIA PARA ADOÇÃO DOS COEFICIENTES DE CONSUMO: ORSE FEV/20 CÓD 12208
CÓDIGO SINAPI | MÃO DE OBRA | UN | COEF. | CUSTO UNIT. | CUSTO TOTAL
88309 | PEDREIRO COM ENCARGOS COMPLEMENTARES | H | 0.6 | 17.67 | 10.6
TOTAL (A) |  |  |  |  | 10.6
CÓDIGO SINAPI | MATERIAL/SUB-CONTRATADO | UN | COEF. | CUSTO UNIT. | CUSTO TOTAL
37401 | TOALHEIRO PLASTICO TIPO DISPENSER PARA PAPEL TOALHA INTERFOLHADO | UN | 1 | 45.39 | 45.39
TOTAL (C) |  |  |  |  | 45.39
CUSTO DIRETO TOTAL |  |  |  |  | 55.99
ITEM: | 30 | UN: | UN
BARRA DE APOIO PARA PCD RETA EM AÇO INOX DE L=40 CM
REFERÊNCIA PARA ADOÇÃO DOS COEFICIENTES DE CONSUMO: ORSE FEV/20 CÓD 12122, SENDO QUE FOI ALTERADO O ITEM DO BARRA DE APOIO, PARA SE ADEQUAR AS ESPECIFICAÇÕES DO PROJETO EXECUTIVO
CÓDIGO SINAPI | MÃO DE OBRA | UN | COEF. | CUSTO UNIT. | CUSTO TOTAL
88309 | PEDREIRO COM ENCARGOS COMPLEMENTARES | H | 0.3 | 17.67 | 5.3
TOTAL (A) |  |  |  |  | 5.3
CÓDIGO | MATERIAL/SUB-CONTRATADO | UN | COEF. | CUSTO UNIT. | CUSTO TOTAL
8 | BARRA DE APOIO PARA PCD RETA EM AÇO INOX DE 40 CM, DIÂMETRO MÍNIMO DE 3 CM | UN | 1 | 169 | 169
TOTAL (C) |  |  |  |  | 169
CUSTO DIRETO TOTAL |  |  |  |  | 174.3
ITEM: | 31 | UN: | UN
BARRA DE APOIO PARA PCD RETA EM AÇO INOX DE L=70 CM
REFERÊNCIA PARA ADOÇÃO DOS COEFICIENTES DE CONSUMO: ORSE FEV/20 CÓD 12133
CÓDIGO SINAPI | MÃO DE OBRA | UN | COEF. | CUSTO UNIT. | CUSTO TOTAL
88309 | PEDREIRO COM ENCARGOS COMPLEMENTARES | H | 0.3 | 17.67 | 5.3
TOTAL (A) |  |  |  |  | 5.3
CÓDIGO SINAPI | MATERIAL/SUB-CONTRATADO | UN | COEF. | CUSTO UNIT. | CUSTO TOTAL
36205 | BARRA DE APOIO RETA, EM ACO INOX POLIDO, COMPRIMENTO 70CM, DIAMETRO MINIMO 3 CM | UN | 1 | 227.89 | 227.89
TOTAL (C) |  |  |  |  | 227.89
CUSTO DIRETO TOTAL |  |  |  |  | 233.19
ITEM: | 32 | UN: | UN
BARRA DE APOIO PARA PCD RETA EM AÇO INOX DE L=80 CM
REFERÊNCIA PARA ADOÇÃO DOS COEFICIENTES DE CONSUMO: ORSE FEV/20 CÓD 8492
CÓDIGO SINAPI | MÃO DE OBRA | UN | COEF. | CUSTO UNIT. | CUSTO TOTAL
88309 | PEDREIRO COM ENCARGOS COMPLEMENTARES | H | 0.3 | 17.67 | 5.3
TOTAL (A) |  |  |  |  | 5.3
CÓDIGO SINAPI | MATERIAL/SUB-CONTRATADO | UN | COEF. | CUSTO UNIT. | CUSTO TOTAL
36081 | BARRA DE APOIO RETA, EM ACO INOX POLIDO, COMPRIMENTO 80CM, DIAMETRO MINIMO 3 CM | UN | 1 | 242.99 | 242.99
TOTAL (C) |  |  |  |  | 242.99
CUSTO DIRETO TOTAL |  |  |  |  | 248.29
ITEM: | 33 | UN: | M2
BANCADA PARA BALCÃO DE ATENDIMENTO EM CONCRETO POLIDO COM BORDAS ARREDONDADAS ESPESSURA 30MM - J8, J9 E J10 - BALCÃO ATENDIMENTO.
REFERÊNCIA PARA ADOÇÃO DOS COEFICIENTES DE CONSUMO: SIURB JAN/20, CÓD 17.03.89.
CÓDIGO SINAPI | MÃO DE OBRA | UN | COEF. | CUSTO UNIT. | CUSTO TOTAL
88309 | PEDREIRO COM ENCARGOS COMPLEMENTARES | H | 1 | 17.67 | 17.67
88316 | SERVENTE COM ENCARGOS COMPLEMENTARES | H | 1.5 | 14.02 | 21.03
88262 | CARPINTEIRO DE FORMAS COM ENCARGOS COMPLEMENTARES | H | 1.5 | 17.48 | 26.22
88239 | AJUDANTE DE CARPINTEIRO COM ENCARGOS COMPLEMENTARES | H | 1.5 | 14.91 | 22.36
88245 | ARMADOR COM ENCARGOS COMPLEMENTARES | H | 0.1 | 17.68 | 1.76
88238 | AJUDANTE DE ARMADOR COM ENCARGOS COMPLEMENTARES | H | 0.1 | 13.76 | 1.37
TOTAL (A) |  |  |  |  | 90.41
CÓDIGO SINAPI | MATERIAL/SUB-CONTRATADO | UN | COEF. | CUSTO UNIT. | CUSTO TOTAL
94975 | CONCRETO FCK = 15MPA, TRAÇO 1:3,4:3,5 (CIMENTO/ AREIA MÉDIA/ BRITA 1) - PREPARO MANUAL. AF_07/2016 | M3 | 0.03 | 378.3 | 11.34
2692 | DESMOLDANTE PROTETOR PARA FORMAS DE MADEIRA, DE BASE OLEOSA EMULSIONADA EM AGUA | L | 0.1 | 4.83 | 0.48
1347 | CHAPA DE MADEIRA COMPENSADA PLASTIFICADA PARA FORMA DE CONCRETO, DE 2,20 X 1,10 M, E = 12 MM | M2 | 0.33 | 31.4 | 10.36
4512 | SARRAFO DE MADEIRA NAO APARELHADA 2,5 X 5 CM (1 X 2 ") PINUS, MISTA OU EQUIVALENTE DA REGIAO | M | 5 | 1.45 | 7.25
10917 | TELA DE ACO SOLDADA NERVURADA CA-60, Q-61, (0,97 KG/M2), DIAMETRO DO FIO = 3,4 MM, LARGURA = 2,45 X 120 M DE COMPRIMENTO, ESPACAMENTO DA MALHA = 15 X 15 CM | M2 | 1.05 | 6.28 | 6.59
5061 | PREGO DE ACO POLIDO COM CABECA 18 X 27 (2 1/2 X 10) | KG | 0.2 | 10.99 | 2.19
97097 | ACABAMENTO POLIDO PARA PISO DE CONCRETO ARMADO DE ALTA RESISTÊNCIA. AF_09/2017 | M2 | 1.04 | 26.36 | 27.41
TOTAL (C) |  |  |  |  | 65.62
CUSTO DIRETO TOTAL |  |  |  |  | 156.03
ITEM: | 34 | UN: | UN
REVESTIMENTO DE BANCADA PARA BALCÃO DE ATENDIMENTO EM GRANITO CINZA ESPESSURA 2,5 CM - 2,00X0,40M COM BORDAS ARREDONDADAS, SAIAS LATERAIS DE 200x10CM E 2 PINGADEIRAS COM ESPESSURA DE 1CM, APLICADO COM ARGAMASSA INDUSTRIALIZADA, INCLUSIVE REJUNTE, EXCLUSIVE EMBOÇO - CONFORME DETALHE J8 - BALCÃO ATENDIMENTO COZINHA - FORNECIMENTO E INSTALAÇÃO
REFERÊNCIA PARA ADOÇÃO DOS COEFICIENTES DE CONSUMO: ORSE 05/2020 CÓDIGO 1934 E 3407. ASSIM SENDO, FORAM SUBSTITUIDOS OS INSUMOS PELA METODOLOGIA SINAPI.
CÓDIGO SINAPI | MÃO DE OBRA | UN | COEF. | CUSTO UNIT. | CUSTO TOTAL
88309 | PEDREIRO COM ENCARGOS COMPLEMENTARES | H | 1.248 | 17.67 | 22.05
88316 | SERVENTE COM ENCARGOS COMPLEMENTARES | H | 0.7578 | 14.02 | 10.62
TOTAL (A) |  |  |  |  | 32.67
CÓDIGO SINAPI | MATERIAL/SUB-CONTRATADO | UN | COEF. | CUSTO UNIT. | CUSTO TOTAL
371 | ARGAMASSA INDUSTRIALIZADA MULTIUSO, PARA REVESTIMENTO INTERNO E EXTERNO E ASSENTAMENTO DE BLOCOS DIVERSOS | KG | 4.536 | 0.58 | 2.63
1380 | CIMENTO BRANCO | KG | 0.36 | 2.92 | 1.05
11795 | GRANITO PARA BANCADA, POLIDO, TIPO ANDORINHA/ QUARTZ/ CASTELO/ CORUMBA OU OUTROS EQUIVALENTES DA REGIAO, E= *2,5* CM | M2 | 1.26 | 494.33 | 622.85
TOTAL (C) |  |  |  |  | 626.53
CUSTO DIRETO TOTAL |  |  |  |  | 659.2
CONFORME DETALHE J8 A QUANTIDADE DE GRANITO A SER REVESTIDA SERÁ: 2,00MX0,40M = 0,8 m² PARA O BALCÃO, 2,00mX0,10mX2,00uni. = 0,4m² DE TESTEIRA, LOGO, O PRODUTO DA SOMA DESSAS ÁREAS SERÁ DE 1,20 m².(0,8+0,4 = 1,20m²) DESSA FORMA, BASTA MULTIPLICAR TODOS OS COEFICIENTES DE INSUMOS DA COMPOSIÇÃO DE REFERÊNCIA POR 1,2 PARA SE OBTER OS VALORES CORRETOS DE INSUMOS PARA ESTA COMPOSIÇÃO, CONFORME DEMOSNTRADO ABAIXO: ARGAMASSA: 3,78X1,2 = 4,536 KG (para 1 kg de argamassa preparada são necessários 0,84 kg do insumo, então para 4,5 kg são necessários 3,78 kg de material) CIMENTO BRANCO: 0,30X1,2 = 0,36 KG GRANITO: 1,05X1,2 = 1,26 m² MARMORISTA: 1,04X1,2 = 1,248 H PARA O SERVENTE, SERÁ A RELAÇÃO DO SERVIÇO DO PREPARO DA ARGAMASSA COM O SERVIÇO DE REVESTIMENTO: [(0,007X4,5) + (0,6)] X (1,2) = 0,7578 H
ITEM: | 35 | UN: | UN
REVESTIMENTO DE BANCADA PARA BALCÃO DE ATENDIMENTO EM GRANITO CINZA ESPESSURA 2,5CM - 1,60 X 0,40M COM BORDAS ARREDONDADAS, SAIAS LATERAIS 160 X 10CM E PINGADEIRAS COM ESPESSURA DE 1CM, APLICADO COM ARGAMASSA INDUSTRIALIZADA, INCLUSIVE REJUNTE, EXCLUSIVE EMBOÇO - CONFORME DETALHE J9 - BALCÃO ATENDIMENTO COZINHA - FORNECIMENTO E INSTALAÇÃO
REFERÊNCIA PARA ADOÇÃO DOS COEFICIENTES DE CONSUMO: ORSE 05/2020 CÓDIGO 1934 E 3407. ASSIM SENDO, FORAM SUBSTITUIDOS OS INSUMOS PELA METODOLOGIA SINAPI.
CÓDIGO SINAPI | MÃO DE OBRA | UN | COEF. | CUSTO UNIT. | CUSTO TOTAL
88309 | PEDREIRO COM ENCARGOS COMPLEMENTARES | H | 0.9984 | 17.67 | 17.64
88316 | SERVENTE COM ENCARGOS COMPLEMENTARES | H | 0.60624 | 14.02 | 8.49
TOTAL (A) |  |  |  |  | 26.13
CÓDIGO SINAPI | MATERIAL/SUB-CONTRATADO | UN | COEF. | CUSTO UNIT. | CUSTO TOTAL
371 | ARGAMASSA INDUSTRIALIZADA MULTIUSO, PARA REVESTIMENTO INTERNO E EXTERNO E ASSENTAMENTO DE BLOCOS DIVERSOS | KG | 3.6288 | 0.58 | 2.1
1380 | CIMENTO BRANCO | KG | 0.288 | 2.92 | 0.84
11795 | GRANITO PARA BANCADA, POLIDO, TIPO ANDORINHA/ QUARTZ/ CASTELO/ CORUMBA OU OUTROS EQUIVALENTES DA REGIAO, E= *2,5* CM | M2 | 1.008 | 494.33 | 498.28
TOTAL (C) |  |  |  |  | 501.22
CUSTO DIRETO TOTAL |  |  |  |  | 527.35
CONFORME DETALHE J9 A QUANTIDADE DE GRANITO A SER REVESTIDA SERÁ DE: 1,60MX0,40M = 0,64 m² PARA O BALCÃO; 1,60mxX0,10mX2,00 uni. = 0,32m² DE TESTEIRA; LOGO, O PRODUTO DA SOMA DESSAS ÁREAS SERÁ DE 0,96 m² (0,64+0,32 = 0,96 m2) DESSA FORMA, BASTA MULTIPLICAR TODOS OS COEFICIENTES DE INSUMOS DA COMPOSIÇÃO DE REFERÊNCIA POR 0,96 PARA SE OBTER OS VALORES CORRETOS DE INSUMOS PARA ESTA COMPOSIÇÃO CONFORME DEMOSNTRADO ABAIXO: ARGAMASSA: 3,78X0,96 = 3,628 KG (para 1 kg de argamassa preparada são necessários 0,84 kg do insumo, então para 4,5 kg são necessários 3,78 kg de material) CIMENTO BRANCO: 0,30X0,96 = 0,288 KG GRANITO: 1,05X0,96 = 1,008 m² MARMORISTA: 1,04X0,96 = 0,9984 H PARA O SERVENTE, SERÁ A RELAÇÃO DO SERVIÇO DO PREPARO DA ARGAMASSA COM O SERVIÇO DE REVESTIMENTO: [(0,007X4,5) + (0,6)] X (0,96) = 0,60624 H
ITEM: | 36 | UN: | UN
BANCADA TIPO ''L'', 2,00 x 0,60 M PARA A PIA E 4,26 X 0,60 PARA A BANCADA, ÚMIDA EM GRANITO CINZA ESPESSURA 2,5 CM, COM FRONTÃO DE 10 CM, BORDAS ARREDONDADAS APOIADA SOBRE SUPORTE TIPO MÃO FRANCESA DE AÇO, ABAS IGUAIS 40 CM, CAPACIDADE MINIMA 70 KG, BRANCO, INCLUSO CUBA DE EMBUTIR DE AÇO INOXIDÁVEL MÉDIA, INCLUSO VÁLVULA TIPO AMERICANA EM METAL CROMADO E SIFÃO FLEXÍVEL EM PVC E TORNEIRA CROMADA TUBO MÓVEL, DE PAREDE, 1/2" OU 3/4", PARA PIA DE COZINHA, PADRÃO MÉDIO - FORNECIMENTO E INSTALAÇÃO. CONFORME DETALHE - B1 - BANCADA DE COZINHA
REFERÊNCIA PARA ADOÇÃO DOS COEFICIENTES DE CONSUMO: SINAPI ABR/20 CÓDIGO 86889, SENDO QUE FORAM ACRESCENTADOS OS ITENS CUBA E TORNEIRA, PARA SE ADEQUAREM AS ESPECIFICAÇÕES DO PROJETO EXECUTIVO.
CÓDIGO SINAPI | MÃO DE OBRA | UN | COEF. | CUSTO UNIT. | CUSTO TOTAL
88274 | MARMORISTA/GRANITEIRO COM ENCARGOS COMPLEMENTARES | H | 6.6943 | 17.98 | 120.36
88316 | SERVENTE COM ENCARGOS COMPLEMENTARES | H | 4.4052 | 14.02 | 61.76
TOTAL (A) |  |  |  |  | 182.12
CÓDIGO SINAPI | MATERIAL/SUB-CONTRATADO | UN | COEF. | CUSTO UNIT. | CUSTO TOTAL
86935 | CUBA DE EMBUTIR DE AÇO INOXIDÁVEL MÉDIA, INCLUSO VÁLVULA TIPO AMERICANA EM METAL CROMADO E SIFÃO FLEXÍVEL EM PVC - FORNECIMENTO E INSTALAÇÃO. AF_12/2013 | UN | 1 | 215.64 | 215.64
86910 | TORNEIRA CROMADA TUBO MÓVEL, DE PAREDE, 1/2" OU 3/4", PARA PIA DE COZINHA, PADRÃO MÉDIO - FORNECIMENTO E INSTALAÇÃO. AF_12/2013 | UN | 1 | 94.09 | 94.09
37591 | SUPORTE MAO-FRANCESA EM ACO, ABAS IGUAIS 40 CM, CAPACIDADE MINIMA 70 KG, BRANCO | UN | 9 | 11.55 | 103.95
37329 | REJUNTE EPOXI BRANCO | KG | 0.09452 | 57.59 | 5.44
4823 | MASSA PLASTICA PARA MARMORE/GRANITO | KG | 2.3419 | 34.22 | 80.14
11795 | GRANITO PARA BANCADA, POLIDO, TIPO ANDORINHA/ QUARTZ/ CASTELO/ CORUMBA OU OUTROS EQUIVALENTES DA REGIAO, E= *2,5* CM | M2 | 4.502 | 494.33 | 2225.47
7568 | BUCHA DE NYLON SEM ABA S10, COM PARAFUSO DE 6,10 X 65 MM EM ACO ZINCADO COM ROSCA SOBERBA, CABECA CHATA E FENDA PHILLIPS | UN | 27 | 0.43 | 11.61
TOTAL (C) |  |  |  |  | 2736.34
CUSTO DIRETO TOTAL |  |  |  |  | 2918.46
CONFORME DETALHE B1 A QUANTIDADE DE GRANITO A SER REVESTIDA SERÁ DE: 4,26mX0,60m = 2,556 m² PARA A BANCADA; 2,00mX0,60m = 1,20m² PARA A PIA; 7,46m (0,60+4,26+2,60)mX0,10m = 0,746 m² PARA O FRONTÃO; LOGO, O PRODUTO DA SOMA DESSAS ÁREAS SERÁ DE 4,502 m² (2,556+1,20+0,746=4,502). ASSIM SENDO, A COMPOSIÇÃO DE REFERÊNCIA É PARA EXECUÇÃO DE 1,005 m² DE BANCADA, INCLUSIVE FRONTÃO 7X150 CM. DESSA FORMA, BASTA MULTIPLICAR OS COEFICIENTES DE INSUMOS DA COMPOSIÇÃO DE REFERÊNCIA POR 4,502 E DIVIDIR ESTE PRODUTO RESULTANTE POR 1,005 PARA SE OBTER OS VALORES CORRETOS DE INSUMOS PARA ESTA COMPOSIÇÃO CONFORME DEMOSNTRADO ABAIXO: MASSA PLASTICA: [(0,5228X4,502)/(1,005)] = 2,341936 KG BUCHA: [(6X4,502)/(1,005)] = 26,8776 = 27 UNIDADE. GRANITO: [(1,005X4,502)/(1,005)] = 4,502 m² REJUNTE:[(0,0211X4,502)/(1,005)] = 0,094520 KG SUPORTE:[(2X4,502)/(1,005)] = 8,9592 = 9 UNIDADE. MARMORISTA: [(1,4944X4,502)/(1,005)] = 6,694317 H SERVENTE: [(0,9834X4,502)/(1,005)] = 4,405241 H EM SUMA, NOTE QUE O SUPORTE E A BUCHA FORAM ARREDONDADOS PARA NÚMEROS INTEIROS, POIS SÃO UNIDADES QUE NÃO PODEM SER FRACIONADAS.
ITEM: | 37 | UN: | UN
BANCADA TIPO ''L'' DE 2,80 X 0,80 M PARA PIA E 2,01 X 0,60 M PARA BANCADA, ÚMIDA EM GRANITO CINZA ESPESSURA 2,50 CM, COM FRONTÃO DE 10 CM E BORDAS ARREDONDADAS, APOIADA EM SUPORTE TIPO MÃO FRANCESSA DE AÇO ABAS IGUAIS 40 CM, CAPACIDADE MINIMA 70 KG, BRANCO, COM DUAS CUBAS DE AÇO INOXIDÁVEL MÉDIA, INCLUSO VÁLVULA TIPO AMERICANA EM METAL CROMADO E SIFÃO FLEXÍVEL EM PVC E DUAS TORNEIRAS CROMADAS TUBO MÓVEL, DE PAREDE, 1/2" OU 3/4", PARA PIA DE COZINHA, PADRÃO MÉDIO - FORNECIMENTO E INSTALAÇÃO, CONFORME DETALHE - B2 - BANCADA DE COZINHA
REFERÊNCIA PARA ADOÇÃO DOS COEFICIENTES DE CONSUMO: SINAPI ABR/20 CÓDIGO 86889, SENDO QUE FORAM ACRESCENTADOS OS ITENS CUBA E TORNEIRA, PARA SE ADEQUAREM AS ESPECIFICAÇÕES DO PROJETO EXECUTIVO.
CÓDIGO SINAPI | MÃO DE OBRA | UN | COEF. | CUSTO UNIT. | CUSTO TOTAL
88274 | MARMORISTA/GRANITEIRO COM ENCARGOS COMPLEMENTARES | H | 6.0163 | 17.98 | 108.17
88316 | SERVENTE COM ENCARGOS COMPLEMENTARES | H | 3.959 | 14.02 | 55.5
TOTAL (A) |  |  |  |  | 163.67
CÓDIGO SINAPI | MATERIAL/SUB-CONTRATADO | UN | COEF. | CUSTO UNIT. | CUSTO TOTAL
86935 | CUBA DE EMBUTIR DE AÇO INOXIDÁVEL MÉDIA, INCLUSO VÁLVULA TIPO AMERICANA EM METAL CROMADO E SIFÃO FLEXÍVEL EM PVC - FORNECIMENTO E INSTALAÇÃO. AF_12/2013 | UN | 2 | 215.64 | 431.28
86910 | TORNEIRA CROMADA TUBO MÓVEL, DE PAREDE, 1/2" OU 3/4", PARA PIA DE COZINHA, PADRÃO MÉDIO - FORNECIMENTO E INSTALAÇÃO. AF_12/2013 | UN | 2 | 94.09 | 188.18
37591 | SUPORTE MAO-FRANCESA EM ACO, ABAS IGUAIS 40 CM, CAPACIDADE MINIMA 70 KG, BRANCO | UN | 8 | 11.55 | 92.4
37329 | REJUNTE EPOXI BRANCO | KG | 0.084946 | 57.59 | 4.89
4823 | MASSA PLASTICA PARA MARMORE/GRANITO | KG | 2.1047 | 34.22 | 72.02
11795 | GRANITO PARA BANCADA, POLIDO, TIPO ANDORINHA/ QUARTZ/ CASTELO/ CORUMBA OU OUTROS EQUIVALENTES DA REGIAO, E= *2,5* CM | M2 | 4.046 | 494.33 | 2000.05
7568 | BUCHA DE NYLON SEM ABA S10, COM PARAFUSO DE 6,10 X 65 MM EM ACO ZINCADO COM ROSCA SOBERBA, CABECA CHATA E FENDA PHILLIPS | UN | 24 | 0.43 | 10.32
TOTAL (C) |  |  |  |  | 2799.14
CUSTO DIRETO TOTAL |  |  |  |  | 2962.81
CONFORME DETALHE B2 A QUANTIDADE DE GRANITO A SER REVESTIDA SERÁ DE: 2,01mX0,60m = 1,206 m² PARA A BANCADA; 2,80mxX0,80m = 2,24m² PARA A PIA; 6,0mX0,10m = 0,60 m² PARA O FRONTÃO; LOGO, O PRODUTO DA SOMA DESSAS ÁREAS SERÁ DE 4,046 m²(1,206+2,24+0,60=4,046). ASSIM SENDO, A COMPOSIÇÃO DE REFERÊNCIA É PARA EXECUÇÃO DE 1,005 m² DE BANCADA, INCLUSIVE FRONTÃO 7X150 CM. DESSA FORMA, BASTA MULTIPLICAR OS COEFICIENTES DE INSUMOS DA COMPOSIÇÃO DE REFERÊNCIA POR 4,046 E DIVIDIR ESTE PRODUTO RESULTANTE POR 1,005 PARA SE OBTER OS VALORES CORRETOS DE INSUMOS PARA ESTA COMPOSIÇÃO CONFORME DEMOSNTRADO ABAIXO: MASSA PLASTICA: [(0,5228X4,046)/(1,005)] = 2,104725 KG BUCHA: [(6X4,046)/(1,005)] = 24,15522 = 24 UNIDADE. GRANITO: [(1,005X4,046)/(1,005)] = 4,046 m² REJUNTE:[(0,0211X4,046)/(1,005)] = 0,084946 KG SUPORTE:[(2X4,046)/(1,005)] = 8,05174 = 8 UNIDADE. MARMORISTA: [(1,4944X4,046)/(1,005)] = 6,016261 H SERVENTE: [(0,9834X4,046)/(1,005)] = 3,959041 H ALÉM DISSO, NOTE QUE O SUPORTE E A BUCHA FORAM ARREDONDADOS PARA NÚMEROS INTEIROS, POIS SÃO UNIDADES QUE NÃO PODEM SER FRACIONADAS.
ITEM: | 38 | UN: | UN
BANCADA DE 2,01 X 0,60 M, EM GRANITO CINZA ESPESSURA 2,50 CM, COM FRONTÃO DE 10 CM E BORDAS ARREDONDADAS, APOIADA EM SUPORTE TIPO MÃO FRANCESSA DE AÇO, ABAS IGUAIS 30 CM, CAPACIDADE MINIMA 60 KG, BRANCO, CONFORME DETALHE - B3 - COZINHA
REFERÊNCIA PARA ADOÇÃO DOS COEFICIENTES DE CONSUMO: SINAPI ABR/20 CÓDIGO 86889.
CÓDIGO SINAPI | MÃO DE OBRA | UN | COEF. | CUSTO UNIT. | CUSTO TOTAL
88274 | MARMORISTA/GRANITEIRO COM ENCARGOS COMPLEMENTARES | H | 2.2706 | 17.98 | 40.82
88316 | SERVENTE COM ENCARGOS COMPLEMENTARES | H | 1.4942 | 14.02 | 20.94
TOTAL (A) |  |  |  |  | 61.76
CÓDIGO SINAPI | MATERIAL/SUB-CONTRATADO | UN | COEF. | CUSTO UNIT. | CUSTO TOTAL
37590 | SUPORTE MAO-FRANCESA EM ACO, ABAS IGUAIS 30 CM, CAPACIDADE MINIMA 60 KG, BRANCO | UN | 3 | 9.61 | 28.83
37329 | REJUNTE EPOXI BRANCO | KG | 0.032059 | 57.59 | 1.84
4823 | MASSA PLASTICA PARA MARMORE/GRANITO | KG | 0.79434 | 34.22 | 27.18
11795 | GRANITO PARA BANCADA, POLIDO, TIPO ANDORINHA/ QUARTZ/ CASTELO/ CORUMBA OU OUTROS EQUIVALENTES DA REGIAO, E= *2,5* CM | M2 | 1.527 | 494.33 | 754.84
7568 | BUCHA DE NYLON SEM ABA S10, COM PARAFUSO DE 6,10 X 65 MM EM ACO ZINCADO COM ROSCA SOBERBA, CABECA CHATA E FENDA PHILLIPS | UN | 9 | 0.43 | 3.87
TOTAL (C) |  |  |  |  | 816.56
CUSTO DIRETO TOTAL |  |  |  |  | 878.32
CONFORME DETALHE B3 A QUANTIDADE DE GRANITO A SER REVESTIDA SERÁ DE: 2,01mX0,60m = 1,206 m² PARA A BANCADA; (2,01+0,6+0,3) 3,21mX0,10m = 0,321 m² PARA O FRONTÃ; LOGO, O PRODUTO DA SOMA DESSAS ÁREAS SERÁ DE 1,527 m²(1,206+0,321=1,527). ASSIM SENDO, A COMPOSIÇÃO DE REFERÊNCIA É PARA EXECUÇÃO DE 1,005 m² DE BANCADA, INCLUSIVE FRONTÃO 7X150 CM. DESSA FORMA, BASTA MULTIPLICAR OS COEFICIENTES DE INSUMOS DA COMPOSIÇÃO DE REFERÊNCIA POR 1,527 E DIVIDIR ESTE PRODUTO RESULTANTE POR 1,005 PARA SE OBTER OS VALORES CORRETOS DE INSUMOS PARA ESTA COMPOSIÇÃO CONFORME DEMOSNTRADO ABAIXO: MASSA PLASTICA: [(0,5228X1,527)/(1,005)] = 0,794344 KG BUCHA: [(6X1,527)/(1,005)] = 9,1164 = 9 UNIDADE. GRANITO: [(1,005X1,527)/(1,005)] = 1,527 m² REJUNTE:[(0,0211X1,527)/(1,005)] = 0,032059 KG SUPORTE:[(2X1,527)/(1,005)] = 3,038806 = 3 UNIDADE. MARMORISTA: [(1,4944X1,527)/(1,005)] = 2,270596 H SERVENTE: [(0,98343X1,527)/(1,005)] = 1,494181 H ALÉM DISSO, NOTE QUE O SUPORTE E A BUCHA FORAM ARREDONDADOS PARA NÚMEROS INTEIROS, POIS SÃO UNIDADES QUE NÃO PODEM SER FRACIONADAS.
ITEM: | 39 | UN: | UN
BANCADA, 4,26 X 0,60 M, ÚMIDA EM GRANITO CINZA ESPESSURA 2,5 CM, COM FRONTÃO DE 10 CM E BORDAS ARREDONDADAS, APOIADA EM SUPORTE MAO-FRANCESA EM ACO, ABAS IGUAIS 30 CM, CAPACIDADE MINIMA 60 KG, BRANCO, COM DUAS CUBAS DE EMBUTIR DE AÇO INOXIDÁVEL MÉDIA, INCLUSO VÁLVULA TIPO AMERICANA EM METAL CROMADO E SIFÃO FLEXÍVEL EM PVC, INCLUINDO DUAS TORNEIRA CROMADAS TUBO MÓVEL, DE PAREDE, 1/2" OU 3/4", PARA PIA, PADRÃO MÉDIO - B4 - BANCADA DE COZINHA
REFERÊNCIA PARA ADOÇÃO DOS COEFICIENTES DE CONSUMO: SINAPI ABR/20 CÓDIGO 86889, SENDO QUE FORAM ACRESCENTADOS OS ITENS CUBA E TORNEIRA, PARA SE ADEQUAREM AS ESPECIFICAÇÕES DO PROJETO EXECUTIVO.
CÓDIGO SINAPI | MÃO DE OBRA | UN | COEF. | CUSTO UNIT. | CUSTO TOTAL
88274 | MARMORISTA/GRANITEIRO COM ENCARGOS COMPLEMENTARES | H | 4.6126 | 17.98 | 82.93
88316 | SERVENTE COM ENCARGOS COMPLEMENTARES | H | 3.0353 | 14.02 | 42.55
TOTAL (A) |  |  |  |  | 125.48
CÓDIGO SINAPI | MATERIAL/SUB-CONTRATADO | UN | COEF. | CUSTO UNIT. | CUSTO TOTAL
86935 | CUBA DE EMBUTIR DE AÇO INOXIDÁVEL MÉDIA, INCLUSO VÁLVULA TIPO AMERICANA EM METAL CROMADO E SIFÃO FLEXÍVEL EM PVC - FORNECIMENTO E INSTALAÇÃO. AF_12/2013 | UN | 2 | 215.64 | 431.28
86910 | TORNEIRA CROMADA TUBO MÓVEL, DE PAREDE, 1/2" OU 3/4", PARA PIA DE COZINHA, PADRÃO MÉDIO - FORNECIMENTO E INSTALAÇÃO. AF_12/2013 | UN | 2 | 94.09 | 188.18
37590 | SUPORTE MAO-FRANCESA EM ACO, ABAS IGUAIS 30 CM, CAPACIDADE MINIMA 60 KG, BRANCO | UN | 6 | 9.61 | 57.66
37329 | REJUNTE EPOXI BRANCO | KG | 0.065127 | 57.59 | 3.75
4823 | MASSA PLASTICA PARA MARMORE/GRANITO | KG | 1.6137 | 34.22 | 55.21
11795 | GRANITO PARA BANCADA, POLIDO, TIPO ANDORINHA/ QUARTZ/ CASTELO/ CORUMBA OU OUTROS EQUIVALENTES DA REGIAO, E= *2,5* CM | M2 | 3.102 | 494.33 | 1533.41
7568 | BUCHA DE NYLON SEM ABA S10, COM PARAFUSO DE 6,10 X 65 MM EM ACO ZINCADO COM ROSCA SOBERBA, CABECA CHATA E FENDA PHILLIPS | UN | 18 | 0.43 | 7.74
TOTAL (C) |  |  |  |  | 2277.23
CUSTO DIRETO TOTAL |  |  |  |  | 2402.71
CONFORME DETALHE B4 A QUANTIDADE DE GRANITO A SER REVESTIDA SERÁ DE: 4,26mX0,60m = 2,556 m² PARA A PIA E; (4,26+0,6+0,6) 5,46mX0,10m = 0,546 m² PARA O FRONTÃO; LOGO, O PRODUTO DA SOMA DESSAS ÁREAS SERÁ DE 3,102 m² (2,556+0,546=3,102). ASSIM SENDO, A COMPOSIÇÃO DE REFERÊNCIA É PARA EXECUÇÃO DE 1,005 m² DE BANCADA, INCLUSIVE FRONTÃO 7X150 CM. DESSA FORMA, BASTA MULTIPLICAR OS COEFICIENTES DE INSUMOS DA COMPOSIÇÃO DE REFERÊNCIA POR 3,102 E DIVIDIR ESTE PRODUTO RESULTANTE POR 1,005 PARA SE OBTER OS VALORES CORRETOS DE INSUMOS PARA ESTA COMPOSIÇÃO CONFORME DEMOSNTRADO ABAIXO: MASSA PLASTICA: [(0,5228X3,102)/(1,005)] = 1,613657 KG BUCHA: [(6X3,102)/(1,005)] = 18,519403 = 18 UNI. GRANITO: [(1,005X3,102)/(1,005)] = 3,102 m² REJUNTE:[(0,0211X3,102)/(1,005)] = 0,065127 KG SUPORTE:[(2X3,102)/(1,005)] = 6,173134 = 6 UNI. MARMORISTA: [(1,4944X3,102)/(1,005)] = 4,612566 H SERVENTE: [(0,9834X3,102)/(1,005)] = 3,035330 H ALÉM DISSO, NOTE QUE O SUPORTE E A BUCHA FORAM ARREDONDADOS PARA NÚMEROS INTEIROS, POIS SÃO UNIDADES QUE NÃO PODEM SER FRACIONADAS.
ITEM: | 40 | UN: | UN
BANCADA, 2,06 x 0,60 M, ÚMIDA EM GRANITO CINZA ESPESSURA 2,5 CM, FRONTÃO DE 10 CM, BORDAS ARREDONDADAS, APOIADA SOBRE SUPORTE TIPO MÃO FRANCESA DE AÇO, ABAS IGUAIS 30 CM, CAPACIDADE MINIMA 60 KG, BRANCO, INCLUSO CUBA DE EMBUTIR DE AÇO INOXIDÁVEL MÉDIA, INCLUSO VÁLVULA TIPO AMERICANA EM METAL CROMADO E SIFÃO FLEXÍVEL EM PVC, INCLUSIVEE TORNEIRA CROMADA TUBO MÓVEL, DE PAREDE, 1/2" OU 3/4", PARA PIA DE COZINHA, PADRÃO MÉDIO - FORNECIMENTO E INSTALAÇÃO. CONFORME DETALHE- B5 - COZINHA
REFERÊNCIA PARA ADOÇÃO DOS COEFICIENTES DE CONSUMO: SINAPI ABR/20 CÓDIGO 86889, SENDO QUE FORAM ACRESCENTADOS OS ITENS CUBA E TORNEIRA, PARA SE ADEQUAREM AS ESPECIFICAÇÕES DO PROJETO EXECUTIVO.
CÓDIGO SINAPI | MÃO DE OBRA | UN | COEF. | CUSTO UNIT. | CUSTO TOTAL
88274 | MARMORISTA/GRANITEIRO COM ENCARGOS COMPLEMENTARES | H | 2.3226 | 17.98 | 41.76
88316 | SERVENTE COM ENCARGOS COMPLEMENTARES | H | 1.5284 | 14.02 | 21.42
TOTAL (A) |  |  |  |  | 63.18
CÓDIGO SINAPI | MATERIAL/SUB-CONTRATADO | UN | COEF. | CUSTO UNIT. | CUSTO TOTAL
37590 | SUPORTE MAO-FRANCESA EM ACO, ABAS IGUAIS 30 CM, CAPACIDADE MINIMA 60 KG, BRANCO | UN | 3 | 9.61 | 28.83
37329 | REJUNTE EPOXI BRANCO | KG | 0.032794 | 57.59 | 1.88
4823 | MASSA PLASTICA PARA MARMORE/GRANITO | KG | 0.81255 | 34.22 | 27.8
11795 | GRANITO PARA BANCADA, POLIDO, TIPO ANDORINHA/ QUARTZ/ CASTELO/ CORUMBA OU OUTROS EQUIVALENTES DA REGIAO, E= *2,5* CM | M2 | 1.562 | 494.33 | 772.14
7568 | BUCHA DE NYLON SEM ABA S10, COM PARAFUSO DE 6,10 X 65 MM EM ACO ZINCADO COM ROSCA SOBERBA, CABECA CHATA E FENDA PHILLIPS | UN | 9 | 0.43 | 3.87
86935 | CUBA DE EMBUTIR DE AÇO INOXIDÁVEL MÉDIA, INCLUSO VÁLVULA TIPO AMERICANA EM METAL CROMADO E SIFÃO FLEXÍVEL EM PVC - FORNECIMENTO E INSTALAÇÃO. AF_12/2013 | UN | 1 | 215.64 | 215.64
86910 | TORNEIRA CROMADA TUBO MÓVEL, DE PAREDE, 1/2" OU 3/4", PARA PIA DE COZINHA, PADRÃO MÉDIO - FORNECIMENTO E INSTALAÇÃO. AF_12/2013 | UN | 1 | 94.09 | 94.09
TOTAL (C) |  |  |  |  | 1144.25
CUSTO DIRETO TOTAL |  |  |  |  | 1207.43
CONFORME DETALHE B5 A QUANTIDADE DE GRANITO A SER REVESTIDA SERÁ DE: 2,06mX0,60m = 1,236 m² PARA A BANCADA E (2,06+0,6+0,6) 3,26mX0,10m = 0,326 m² PARA O FRONTÃO, LOGO, O PRODUTO DA SOMA DESSAS ÁREAS SERÁ DE 1,562 m²(1,236+0,326=1,562). ASSIM SENDO, A COMPOSIÇÃO DE REFERÊNCIA É PARA EXECUÇÃO DE 1,005 m² DE BANCADA, INCLUSIVE FRONTÃO 7X150 CM. DESSA FORMA, BASTA MULTIPLICAR OS COEFICIENTES DE INSUMOS DA COMPOSIÇÃO DE REFERÊNCIA POR 1,562 E DIVIDIR ESTE PRODUTO RESULTANTE POR 1,005 PARA SE OBTER OS VALORES CORRETOS DE INSUMOS PARA ESTA COMPOSIÇÃO CONFORME DEMOSNTRADO ABAIXO: MASSA PLASTICA: [(0,5228X1,562)/(1,005)] = 0,812551 KG BUCHA: [(6X1,562)/(1,005)] = 9,3253 = 9 UNI. GRANITO: [(1,005X1,562)/(1,005)] = 1,562 m² REJUNTE:[(0,0211X1,562)/(1,005)] = 0,032794 KG SUPORTE:[(2X1,562)/(1,005)] = 3,108 = 3 UNI. MARMORISTA: [(1,4944X1,562)/(1,005)] = 2,322640 H SERVENTE: [(0,9834X1,562)/(1,005)] = 1,528429 H ALÉM DISSO, NOTE QUE O SUPORTE E A BUCHA FORAM ARREDONDADOS PARA NÚMEROS INTEIROS, POIS SÃO UNIDADES QUE NÃO PODEM SER FRACIONADAS.
ITEM: | 41 | UN: | UN
BANCADA, 3,00 X 0,60 M, ÚMIDA EM GRANITO CINZA ESPESSURA 2,5 CM, APOIADA EM SUPORTE TIPO MÃO FRANCESSA DE AÇO, ABAS IGUAIS 30 CM, CAPACIDADE MINIMA 60 KG, BRANCO, COM FRONTÃO DE 10 CM E BORDAS ARREDONDADAS, COM DUAS CUBAS DE EMBUTIR DE AÇO INOXIDÁVEL MÉDIA, INCLUSO VÁLVULA TIPO AMERICANA EM METAL CROMADO E SIFÃO FLEXÍVEL EM PVC E DUAS TORNEIRAS CROMADAS TUBO MÓVEL, DE PAREDE, 1/2" OU 3/4", PARA PIA, PADRÃO MÉDIO - FORNECIMENTO E INSTALAÇÃO. CONFORME DETALHE - B7 - LABORATÓRIO
REFERÊNCIA PARA ADOÇÃO DOS COEFICIENTES DE CONSUMO: SINAPI ABR/20 CÓDIGO 86889, SENDO QUE FORAM ACRESCENTADOS OS ITENS CUBA E TORNEIRA, PARA SE ADEQUAREM AS ESPECIFICAÇÕES DO PROJETO EXECUTIVO.
CÓDIGO SINAPI | MÃO DE OBRA | UN | COEF. | CUSTO UNIT. | CUSTO TOTAL
88274 | MARMORISTA/GRANITEIRO COM ENCARGOS COMPLEMENTARES | H | 3.1226 | 17.98 | 56.14
88316 | SERVENTE COM ENCARGOS COMPLEMENTARES | H | 2.0549 | 14.02 | 28.8
TOTAL (A) |  |  |  |  | 84.94
CÓDIGO SINAPI | MATERIAL/SUB-CONTRATADO | UN | COEF. | CUSTO UNIT. | CUSTO TOTAL
86935 | CUBA DE EMBUTIR DE AÇO INOXIDÁVEL MÉDIA, INCLUSO VÁLVULA TIPO AMERICANA EM METAL CROMADO E SIFÃO FLEXÍVEL EM PVC - FORNECIMENTO E INSTALAÇÃO. AF_12/2013 | UN | 2 | 215.64 | 431.28
86910 | TORNEIRA CROMADA TUBO MÓVEL, DE PAREDE, 1/2" OU 3/4", PARA PIA DE COZINHA, PADRÃO MÉDIO - FORNECIMENTO E INSTALAÇÃO. AF_12/2013 | UN | 2 | 94.09 | 188.18
37590 | SUPORTE MAO-FRANCESA EM ACO, ABAS IGUAIS 30 CM, CAPACIDADE MINIMA 60 KG, BRANCO | UN | 4 | 9.61 | 38.44
37329 | REJUNTE EPOXI BRANCO | KG | 0.04409 | 57.59 | 2.53
4823 | MASSA PLASTICA PARA MARMORE/GRANITO | KG | 1.0924 | 34.22 | 37.38
11795 | GRANITO PARA BANCADA, POLIDO, TIPO ANDORINHA/ QUARTZ/ CASTELO/ CORUMBA OU OUTROS EQUIVALENTES DA REGIAO, E= *2,5* CM | M2 | 2.1 | 494.33 | 1038.09
7568 | BUCHA DE NYLON SEM ABA S10, COM PARAFUSO DE 6,10 X 65 MM EM ACO ZINCADO COM ROSCA SOBERBA, CABECA CHATA E FENDA PHILLIPS | UN | 12 | 0.43 | 5.16
TOTAL (C) |  |  |  |  | 1741.06
CUSTO DIRETO TOTAL |  |  |  |  | 1826
CONFORME DETALHE B7 A QUANTIDADE DE GRANITO A SER REVESTIDA SERÁ DE: 3,00mX0,60m = 1,80 m² PARA A PIA E 3,00mX0,10m = 0,30 m² PARA O FRONTÃO, LOGO, O PRODUTO DA SOMA DESSAS ÁREAS SERÁ DE 2,10 m²(1,80+0,30=2,10). ASSIM SENDO, A COMPOSIÇÃO DE REFERÊNCIA É PARA EXECUÇÃO DE 1,005 m² DE BANCADA, INCLUSIVE FRONTÃO 7X150 CM. DESSA FORMA, BASTA MULTIPLICAR OS COEFICIENTES DE INSUMOS DA COMPOSIÇÃO DE REFERÊNCIA POR 2,10 E DIVIDIR ESTE PRODUTO RESULTANTE POR 1,005 PARA SE OBTER OS VALORES CORRETOS DE INSUMOS PARA ESTA COMPOSIÇÃO CONFORME DEMOSNTRADO ABAIXO: MASSA PLASTICA: [(0,5228X2,10)/(1,005)] = 1,092418 KG BUCHA: [(6X2,10)/(1,005)] = 12,53 = 12 UNIDADE GRANITO: [(1,005X2,10)/(1,005)] = 2,10 m² REJUNTE:[(0,0211X2,10)/(1,005)] = 0,044090 KG SUPORTE:[(2X2,10)/(1,005)] = 4,179104 = 4 UNIDADE MARMORISTA: [(1,4944X2,10)/(1,005)] = 3,122 H SERVENTE: [(0,98343X2,10)/(1,005)] = 2,054 H ALÉM DISSO, NOTE QUE O SUPORTE E A BUCHA FORAM ARREDONDADOS PARA NÚMEROS INTEIROS, POIS SÃO UNIDADES QUE NÃO PODEM SER FRACIONADAS.
ITEM: | 42 | UN: | UN
BANCADA 1,50 X 0,60 M, ÚMIDA EM GRANITO CINZA ESPESSURA 2,5 CM, APOIADA EM SUPORTE TIPO MÃO FRANCESSA DE AÇO COM FRONTÃO DE 10 CM E BORDAS ARREDONDADAS, COM DUAS CUBAS DE EMBUTIR EM LOUÇA OVAL DE 35X50 CM, INCLUSO VÁLVULA E E SIFÃO TIPO GARRAFA EM METAL CROMADO, DUAS TORNEIRAS CROMADAS DE MESA PARA LAVATORIO TEMPORIZADA PRESSAO BICA BAIXA - B6 - BANHEIRO FUNCIONÁRIO FEMININO
REFERÊNCIA PARA ADOÇÃO DOS COEFICIENTES DE CONSUMO: SINAPI ABR/20 CÓDIGO 86889, SENDO QUE FORAM ACRESCENTADOS OS ITENS CUBA E TORNEIRA, PARA SE ADEQUAREM AS ESPECIFICAÇÕES DO PROJETO EXECUTIVO.
CÓDIGO SINAPI | MÃO DE OBRA | UN | COEF. | CUSTO UNIT. | CUSTO TOTAL
88274 | MARMORISTA/GRANITEIRO COM ENCARGOS COMPLEMENTARES | H | 1.4944 | 17.98 | 26.86
88316 | SERVENTE COM ENCARGOS COMPLEMENTARES | H | 0.9834 | 14.02 | 13.78
TOTAL (A) |  |  |  |  | 40.64
CÓDIGO SINAPI | MATERIAL/SUB-CONTRATADO | UN | COEF. | CUSTO UNIT. | CUSTO TOTAL
37590 | SUPORTE MAO-FRANCESA EM ACO, ABAS IGUAIS 30 CM, CAPACIDADE MINIMA 60 KG, BRANCO | UN | 2 | 9.61 | 19.22
37329 | REJUNTE EPOXI BRANCO | KG | 0.0211 | 57.59 | 1.21
4823 | MASSA PLASTICA PARA MARMORE/GRANITO | KG | 0.5228 | 34.22 | 17.89
11795 | GRANITO PARA BANCADA, POLIDO, TIPO ANDORINHA/ QUARTZ/ CASTELO/ CORUMBA OU OUTROS EQUIVALENTES DA REGIAO, E= *2,5* CM | M2 | 1.11 | 494.33 | 548.7
7568 | BUCHA DE NYLON SEM ABA S10, COM PARAFUSO DE 6,10 X 65 MM EM ACO ZINCADO COM ROSCA SOBERBA, CABECA CHATA E FENDA PHILLIPS | UN | 6 | 0.43 | 2.58
86938 | CUBA DE EMBUTIR OVAL EM LOUÇA BRANCA, 35 X 50CM OU EQUIVALENTE, INCLUSO VÁLVULA E SIFÃO TIPO GARRAFA EM METAL CROMADO - FORNECIMENTO E INSTALAÇÃO. AF_12/2013 | UN | 2 | 285.87 | 571.74
36796 | TORNEIRA CROMADA DE MESA PARA LAVATORIO TEMPORIZADA PRESSAO BICA BAIXA | UN | 2 | 158.57 | 317.14
TOTAL (C) |  |  |  |  | 1478.48
CUSTO DIRETO TOTAL |  |  |  |  | 1519.12
CONFORME DETALHE B6 A QUANTIDADE DE GRANITO A SER REVESTIDA SERÁ DE: 1,50mX0,60m = 0,90 m² PARA A PIA E 2,10mX0,10m = 0,21 m² PARA O FRONTÃO, LOGO, O PRODUTO DA SOMA DESSAS ÁREAS SERÁ DE 1,11 m². ASSIM SENDO, A COMPOSIÇÃO DE REFERÊNCIA É PARA EXECUÇÃO DE 1,005 m² DE BANCADA, INCLUSIVE FRONTÃO 7X150 CM. DESSA FORMA, FOI ALTERADO O QUANTITATIVO DE DE GRANITO, TODAVIA, OS DEMAIS INSUMOS PERMANECERAM COM MESMO QUANTITATIVO CONFORME PRECONIZA O CADERNO TÉCNICO DO SINAPI PARA ESTE SERVIÇO.
ITEM: | 43 | UN: | UN
BANCADA, 4,86 X 0,60 M, ÚMIDA EM GRANITO CINZA ESPESSURA 2,5 CM, COM FRONTÃO DE 10CM E BORDA ARREDONDADA, APOIADA EM SUPORTE TIPO MAO-FRANCESA EM ACO, ABAS IGUAIS 30 CM, CAPACIDADE MINIMA 60 KG, BRANCO, COM SETE CUBAS DE EMBUTIR OVAL EM LOUÇA BRANCA, 35 X 50CM OU EQUIVALENTE, INCLUSO VÁLVULA E SIFÃO TIPO GARRAFA EM METAL CROMADO E 7 TORNEIRA CROMADA DE MESA PARA LAVATÓRIO TEMPORIZADA PRESSAO BICA BAIXA, CONFORME DETALHE - B8 E B9- BANHEIRO MASCULINO E FEMININO.
REFERÊNCIA PARA ADOÇÃO DOS COEFICIENTES DE CONSUMO: SINAPI ABR/20 CÓDIGO 86889, SENDO QUE FORAM ACRESCENTADOS OS ITENS CUBA E TORNEIRA, PARA SE ADEQUAREM AS ESPECIFICAÇÕES DO PROJETO EXECUTIVO.
CÓDIGO SINAPI | MÃO DE OBRA | UN | COEF. | CUSTO UNIT. | CUSTO TOTAL
88274 | MARMORISTA/GRANITEIRO COM ENCARGOS COMPLEMENTARES | H | 5.2371 | 17.98 | 94.16
88316 | SERVENTE COM ENCARGOS COMPLEMENTARES | H | 3.4463 | 14.02 | 48.31
TOTAL (A) |  |  |  |  | 142.47
CÓDIGO SINAPI | MATERIAL/SUB-CONTRATADO | UN | COEF. | CUSTO UNIT. | CUSTO TOTAL
37590 | SUPORTE MAO-FRANCESA EM ACO, ABAS IGUAIS 30 CM, CAPACIDADE MINIMA 60 KG, BRANCO | UN | 7 | 9.61 | 67.27
37329 | REJUNTE EPOXI BRANCO | KG | 0.073944 | 57.59 | 4.25
4823 | MASSA PLASTICA PARA MARMORE/GRANITO | KG | 1.8321 | 34.22 | 62.69
11795 | GRANITO PARA BANCADA, POLIDO, TIPO ANDORINHA/ QUARTZ/ CASTELO/ CORUMBA OU OUTROS EQUIVALENTES DA REGIAO, E= *2,5* CM | M2 | 3.522 | 494.33 | 1741.03
7568 | BUCHA DE NYLON SEM ABA S10, COM PARAFUSO DE 6,10 X 65 MM EM ACO ZINCADO COM ROSCA SOBERBA, CABECA CHATA E FENDA PHILLIPS | UN | 21 | 0.43 | 9.03
86938 | CUBA DE EMBUTIR OVAL EM LOUÇA BRANCA, 35 X 50CM OU EQUIVALENTE, INCLUSO VÁLVULA E SIFÃO TIPO GARRAFA EM METAL CROMADO - FORNECIMENTO E INSTALAÇÃO. AF_12/2013 | UN | 7 | 285.87 | 2001.09
36796 | TORNEIRA CROMADA DE MESA PARA LAVATORIO TEMPORIZADA PRESSAO BICA BAIXA | UN | 7 | 158.57 | 1109.99
TOTAL (C) |  |  |  |  | 4995.35
CUSTO DIRETO TOTAL |  |  |  |  | 5137.82
CONFORME DETALHE B8 E B9 A QUANTIDADE DE GRANITO A SER REVESTIDA SERÁ DE: 4,86mX0,60m = 2,916 m² PARA A PIA E (4,86+0,6+0,6)6,06mX0,10m = 0,606 m² PARA O FRONTÃO, LOGO, O PRODUTO DA SOMA DESSAS ÁREAS SERÁ DE 3,522 m². ASSIM SENDO, A COMPOSIÇÃO DE REFERÊNCIA É PARA EXECUÇÃO DE 1,005 m² DE BANCADA, INCLUSIVE FRONTÃO 7X150 CM. DESSA FORMA, BASTA MULTIPLICAR OS COEFICIENTES DE INSUMOS DA COMPOSIÇÃO DE REFERÊNCIA POR 3,522 E DIVIDIR ESTE PRODUTO RESULTANTE POR 1,005 PARA SE OBTER OS VALORES CORRETOS DE INSUMOS PARA ESTA COMPOSIÇÃO CONFORME DEMOSNTRADO ABAIXO: MASSA PLASTICA: [(0,5228X3,522)/(1,005)] = 1,832141 KG BUCHA: [(6X3,522)/(1,005)] = 21,0268 = 21 UNI. GRANITO: [(1,005X3,522)/(1,005)] = 3,522 m² REJUNTE:[(0,0211X3,522)/(1,005)] = 0,073944 KG SUPORTE:[(2X3,522)/(1,005)] = 7,008955 = 7 UNI. MARMORISTA: [(1,4944X3,522)/(1,005)] = 5,237091 H SERVENTE: [(0,9834X3,522)/(1,005)] = 3,446303 H ALÉM DISSO, NOTE QUE O SUPORTE E A BUCHA FORAM ARREDONDADOS PARA NÚMEROS INTEIROS, POIS SÃO UNIDADES QUE NÃO PODEM SER FRACIONADAS.
ITEM: | 44 | UN: | UN
REVESTIMENTO DE BANCADA PARA BALCÃO DE ATENDIMENTO EM GRANITO CINZA ESPESSURA 2,5 CM - 1,00 X 0,35M COM BORDAS ARREDONDADAS, SAIAS LATERAIS DE 100 x 7CM E 2 PINGADEIRAS COM ESPESSURA DE 1CM, APLICADO COM ARGAMASSA INDUSTRIALIZADA, INCLUSIVE REJUNTE, EXCLUSIVE EMBOÇO - CONFORME DETALHE J10 - BALCÃO ATENDIMENTO SECRETARIA - FORNECIMENTO E INSTALAÇÃO
REFERÊNCIA PARA ADOÇÃO DOS COEFICIENTES DE CONSUMO: ORSE 05/2020 CÓDIGO 1934 E 3407. ASSIM SENDO, FORAM SUBSTITUIDOS OS INSUMOS PELA METODOLOGIA SINAPI.
CÓDIGO SINAPI | MÃO DE OBRA | UN | COEF. | CUSTO UNIT. | CUSTO TOTAL
88309 | PEDREIRO COM ENCARGOS COMPLEMENTARES | H | 0.5096 | 17.67 | 9
88316 | SERVENTE COM ENCARGOS COMPLEMENTARES | H | 0.30944 | 14.02 | 4.33
TOTAL (A) |  |  |  |  | 13.33
CÓDIGO SINAPI | MATERIAL/SUB-CONTRATADO | UN | COEF. | CUSTO UNIT. | CUSTO TOTAL
371 | ARGAMASSA INDUSTRIALIZADA MULTIUSO, PARA REVESTIMENTO INTERNO E EXTERNO E ASSENTAMENTO DE BLOCOS DIVERSOS | KG | 1.8522 | 0.58 | 1.07
1380 | CIMENTO BRANCO | KG | 0.147 | 2.92 | 0.42
11795 | GRANITO PARA BANCADA, POLIDO, TIPO ANDORINHA/ QUARTZ/ CASTELO/ CORUMBA OU OUTROS EQUIVALENTES DA REGIAO, E= *2,5* CM | M2 | 0.5145 | 494.33 | 254.33
TOTAL (C) |  |  |  |  | 255.82
CUSTO DIRETO TOTAL |  |  |  |  | 269.15
CONFORME DETALHE J10 A QUANTIDADE DE GRANITO A SER REVESTIDA SERÁ DE: 1,00MX0,35M = 0,35 m² PARA O BALCÃO, 1,00mX0,07mX2,00uni. = 0,14m² DE TESTEIRA, LOGO, O PRODUTO DA SOMA DESSAS ÁREAS SERÁ DE 0,49 m². DESSA FORMA, BASTA MULTIPLICAR TODOS OS COEFICIENTES DE INSUMOS DA COMPOSIÇÃO DE REFERÊNCIA POR 0,49 PARA SE OBTER OS VALORES CORRETOS DE INSUMOS PARA ESTA COMPOSIÇÃO CONFORME DEMOSNTRADO ABAIXO: ARGAMASSA: 3,78X0,49 = 1,8522 KG (para 1 kg de argamassa preparada são necessários 0,84 kg do insumo, então para 4,5 kg são necessários 3,78 kg do material) CIMENTO BRANCO: 0,30X0,49 = 0,147 KG GRANITO: 1,05X0,49 = 0,5145 m² MARMORISTA: 1,04X0,49 = 0,5096 H PARA O SERVENTE, SERÁ A RELAÇÃO DO SERVIÇO DO PREPARO DA ARGAMASSA COM O SERVIÇO DE REVESTIMENTO: [(0,007X4,5) + (0,6)] X (0,49) = 0,309435 H
ITEM: | 45 | UN: | UN
SUBESTAÇÃO AÉREA COM TRANSFORMADOR 150 KVA, INCLUSIVE POSTE, ACESSÓRIOS E CABINE DE MEDIÇÃO, EXCLUSIVE MURETA.
REFERÊNCIA PARA ADOÇÃO DOS COEFICIENTES DE CONSUMO: SEDOP ABRIL/20, CÓD 170695. ASSIM SENDO, FORAM SUSBTITUIDOS INSUMOS EXISTENTES PELA METODOLOGIA SINAPI, ALÉM DISSO, FORAM ACRESCENTADOS ITENS DE MATERIAIS PARA SE ADEQUAREM AS ESPECIFICAÇÕES DO PROJETO EXECUTIVO.
CÓDIGO SINAPI | MÃO DE OBRA | UN | COEF. | CUSTO UNIT. | CUSTO TOTAL
88264 | ELETRICISTA COM ENCARGOS COMPLEMENTARES | H | 104 | 18.38 | 1911.52
88243 | AJUDANTE ESPECIALIZADO COM ENCARGOS COMPLEMENTARES | H | 104 | 17.15 | 1783.6
TOTAL (A) |  |  |  |  | 3695.12
CÓDIGO SINAPI | MATERIAL/SUB-CONTRATADO | UN | COEF. | CUSTO UNIT. | CUSTO TOTAL
9 | LUMINARIA SOBREPOR 2X18W LED | UN | 2 | 86.18 | 172.36
10 | LUMINARIA TIPO SPOT 9W LED | UN | 1 | 46.27 | 46.27
5057 | POSTE DE CONCRETO DUPLO T, TIPO B, 300 KG, H = 10 M (NBR 8451) | UN | 2 | 645.66 | 1291.32
100613 | ASSENTAMENTO DE POSTE DE CONCRETO COM COMPRIMENTO NOMINAL DE 11 M, CARGA NOMINAL DE 1000 DAN, ENGASTAMENTO BASE CONCRETADA COM 1 M DE CONCRETO E 0,7 M DE SOLO (NÃO INCLUI FORNECIMENTO). AF_11/2019 | UN | 2 | 983.54 | 1967.08
100612 | ASSENTAMENTO DE POSTE DE CONCRETO COM COMPRIMENTO NOMINAL DE 11 M, CARGA NOMINAL DE 600 DAN, ENGASTAMENTO BASE CONCRETADA COM 1 M DE CONCRETO E 0,7 M DE SOLO (NÃO INCLUI FORNECIMENTO). AF_11/2019 | UN | 1 | 630.5 | 630.5
100604 | ASSENTAMENTO DE POSTE DE CONCRETO COM COMPRIMENTO NOMINAL DE 10 M, CARGA NOMINAL DE 300 DAN, ENGASTAMENTO BASE CONCRETADA COM 1 M DE CONCRETO E 0,6 M DE SOLO (NÃO INCLUI FORNECIMENTO). AF_11/2019 | UN | 2 | 364.94 | 729.88
34519 | CRUZETA DE CONCRETO LEVE, COMP. 2000 MM SECAO, 90 X 90 MM | UN | 3 | 71.82 | 215.46
11 | MÃO FRANCESA 3/16X32X619mm | UN | 5 | 15.01 | 75.05
12 | ISOLADOR ANCORAGEM POLIMERICO 15KV | UN | 6 | 67.25 | 403.5
402 | GANCHO OLHAL EM ACO GALVANIZADO, ESPESSURA 16MM, ABERTURA 21MM | UN | 6 | 9.04 | 54.24
12362 | PORCA OLHAL EM ACO GALVANIZADO, ESPESSURA 16MM, ABERTURA 21MM | UN | 12 | 9.73 | 116.76
13 | MANILHA SAPATILHA | UN | 6 | 22.1 | 132.6
11272 | ALCA PREFORMADA DE DISTRIBUICAO, EM ACO GALVANIZADO, PARA CONDUTORES DE ALUMINIO AWG 2 (CAA 6/1 OU CA 7 FIOS) | UN | 4 | 4.31 | 17.24
14 | ISOLADOR PILAR 15 KV ROSCA M16 | UN | 6 | 88.52 | 531.12
15 | LAÇO PRÉ FORMADO TOPO CB CA/CAA 2AWG 15KV | UN | 6 | 6.17 | 37.02
16 | ANEL DE AMARRAÇÃO PARA ESPAÇADOR 15 KV | UN | 45 | 3.07 | 138.15
39182 | BUCHA EM ALUMINIO, COM ROSCA, DE 4", PARA ELETRODUTO | UN | 1 | 5.86 | 5.86
867 | CABO DE COBRE NU 50 MM2 MEIO-DURO | UN | 47 | 26.03 | 1223.41
17 | CAPA ISOLANTE PARA CONECTORES CUNHA DE 15KV | UN | 3 | 21.21 | 63.63
415 | GRAMPO METALICO TIPO OLHAL PARA HASTE DE ATERRAMENTO DE 1'', CONDUTOR DE *10* A 50 MM2 | UN | 6 | 14.58 | 87.48
18 | ESPAÇADOR LOSANGULAR POLIMERICO | UN | 30 | 28.63 | 858.9
19 | LUVA ZINCADA LEVE 4'' | UN | 2 | 23.58 | 47.16
20 | CHAVE XS 15KV-300A | UN | 3 | 266.91 | 800.73
11837 | GRAMPO LINHA VIVA DE LATAO ESTANHADO, DIAMETRO DO CONDUTOR PRINCIPAL DE 10 A 120 MM2, DIAMETRO DA DERIVACAO DE 10 A 70 MM2 | UN | 6 | 35.56 | 213.36
21 | CABO DE ALUMINIO PROTEGIDO 50MM 15KV | MTS | 412 | 10.28 | 4235.36
22 | PERFIL U 15KV | UN | 3 | 105.58 | 316.74
23 | PARAFUSO MAQUINA 100MM X M16 - ROMAGNOLE | UN | 10 | 8.89 | 88.9
430 | PARAFUSO M16 EM ACO GALVANIZADO, COMPRIMENTO = 125 MM, DIAMETRO = 16 MM, ROSCA MAQUINA, CABECA QUADRADA | UN | 16 | 3.99 | 63.84
431 | PARAFUSO M16 EM ACO GALVANIZADO, COMPRIMENTO = 200 MM, DIAMETRO = 16 MM, ROSCA MAQUINA, CABECA QUADRADA | UN | 10 | 5.3 | 53
432 | PARAFUSO M16 EM ACO GALVANIZADO, COMPRIMENTO = 250 MM, DIAMETRO = 16 MM, ROSCA MAQUINA, CABECA QUADRADA | UN | 10 | 5.85 | 58.5
439 | PARAFUSO M16 EM ACO GALVANIZADO, COMPRIMENTO = 300 MM, DIAMETRO = 16 MM, ROSCA MAQUINA, CABECA QUADRADA | UN | 10 | 6.72 | 67.2
24 | PINO AUTO TRAVANTE 169 X 16MM | UN | 12 | 13.45 | 161.4
379 | ARRUELA QUADRADA EM ACO GALVANIZADO, DIMENSAO = 38 MM, ESPESSURA = 3MM, DIAMETRO DO FURO= 18 MM | UN | 40 | 0.52 | 20.8
25 | CONECTOR DERIV. CUNHA (AL) TIPO VLL | UN | 6 | 18.52 | 111.12
7614 | TRANSFORMADOR TRIFASICO DE DISTRIBUICAO, POTENCIA DE 150 KVA, TENSAO NOMINAL DE 15 KV, TENSAO SECUNDARIA DE 220/127V, EM OLEO ISOLANTE TIPO MINERAL | UN | 1 | 10709.46 | 10709.46
4276 | PARA-RAIOS DE DISTRIBUICAO, TENSAO NOMINAL 15 KV, CORRENTE NOMINAL DE DESCARGA 5 KA | UN | 6 | 257.68 | 1546.08
26 | ELO FUSIVEL 8K - 500MM² | UN | 3 | 4 | 12
27 | PROTETOR DE BUCHA 15/35KV PARA TRAFO | UN | 3 | 18.39 | 55.17
28 | FIXADOR PARA PERFIL U | UN | 1 | 21.12 | 21.12
3 | SAPATILHA EM ACO GALVANIZADO PARA CABOS COM DIAMETRO NOMINAL ATE 5/8" | UN | 2 | 2.57 | 5.14
29 | SUPORTE DT P/ FIXAÇÃO DE TRAFO 210 X 115 X 5/16 | UN | 1 | 122.06 | 122.06
30 | SUPORTE DT P/ FIXAÇÃO DE TRAFO 230 X 125 X5/16 | UN | 1 | 200 | 200
3380 | HASTE DE ATERRAMENTO EM ACO COM 3,00 M DE COMPRIMENTO E DN = 5/8", REVESTIDA COM BAIXA CAMADA DE COBRE, COM CONECTOR TIPO GRAMPO | UN | 15 | 36.13 | 541.95
31 | CAIXA DE MEDIÇÃO INDIRET 1600A 600A 275A ENERGISA QMI CEA 041492 | UN | 1 | 1193.75 | 1193.75
2378 | DISJUNTOR TERMOMAGNETICO TRIPOLAR 300 A / 600 V, TIPO JXD / ICC - 40 KA | UN | 1 | 1192.65 | 1192.65
32 | CORDOALHA DE AÇO GALVANIZADO 1/4" ( 9,5 MM² ) | M | 26 | 4 | 104
2673 | ELETRODUTO DE PVC RIGIDO ROSCAVEL DE 1/2 ", SEM LUVA | M | 9 | 1.98 | 17.82
33 | CABO ALUMINIO XLPE 35MM 15KV - CINZA - NEO ALUMINIO | M | 26 | 6.47 | 168.22
34 | ELETRODUTO ZINCADO 4" X 3METROS | UN | 3 | 285.79 | 857.37
1051 | CABECOTE PARA ENTRADA DE LINHA DE ALIMENTACAO PARA ELETRODUTO, EM LIGA DE ALUMINIO COM ACABAMENTO ANTI CORROSIVO, COM FIXACAO POR ENCAIXE LISO DE 360 GRAUS, DE 4" | UN | 1 | 35.11 | 35.11
35 | CURVA ZINCADA LEVE 4'' | UN | 1 | 144.74 | 144.74
406 | FITA ACO INOX PARA CINTAR POSTE, L = 19 MM, E = 0,5 MM (ROLO DE 30M) | UN | 2 | 61.58 | 123.16
1000 | CABO DE COBRE, FLEXIVEL, CLASSE 4 OU 5, ISOLACAO EM PVC/A, ANTICHAMA BWF-B, COBERTURA PVC-ST1, ANTICHAMA BWF-B, 1 CONDUTOR, 0,6/1 KV, SECAO NOMINAL 185 MM2 | M | 27 | 104.15 | 2812.05
998 | CABO DE COBRE, FLEXIVEL, CLASSE 4 OU 5, ISOLACAO EM PVC/A, ANTICHAMA BWF-B, COBERTURA PVC-ST1, ANTICHAMA BWF-B, 1 CONDUTOR, 0,6/1 KV, SECAO NOMINAL 95 MM2 | M | 9 | 52.68 | 474.12
36 | TERMINAL DE COMPRESSAO 185MM REF - TC1731 - DECORLUX | UN | 15 | 23.31 | 349.65
1580 | TERMINAL A COMPRESSAO EM COBRE ESTANHADO PARA CABO 95 MM2, 1 FURO E 1 COMPRESSAO, PARA PARAFUSO DE FIXACAO M12 | UN | 5 | 5.76 | 28.8
TOTAL (C) |  |  |  |  | 35750.36
CUSTO DIRETO TOTAL |  |  |  |  | 39445.48
ITEM: | 46 | UN: | UN
QUADRO DE DISTRIBUICAO DE ENERGIA DE EMBUTIR, EM CHAPA METALICA, PARA 70 DISJUNTORES TERMOMAGNETICOS MONOPOLARES, COM BARRAMENTO TRIFASICO E NEUTRO, FORNECIMENTO E INSTALACAO
REFERÊNCIA PARA ADOÇÃO DOS COEFICIENTES DE CONSUMO: SINAPI ABR/20 CÓD 74131/8, SENDO QUE FOI ALTERADO O ITEM DA COTAÇÃO, PARA SE ADEQUAR AS ESPECIFICAÇÕES DO PROJETO EXECUTIVO
CÓDIGO SINAPI | MÃO DE OBRA | UN | COEF. | CUSTO UNIT. | CUSTO TOTAL
88247 | AUXILIAR DE ELETRICISTA COM ENCARGOS COMPLEMENTARES | H | 6 | 14.33 | 85.98
88264 | ELETRICISTA COM ENCARGOS COMPLEMENTARES | H | 6 | 18.38 | 110.28
TOTAL (A) |  |  |  |  | 196.26
CÓDIGO | MATERIAL/SUB-CONTRATADO | UN | COEF. | CUSTO UNIT. | CUSTO TOTAL
37 | QUADRO DE DISTRIBUICAO DE ENERGIA DE EMBUTIR, EM CHAPA METALICA, PARA 70 DISJUNTORES TERMOMAGNETICOS MONOPOLARES, COM BARRAMENTO TRIFASICO E NEUTRO, INCLUSIVE DISJUNTORES. | UN | 1 | 3515.63 | 3515.63
TOTAL (C) |  |  |  |  | 3515.63
CUSTO DIRETO TOTAL |  |  |  |  | 3711.89
ITEM: | 47 | UN: | UN
DISJUNTOR TRIPOLAR TIPO DIN, CORRENTE NOMINAL DE 70A - FORNECIMENTO E INSTALAÇÃO
REFERÊNCIA PARA ADOÇÃO DOS COEFICIENTES DE CONSUMO: SINAPI ABR/20, CÓD 74130/5.
CÓDIGO SINAPI | MÃO DE OBRA | UN | COEF. | CUSTO UNIT. | CUSTO TOTAL
88264 | ELETRICISTA COM ENCARGOS COMPLEMENTARES | H | 0.4 | 18.38 | 7.35
88247 | AUXILIAR DE ELETRICISTA COM ENCARGOS COMPLEMENTARES | H | 0.4 | 14.33 | 5.73
TOTAL (A) |  |  |  |  | 13.08
CÓDIGO | MATERIAL/SUB-CONTRATADO | UN | COEF. | CUSTO UNIT. | CUSTO TOTAL
38 | DISJUNTOR DIN TRIFÁSICO 70A | UN | 1 | 107.15 | 107.15
TOTAL (C) |  |  |  |  | 107.15
CUSTO DIRETO TOTAL |  |  |  |  | 120.23
ITEM: | 48 | UN: | UN
DISPOSITIVO DPS CLASSE II, 1 POLO, TENSÃO MAXIMA DE 175 V, CORRENTE MAXIMA DE 20 KA - FORNECIMENTO E INSTALAÇÃO
REFERÊNCIA PARA ADOÇÃO DOS COEFICIENTES DE CONSUMO: ORSE FEV/20, CÓD 8894, SENDO QUE FOI ALTERADO O CÓDIGO 39465, PARA SE ADEQUAR AS ESPECIFICAÇÕES DO PROJETO EXECUTIVO
CÓDIGO SINAPI | MÃO DE OBRA | UN | COEF. | CUSTO UNIT. | CUSTO TOTAL
88264 | ELETRICISTA COM ENCARGOS COMPLEMENTARES | H | 0.3 | 18.38 | 5.51
88316 | SERVENTE COM ENCARGOS COMPLEMENTARES | H | 0.3 | 14.02 | 4.2
TOTAL (A) |  |  |  |  | 9.71
CÓDIGO SINAPI | MATERIAL/SUB-CONTRATADO | UN | COEF. | CUSTO UNIT. | CUSTO TOTAL
39465 | DISPOSITIVO DPS CLASSE II, 1 POLO, TENSÃO MAXIMA DE 175 V, CORRENTE MAXIMA DE 20 KA | UN | 1 | 63.61 | 63.61
TOTAL (C) |  |  |  |  | 63.61
CUSTO DIRETO TOTAL |  |  |  |  | 73.32
ITEM: | 49 | UN: | UN
DISJUNTOR TRIPOLAR TIPO DIN, CORRENTE NOMINAL DE 80A - FORNECIMENTO E INSTALAÇÃO
REFERÊNCIA PARA ADOÇÃO DOS COEFICIENTES DE CONSUMO: SINAPI ABR/20, CÓD 74130/5.
CÓDIGO SINAPI | MÃO DE OBRA | UN | COEF. | CUSTO UNIT. | CUSTO TOTAL
88264 | ELETRICISTA COM ENCARGOS COMPLEMENTARES | H | 0.4 | 18.38 | 7.35
88247 | AUXILIAR DE ELETRICISTA COM ENCARGOS COMPLEMENTARES | H | 0.4 | 14.33 | 5.73
TOTAL (A) |  |  |  |  | 13.08
CÓDIGO | MATERIAL/SUB-CONTRATADO | UN | COEF. | CUSTO UNIT. | CUSTO TOTAL
39 | DISJUNTOR DIN TRIFÁSICO 80A | UN | 1 | 138.91 | 138.91
TOTAL (C) |  |  |  |  | 138.91
CUSTO DIRETO TOTAL |  |  |  |  | 151.99
ITEM: | 50 | UN: | UN
DISJUNTOR TRIPOLAR TIPO DIN, CORRENTE NOMINAL DE 90A - FORNECIMENTO E INSTALAÇÃO
REFERÊNCIA PARA ADOÇÃO DOS COEFICIENTES DE CONSUMO: SINAPI ABR/20, CÓD 74130/5.
CÓDIGO SINAPI | MÃO DE OBRA | UN | COEF. | CUSTO UNIT. | CUSTO TOTAL
88264 | ELETRICISTA COM ENCARGOS COMPLEMENTARES | H | 0.4 | 18.38 | 7.35
88247 | AUXILIAR DE ELETRICISTA COM ENCARGOS COMPLEMENTARES | H | 0.4 | 14.33 | 5.73
TOTAL (A) |  |  |  |  | 13.08
CÓDIGO | MATERIAL/SUB-CONTRATADO | UN | COEF. | CUSTO UNIT. | CUSTO TOTAL
40 | DISJUNTOR DIN TRIFÁSICO 90A | UN | 1 | 134.9 | 134.9
TOTAL (C) |  |  |  |  | 134.9
CUSTO DIRETO TOTAL |  |  |  |  | 147.98
ITEM: | 51 | UN: | UN
DISJUNTOR BIPOLAR TIPO DR, CORRENTE NOMINAL DE 25A - FORNECIMENTO E INSTALAÇÃO
REFERÊNCIA PARA ADOÇÃO DOS COEFICIENTES DE CONSUMO: ORSE FEV/20 CÓDIGO 7996.
CÓDIGO SINAPI | MÃO DE OBRA | UN | COEF. | CUSTO UNIT. | CUSTO TOTAL
88264 | ELETRICISTA COM ENCARGOS COMPLEMENTARES | H | 0.6 | 18.38 | 11.02
88316 | SERVENTE COM ENCARGOS COMPLEMENTARES | H | 0.6 | 14.02 | 8.41
TOTAL (A) |  |  |  |  | 19.43
CÓDIGO | MATERIAL/SUB-CONTRATADO | UN | COEF. | CUSTO UNIT. | CUSTO TOTAL
41 | DISJUNTOR BIPOLAR DR 25A | UN | 1 | 55.62 | 55.62
TOTAL (C) |  |  |  |  | 55.62
CUSTO DIRETO TOTAL |  |  |  |  | 75.05
ITEM: | 52 | UN: | UN
DISJUNTOR BIPOLAR TIPO DR, CORRENTE NOMINAL DE 40A - FORNECIMENTO E INSTALAÇÃO
REFERÊNCIA PARA ADOÇÃO DOS COEFICIENTES DE CONSUMO: ORSE FEV/20 CÓDIGO 8077.
CÓDIGO SINAPI | MÃO DE OBRA | UN | COEF. | CUSTO UNIT. | CUSTO TOTAL
88264 | ELETRICISTA COM ENCARGOS COMPLEMENTARES | H | 0.6 | 18.38 | 11.02
88316 | SERVENTE COM ENCARGOS COMPLEMENTARES | H | 0.6 | 14.02 | 8.41
TOTAL (A) |  |  |  |  | 19.43
CÓDIGO | MATERIAL/SUB-CONTRATADO | UN | COEF. | CUSTO UNIT. | CUSTO TOTAL
42 | DISJUNTOR BIPOLAR TIPO DR, CORRENTE NOMINAL DE 40A | UN | 1 | 90.57 | 90.57
TOTAL (C) |  |  |  |  | 90.57
CUSTO DIRETO TOTAL |  |  |  |  | 110
ITEM: | 53 | UN: | UN
ABRACADEIRA EM ACO PARA AMARRACAO DE ELETRODUTOS, TIPO D, COM 1 1/2" E CUNHA DE FIXACAO - FORNECIMENTO E INSTALAÇÃO
REFERÊNCIA PARA ADOÇÃO DOS COEFICIENTES DE CONSUMO: ORSE FEV/20 CÓDIGO 9427
CÓDIGO SINAPI | MÃO DE OBRA | UN | COEF. | CUSTO UNIT. | CUSTO TOTAL
88316 | SERVENTE COM ENCARGOS COMPLEMENTARES | H | 0.1 | 14.02 | 1.4
88267 | ENCANADOR OU BOMBEIRO HIDRÁULICO COM ENCARGOS COMPLEMENTARES | H | 0.1 | 17.79 | 1.77
TOTAL (A) |  |  |  |  | 3.17
CÓDIGO SINAPI | MATERIAL/SUB-CONTRATADO | UN | COEF. | CUSTO UNIT. | CUSTO TOTAL
39131 | ABRACADEIRA EM ACO PARA AMARRACAO DE ELETRODUTOS, TIPO D, COM 1 1/2" E CUNHA DE FIXACAO | UN | 1 | 2.7 | 2.7
TOTAL (C) |  |  |  |  | 2.7
CUSTO DIRETO TOTAL |  |  |  |  | 5.87
ITEM: | 54 | UN: | UN
ABRACADEIRA EM ACO PARA AMARRACAO DE ELETRODUTOS, TIPO D, COM 2" E CUNHA DE FIXACAO - FORNECIMENTO E INSTALAÇÃO
REFERÊNCIA PARA ADOÇÃO DOS COEFICIENTES DE CONSUMO: ORSE FEV/20 CÓDIGO 11819
CÓDIGO SINAPI | MÃO DE OBRA | UN | COEF. | CUSTO UNIT. | CUSTO TOTAL
88316 | SERVENTE COM ENCARGOS COMPLEMENTARES | H | 0.1 | 14.02 | 1.4
88267 | ENCANADOR OU BOMBEIRO HIDRÁULICO COM ENCARGOS COMPLEMENTARES | H | 0.1 | 17.79 | 1.77
TOTAL (A) |  |  |  |  | 3.17
CÓDIGO SINAPI | MATERIAL/SUB-CONTRATADO | UN | COEF. | CUSTO UNIT. | CUSTO TOTAL
39132 | ABRACADEIRA EM ACO PARA AMARRACAO DE ELETRODUTOS, TIPO D, COM 2" E CUNHA DE FIXACAO | UN | 1 | 2.84 | 2.84
TOTAL (C) |  |  |  |  | 2.84
CUSTO DIRETO TOTAL |  |  |  |  | 6.01
ITEM: | 55 | UN: | UN
ELETROCALHA PERFURADA TIPO C 50X50mmX3m CHAPA 18 - FORNECIMENTO E INSTALAÇÃO
REFERÊNCIA PARA ADOÇÃO DOS COEFICIENTES DE CONSUMO: ORSE FEV/20 CÓD 8684, SENDO QUE FOI ADEQUADO O ITEM ELETROCALHA, PARA SE ADEQUAR AS ESPECIFICAÇÕES DO PROJETO EXECUTIVO.
CÓDIGO SINAPI | MÃO DE OBRA | UN | COEF. | CUSTO UNIT. | CUSTO TOTAL
88264 | ELETRICISTA COM ENCARGOS COMPLEMENTARES | H | 0.6 | 18.38 | 11.02
88316 | SERVENTE COM ENCARGOS COMPLEMENTARES | H | 0.6 | 14.02 | 8.41
TOTAL (A) |  |  |  |  | 19.43
CÓDIGO | MATERIAL/SUB-CONTRATADO | UN | COEF. | CUSTO UNIT. | CUSTO TOTAL
43 | ELETROCALHA PERFURADA TIPO C 50X50X3MTS | UN | 1 | 64.25 | 64.25
TOTAL (C) |  |  |  |  | 64.25
CUSTO DIRETO TOTAL |  |  |  |  | 83.68
ITEM: | 56 | UN: | UN
SUPORTE DE SUSTENTAÇÃO DE ELETROCALHA METÁLICA 50mm
REFERÊNCIA PARA ADOÇÃO DOS COEFICIENTES DE CONSUMO: ORSE FEV/20 CÓD 7819, SENDO QUE FOI ADEQUADO O ITEM SUPORTE, PARA SE ADEQUAR AS ESPECIFICAÇÕES DO PROJETO EXECUTIVO.
CÓDIGO SINAPI | MÃO DE OBRA | UN | COEF. | CUSTO UNIT. | CUSTO TOTAL
88264 | ELETRICISTA COM ENCARGOS COMPLEMENTARES | H | 0.384 | 18.38 | 7.05
88316 | SERVENTE COM ENCARGOS COMPLEMENTARES | H | 0.385 | 14.02 | 5.39
TOTAL (A) |  |  |  |  | 12.44
CÓDIGO | MATERIAL/SUB-CONTRATADO | UN | COEF. | CUSTO UNIT. | CUSTO TOTAL
44 | SUPORTE HOR P/ VERGALHÃO PZ 50X50 | UN | 1 | 2.25 | 2.25
TOTAL (C) |  |  |  |  | 2.25
CUSTO DIRETO TOTAL |  |  |  |  | 14.69
ITEM: | 57 | UN: | UN
PORCA SEXTAVADA ZINCADA 1/4'' - FORNECIMENTO E COLOCAÇÃO
REFERÊNCIA PARA ADOÇÃO DOS COEFICIENTES DE CONSUMO: ORSE FEV/20 CÓD 9832
CÓDIGO SINAPI | MÃO DE OBRA | UN | COEF. | CUSTO UNIT. | CUSTO TOTAL
88264 | ELETRICISTA COM ENCARGOS COMPLEMENTARES | UN | 0.01 | 18.38 | 0.18
TOTAL (A) |  |  |  |  | 0.18
CÓDIGO SINAPI | MATERIAL/SUB-CONTRATADO | UN | COEF. | CUSTO UNIT. | CUSTO TOTAL
14148 | PORCA UNIAO/JUNCAO ZINCADA SEXTAVADA 1/4 ", CHAVE 7/16 ", COMPRIMENTO = 25 MM | UN | 1 | 0.7 | 0.7
TOTAL (C) |  |  |  |  | 0.7
CUSTO DIRETO TOTAL |  |  |  |  | 0.88
ITEM: | 58 | UN: | UN
ARRUELA LISA ZINCADA 1/4'' - FORNECIMENTO E COLOCAÇÃO
REFERÊNCIA PARA ADOÇÃO DOS COEFICIENTES DE CONSUMO: ORSE FEV/20 CÓD 9816
CÓDIGO SINAPI | MÃO DE OBRA | UN | COEF. | CUSTO UNIT. | CUSTO TOTAL
88264 | ELETRICISTA COM ENCARGOS COMPLEMENTARES | H | 0.01 | 18.38 | 0.18
88316 | SERVENTE COM ENCARGOS COMPLEMENTARES | H | 0.01 | 14.02 | 0.14
TOTAL (A) |  |  |  |  | 0.32
CÓDIGO | MATERIAL/SUB-CONTRATADO | UN | COEF. | CUSTO UNIT. | CUSTO TOTAL
45 | ARRUELA LISA 1/4'' GALVANIZADA A FOGO | UN | 1 | 0.16 | 0.16
TOTAL (C) |  |  |  |  | 0.16
CUSTO DIRETO TOTAL |  |  |  |  | 0.48
ITEM: | 59 | UN: | UN
PARAFUSO CABEÇA LENTILHA 3/8" X 3/4" - FORNECIMENTO E COLOCAÇÃO
REFERÊNCIA PARA ADOÇÃO DOS COEFICIENTES DE CONSUMO: ORSE FEV/20 CÓD 685.
CÓDIGO SINAPI | MÃO DE OBRA | UN | COEF. | CUSTO UNIT. | CUSTO TOTAL
88264 | ELETRICISTA COM ENCARGOS COMPLEMENTARES | H | 0.1 | 18.38 | 1.83
88316 | SERVENTE COM ENCARGOS COMPLEMENTARES | H | 0.1 | 14.02 | 1.4
TOTAL (A) |  |  |  |  | 3.23
CÓDIGO | MATERIAL/SUB-CONTRATADO | UN | COEF. | CUSTO UNIT. | CUSTO TOTAL
46 | PARAFUSO LENTILHA COM TRAVA 3/8" X 3/4" | UN | 1 | 1.13 | 1.13
TOTAL (C) |  |  |  |  | 1.13
CUSTO DIRETO TOTAL |  |  |  |  | 4.36
ITEM: | 60 | UN: | UN
TALA PLANA PERFURADA 50MM - FORNECIMENTO E COLOCAÇÃO
REFERÊNCIA PARA ADOÇÃO DOS COEFICIENTES DE CONSUMO: ORSE FEV/20 CÓD 9519.
CÓDIGO SINAPI | MÃO DE OBRA | UN | COEF. | CUSTO UNIT. | CUSTO TOTAL
88264 | ELETRICISTA COM ENCARGOS COMPLEMENTARES | H | 0.1 | 18.38 | 1.83
88316 | SERVENTE COM ENCARGOS COMPLEMENTARES | H | 0.1 | 14.02 | 1.4
TOTAL (A) |  |  |  |  | 3.23
CÓDIGO | MATERIAL/SUB-CONTRATADO | UN | COEF. | CUSTO UNIT. | CUSTO TOTAL
47 | TALA ELETROCALHA PZ 50 | UN | 1 | 1.32 | 1.32
TOTAL (C) |  |  |  |  | 1.32
CUSTO DIRETO TOTAL |  |  |  |  | 4.55
ITEM: | 61 | UN: | UN
TAMPA DE ENCAIXE 50X3000MM, GALVANIZADO À FOGO PARA ELETROCALHA METÁLICA - FORNECIMENTO E COLOCAÇÃO
REFERÊNCIA PARA ADOÇÃO DOS COEFICIENTES DE CONSUMO: ORSE FEV/20 CÓD 12471.
CÓDIGO SINAPI | MÃO DE OBRA | UN | COEF. | CUSTO UNIT. | CUSTO TOTAL
88264 | ELETRICISTA COM ENCARGOS COMPLEMENTARES | H | 0.2 | 18.38 | 3.67
88316 | SERVENTE COM ENCARGOS COMPLEMENTARES | H | 0.2 | 14.02 | 2.8
TOTAL (A) |  |  |  |  | 6.47
CÓDIGO | MATERIAL/SUB-CONTRATADO | UN | COEF. | CUSTO UNIT. | CUSTO TOTAL
48 | TAMPA ENCAIXE ELETROCALHA PZ 50X3000MT | UN | 1 | 19.5 | 19.5
TOTAL (C) |  |  |  |  | 19.5
CUSTO DIRETO TOTAL |  |  |  |  | 25.97
ITEM: | 62 | UN: | UN
EXAUSTOR AXIAL DE PAREDE DIÂMETRO 30CM - FORNECIMENTO E INSTALAÇÃO
REFERÊNCIA PARA ADOÇÃO DOS COEFICIENTES DE CONSUMO: ORSE FEV/20, CÓD 11148.
CÓDIGO SINAPI | MÃO DE OBRA | UN | COEF. | CUSTO UNIT. | CUSTO TOTAL
88264 | ELETRICISTA COM ENCARGOS COMPLEMENTARES | H | 1 | 18.38 | 18.38
88316 | SERVENTE COM ENCARGOS COMPLEMENTARES | H | 1 | 14.02 | 14.02
TOTAL (A) |  |  |  |  | 32.4
CÓDIGO | MATERIAL/SUB-CONTRATADO | UN | COEF. | CUSTO UNIT. | CUSTO TOTAL
49 | EXAUSTOR DE AR AXIAL BIV 30CM | UN | 1 | 248 | 248
TOTAL (C) |  |  |  |  | 248
CUSTO DIRETO TOTAL |  |  |  |  | 280.4
ITEM: | 63 | UN: | UN
FORNECIMENTO E INSTALAÇÃO DE MINI RACK DE PAREDE 19" X 12U X 650MM
REFERÊNCIA PARA ADOÇÃO DOS COEFICIENTES DE CONSUMO: ORSE FEV/20 CÓD 8460, SENDO QUE FOI ALTERADO O ITEM RACK, PARA SE ADEQUAR AS ESPECIFICAÇÕES DO PROJETO EXECUTIVO
CÓDIGO SINAPI | MÃO DE OBRA | UN | COEF. | CUSTO UNIT. | CUSTO TOTAL
88264 | ELETRICISTA COM ENCARGOS COMPLEMENTARES | H | 2 | 18.38 | 36.76
88316 | SERVENTE COM ENCARGOS COMPLEMENTARES | H | 2 | 14.02 | 28.04
TOTAL (A) |  |  |  |  | 64.8
CÓDIGO | MATERIAL/SUB-CONTRATADO | UN | COEF. | CUSTO UNIT. | CUSTO TOTAL
50 | MINI-RACK PAREDE 12U 650MM 19POL | UN | 1 | 799 | 799 | ok
TOTAL (C) |  |  |  |  | 799
CUSTO DIRETO TOTAL |  |  |  |  | 863.8
ITEM: | 64 | UN: | UN
GUIA DE CABOS FECHADO P/ RACK 1U
REFERÊNCIA PARA ADOÇÃO DOS COEFICIENTES DE CONSUMO: SUDECAP ABR/20 CÓD 11.82.54
CÓDIGO SINAPI | MÃO DE OBRA | UN | COEF. | CUSTO UNIT. | CUSTO TOTAL
88264 | ELETRICISTA COM ENCARGOS COMPLEMENTARES | H | 0.3 | 18.38 | 5.51
88247 | AUXILIAR DE ELETRICISTA COM ENCARGOS COMPLEMENTARES | H | 0.3 | 14.33 | 4.29
TOTAL (A) |  |  |  |  | 9.8
CÓDIGO | MATERIAL/SUB-CONTRATADO | UN | COEF. | CUSTO UNIT. | CUSTO TOTAL
51 | GUIA CABO FECHADO HORIZONTAL 1U | UN | 1 | 35 | 35
TOTAL (C) |  |  |  |  | 35
CUSTO DIRETO TOTAL |  |  |  |  | 44.8
ITEM: | 65 | UN: | UN
CAIXA DE PASSAGEM EM CHAPA METÁLICA COM TAMPA PARAFUSADA - 20X20X10CM
REFERÊNCIA PARA ADOÇÃO DOS COEFICIENTES DE CONSUMO: SIURB JAN/19 CÓD 090540
CÓDIGO SINAPI | MÃO DE OBRA | UN | COEF. | CUSTO UNIT. | CUSTO TOTAL
88264 | ELETRICISTA COM ENCARGOS COMPLEMENTARES | H | 0.9 | 18.38 | 16.54
88247 | AUXILIAR DE ELETRICISTA COM ENCARGOS COMPLEMENTARES | H | 0.45 | 14.33 | 6.44
TOTAL (A) |  |  |  |  | 22.98
CÓDIGO SINAPI | MATERIAL/SUB-CONTRATADO | UN | COEF. | CUSTO UNIT. | CUSTO TOTAL
39771 | CAIXA DE PASSAGEM METALICA DE SOBREPOR COM TAMPA PARAFUSADA, DIMENSOES 20 X 20 X 10 CM | UN | 1 | 24.05 | 24.05
TOTAL (C) |  |  |  |  | 24.05
CUSTO DIRETO TOTAL |  |  |  |  | 47.03
ITEM: | 66 | UN: | UN
ABRAÇADEIRA EM AÇO PARA AMARRAÇÃO DE ELETRODUTOS, TIPO "D", COM 3/4" E CUNHA DE FIXAÇÃO - FORNECIMENTO E INSTALAÇÃO
REFERÊNCIA PARA ADOÇÃO DOS COEFICIENTES DE CONSUMO: ORSE FEV/20 CÓD 8441
CÓDIGO SINAPI | MÃO DE OBRA | UN | COEF. | CUSTO UNIT. | CUSTO TOTAL
88267 | ENCANADOR OU BOMBEIRO HIDRÁULICO COM ENCARGOS COMPLEMENTARES | H | 0.1 | 17.79 | 1.77
88316 | SERVENTE COM ENCARGOS COMPLEMENTARES | H | 0.1 | 14.02 | 1.4
TOTAL (A) |  |  |  |  | 3.17
CÓDIGO SINAPI | MATERIAL/SUB-CONTRATADO | UN | COEF. | CUSTO UNIT. | CUSTO TOTAL
39128 | ABRACADEIRA EM ACO PARA AMARRACAO DE ELETRODUTOS, TIPO D, COM 3/4" E CUNHA DE FIXACAO | UN | 1 | 1.42 | 1.42
TOTAL (C) |  |  |  |  | 1.42
CUSTO DIRETO TOTAL |  |  |  |  | 4.59
ITEM: | 67 | UN: | UN
ABRACADEIRA EM ACO PARA AMARRACAO DE ELETRODUTOS, TIPO D, COM 1" E CUNHA DE FIXACAO - FORNECIMENTO E INSTALAÇÃO
REFERÊNCIA PARA ADOÇÃO DOS COEFICIENTES DE CONSUMO: ORSE FEV/20 CÓD 12140
CÓDIGO SINAPI | MÃO DE OBRA | UN | COEF. | CUSTO UNIT. | CUSTO TOTAL
88267 | ENCANADOR OU BOMBEIRO HIDRÁULICO COM ENCARGOS COMPLEMENTARES | H | 0.1 | 17.66 | 1.76
88316 | SERVENTE COM ENCARGOS COMPLEMENTARES | H | 0.1 | 14.02 | 1.4
TOTAL (A) |  |  |  |  | 3.16
CÓDIGO SINAPI | MATERIAL/SUB-CONTRATADO | UN | COEF. | CUSTO UNIT. | CUSTO TOTAL
39129 | ABRACADEIRA EM ACO PARA AMARRACAO DE ELETRODUTOS, TIPO D, COM 1" E CUNHA DE FIXACAO | UN | 1 | 1.7 | 1.7
TOTAL (C) |  |  |  |  | 1.7
CUSTO DIRETO TOTAL |  |  |  |  | 4.86
ITEM: | 68 | UN: | UN
FORNECIMENTO E INSTALAÇÃO DE SAÍDA HORIZONTAL PARA ELETRODUTO 1"
REFERÊNCIA PARA ADOÇÃO DOS COEFICIENTES DE CONSUMO: ORSE FEV/20 CÓD 724
CÓDIGO SINAPI | MÃO DE OBRA | UN | COEF. | CUSTO UNIT. | CUSTO TOTAL
88264 | ELETRICISTA COM ENCARGOS COMPLEMENTARES | H | 0.12 | 18.38 | 2.2
88316 | SERVENTE COM ENCARGOS COMPLEMENTARES | H | 0.12 | 14.02 | 1.68
TOTAL (A) |  |  |  |  | 3.88
CÓDIGO | MATERIAL/SUB-CONTRATADO | UN | COEF. | CUSTO UNIT. | CUSTO TOTAL
52 | PERFIL SAÍDA HORIZONTAL PARA ELETRODUTO 1" | UN | 1 | 3.5 | 3.5
TOTAL (C) |  |  |  |  | 3.5
CUSTO DIRETO TOTAL |  |  |  |  | 7.38
ITEM: | 69 | UN: | UN
FORNECIMENTO E INSTALAÇÃO DE SAÍDA HORIZONTAL PARA ELETRODUTO 3/4"
REFERÊNCIA PARA ADOÇÃO DOS COEFICIENTES DE CONSUMO: ORSE FEV/20 CÓD 723
CÓDIGO SINAPI | MÃO DE OBRA | UN | COEF. | CUSTO UNIT. | CUSTO TOTAL
88264 | ELETRICISTA COM ENCARGOS COMPLEMENTARES | H | 0.06 | 18.38 | 1.1
88316 | SERVENTE COM ENCARGOS COMPLEMENTARES | H | 0.06 | 14.02 | 0.84
TOTAL (A) |  |  |  |  | 1.94
CÓDIGO | MATERIAL/SUB-CONTRATADO | UN | COEF. | CUSTO UNIT. | CUSTO TOTAL
53 | PERFIL SAÍDA HORIZONTAL PARA ELETRODUTO 3/4" | UN | 1 | 3.2 | 3.2
TOTAL (C) |  |  |  |  | 3.2
CUSTO DIRETO TOTAL |  |  |  |  | 5.14
ITEM: | 70 | UN: | UN
REFLETOR LED BIVOLT 150W DE 5.000 A 6.500 K - LUMINÁRIA PÚBLICA - FORNECIMENTO E INSTALAÇÃO
REFERÊNCIA PARA ADOÇÃO DOS COEFICIENTES DE CONSUMO: ORSE MAI/20, CÓD 12577
CÓDIGO SINAPI | MÃO DE OBRA | UN | COEF. | CUSTO UNIT. | CUSTO TOTAL
88264 | ELETRICISTA COM ENCARGOS COMPLEMENTARES | H | 0.5 | 18.38 | 9.19
88316 | SERVENTE COM ENCARGOS COMPLEMENTARES | H | 0.3 | 14.02 | 4.2
TOTAL (A) |  |  |  |  | 13.39
CÓDIGO | MATERIAL/SUB-CONTRATADO | UN | COEF. | CUSTO UNIT. | CUSTO TOTAL
54 | REFLETOR DE LED 150W 5.000 A 6.500 K | UN | 1 | 230.72 | 230.72
11960 - SINAPI | PARAFUSO DE LATAO COM ROSCA SOBERBA, CABECA CHATA E FENDA SIMPLES, DIAMETRO 2,5 MM, COMPRIMENTO 12 MM | UN | 2 | 0.1 | 0.2
TOTAL (C) |  |  |  |  | 230.92
CUSTO DIRETO TOTAL |  |  |  |  | 244.31
TODOS OS MATERIAIS E ACESSÓRIOS QUE NÃO ESTÃO INCLUSOS, JÁ ESTÃO NA COTAÇÃO, PORTANTO FOI UTILIZADO SOMENTE A MÃO DE OBRA DA REFERÊNCIA..
ITEM: | 71 | UN: | UN
TOMADA DUPLA PARA LÓGICA RJ45, CAT.6, COM CAIXA PVC BAIXA, EMBUTIR, COMPLETA
REFERÊNCIA PARA ADOÇÃO DOS COEFICIENTES DE CONSUMO: ORSE FEV/20 CÓD 11234
CÓDIGO SINAPI | MÃO DE OBRA | UN | COEF. | CUSTO UNIT. | CUSTO TOTAL
88264 | ELETRICISTA COM ENCARGOS COMPLEMENTARES | H | 0.8 | 18.38 | 14.7
88316 | SERVENTE COM ENCARGOS COMPLEMENTARES | H | 0.4 | 14.02 | 5.6
TOTAL (A) |  |  |  |  | 20.3
CÓDIGO SINAPI | MATERIAL/SUB-CONTRATADO | UN | COEF. | CUSTO UNIT. | CUSTO TOTAL
1872 | CAIXA DE PASSAGEM, EM PVC, DE 4" X 2", PARA ELETRODUTO FLEXIVEL CORRUGADO | UN | 1 | 1.68 | 1.68
39351 | TAMPA PARA CONDULETE, EM PVC, PARA 2 MODULOS RJ | UN | 1 | 2.92 | 2.92
39601 | CONECTOR FEMEA RJ - 45, CATEGORIA 6 | UN | 2 | 14.47 | 28.94
TOTAL (C) |  |  |  |  | 33.54
CUSTO DIRETO TOTAL |  |  |  |  | 53.84
ITEM: | 72 | UN: | UN
TOMADA PARA LÓGICA RJ45, CAT.6, EM CONDULETE PVC TIPO C 3/4", SOBREPOR, COMPLETA
REFERÊNCIA PARA ADOÇÃO DOS COEFICIENTES DE CONSUMO: ORSE FEV/20 CÓD 794, SENDO QUE OS INSUMOS DA COMPOSIÇÃO DE REFERENCIA FORAM SUBSTITUIDO PELOS CÓDIGO 39331, 39350 E 39601, PARA SE ADEQUAR AS ESPECIFICAÇÕES DO PROJETO EXECUTIVO
CÓDIGO SINAPI | MÃO DE OBRA | UN | COEF. | CUSTO UNIT. | CUSTO TOTAL
88264 | ELETRICISTA COM ENCARGOS COMPLEMENTARES | H | 0.7 | 18.38 | 12.86
88316 | SERVENTE COM ENCARGOS COMPLEMENTARES | H | 0.7 | 14.02 | 9.81
TOTAL (A) |  |  |  |  | 22.67
CÓDIGO SINAPI | MATERIAL/SUB-CONTRATADO | UN | COEF. | CUSTO UNIT. | CUSTO TOTAL
39331 | CONDULETE EM PVC, TIPO "C", SEM TAMPA, DE 3/4" | UN | 1 | 6.94 | 6.94
39350 | TAMPA PARA CONDULETE, EM PVC, PARA 1 MODULO RJ | UN | 1 | 2.52 | 2.52
39601 | CONECTOR FEMEA RJ - 45, CATEGORIA 6 | UN | 1 | 14.47 | 14.47
TOTAL (C) |  |  |  |  | 23.93
CUSTO DIRETO TOTAL |  |  |  |  | 46.6
ITEM: | 73 | UN: | UN
TOMADA DUPLA PARA LÓGICA RJ45, CAT.6, EM CONDULETE PVC TIPO C 3/4", SOBREPOR, COMPLETA
REFERÊNCIA PARA ADOÇÃO DOS COEFICIENTES DE CONSUMO: ORSE FEV/20 CÓD 794, SENDO QUE OS INSUMOS DA COMPOSIÇÃO DE REFERENCIA FORAM SUBSTITUIDO PELOS CÓDIGO 39331, 39351 E 39601 E O COEFIENTE DO CÓDIGO 39601 FOI ALTERADO JA QUE SE TRATA DE UMA TOMADA DUPLA, PARA SE ADEQUAR AS ESPECIFICAÇÕES DO PROJETO EXECUTIVO
CÓDIGO SINAPI | MÃO DE OBRA | UN | COEF. | CUSTO UNIT. | CUSTO TOTAL
88264 | ELETRICISTA COM ENCARGOS COMPLEMENTARES | H | 0.7 | 18.38 | 12.86
88316 | SERVENTE COM ENCARGOS COMPLEMENTARES | H | 0.7 | 14.02 | 9.81
TOTAL (A) |  |  |  |  | 22.67
CÓDIGO SINAPI | MATERIAL/SUB-CONTRATADO | UN | COEF. | CUSTO UNIT. | CUSTO TOTAL
39331 | CONDULETE EM PVC, TIPO "C", SEM TAMPA, DE 3/4" | UN | 1 | 6.94 | 6.94
39351 | TAMPA PARA CONDULETE, EM PVC, PARA 2 MODULOS RJ | UN | 1 | 2.92 | 2.92
39601 | CONECTOR FEMEA RJ - 45, CATEGORIA 6 | UN | 2 | 14.47 | 28.94
TOTAL (C) |  |  |  |  | 38.8
CUSTO DIRETO TOTAL |  |  |  |  | 61.47
ITEM: | 74 | UN: | UN
TOMADA DUPLA PARA LÓGICA RJ45, CAT.6, EM CONDULETE PVC TIPO E 3/4", SOBREPOR, COMPLETA
REFERÊNCIA PARA ADOÇÃO DOS COEFICIENTES DE CONSUMO: ORSE FEV/20 CÓD 794, SENDO QUE OS INSUMOS DA COMPOSIÇÃO DE REFERENCIA FORAM SUBSTITUIDO PELOS CÓDIGO 39334, 38350 E 39601, PARA SE ADEQUAR AS ESPECIFICAÇÕES DO PROJETO EXECUTIVO
CÓDIGO SINAPI | MÃO DE OBRA | UN | COEF. | CUSTO UNIT. | CUSTO TOTAL
88264 | ELETRICISTA COM ENCARGOS COMPLEMENTARES | H | 0.7 | 18.38 | 12.86
88316 | SERVENTE COM ENCARGOS COMPLEMENTARES | H | 0.7 | 14.02 | 9.81
TOTAL (A) |  |  |  |  | 22.67
CÓDIGO SINAPI | MATERIAL/SUB-CONTRATADO | UN | COEF. | CUSTO UNIT. | CUSTO TOTAL
39334 | CONDULETE EM PVC, TIPO "E", SEM TAMPA, DE 3/4" | UN | 1 | 6.22 | 6.22
39351 | TAMPA PARA CONDULETE, EM PVC, PARA 2 MODULOS RJ | UN | 1 | 2.92 | 2.92
39601 | CONECTOR FEMEA RJ - 45, CATEGORIA 6 | UN | 2 | 14.47 | 28.94
TOTAL (C) |  |  |  |  | 38.08
CUSTO DIRETO TOTAL |  |  |  |  | 60.75
ITEM: | 75 | UN: | UN
TOMADA PARA LÓGICA RJ45, CAT.6, EM CONDULETE PVC TIPO E 3/4", SOBREPOR, COMPLETA
REFERÊNCIA PARA ADOÇÃO DOS COEFICIENTES DE CONSUMO: ORSE FEV/20 CÓD 794, SENDO QUE OS INSUMOS DA COMPOSIÇÃO DE REFERENCIA FORAM SUBSTITUIDO PELOS CÓDIGO 39334, 38350 E 39601, PARA SE ADEQUAR AS ESPECIFICAÇÕES DO PROJETO EXECUTIVO
CÓDIGO SINAPI | MÃO DE OBRA | UN | COEF. | CUSTO UNIT. | CUSTO TOTAL
88264 | ELETRICISTA COM ENCARGOS COMPLEMENTARES | H | 0.7 | 18.38 | 12.86
88316 | SERVENTE COM ENCARGOS COMPLEMENTARES | H | 0.7 | 14.02 | 9.81
TOTAL (A) |  |  |  |  | 22.67
CÓDIGO SINAPI | MATERIAL/SUB-CONTRATADO | UN | COEF. | CUSTO UNIT. | CUSTO TOTAL
39334 | CONDULETE EM PVC, TIPO "E", SEM TAMPA, DE 3/4" | UN | 1 | 6.22 | 6.22
39350 | TAMPA PARA CONDULETE, EM PVC, PARA 1 MODULO RJ | UN | 1 | 2.52 | 2.52
39601 | CONECTOR FEMEA RJ - 45, CATEGORIA 6 | UN | 1 | 14.47 | 14.47
TOTAL (C) |  |  |  |  | 23.21
CUSTO DIRETO TOTAL |  |  |  |  | 45.88
ITEM: | 76 | UN: | UN
TOMADA PARA LÓGICA RJ45 CAT. 6 EM ESPELHO BRANCO 1 POSIÇÃO, COM CAIXA PVC 4X2 ALTA, EMBUTIDA PARA PONTO WIFI OU CÂMERA – FORNECIMENTO E INSTALAÇÃO
REFERÊNCIA PARA ADOÇÃO DOS COEFICIENTES DE CONSUMO: ORSE FEV/20 CÓD 11214, SENDO QUE OS INSUMOS DA COMPOSIÇÃO DE REFERENCIA FORAM SUBSTITUIDO PELOS CÓDIGO 1872, 38350 E 39601, PARA SE ADEQUAR AS ESPECIFICAÇÕES DO PROJETO EXECUTIVO
CÓDIGO SINAPI | MÃO DE OBRA | UN | COEF. | CUSTO UNIT. | CUSTO TOTAL
88264 | ELETRICISTA COM ENCARGOS COMPLEMENTARES | H | 0.7 | 18.38 | 12.86
88316 | SERVENTE COM ENCARGOS COMPLEMENTARES | H | 0.7 | 14.02 | 9.81
TOTAL (A) |  |  |  |  | 22.67
CÓDIGO SINAPI | MATERIAL/SUB-CONTRATADO | UN | COEF. | CUSTO UNIT. | CUSTO TOTAL
1872 | CAIXA DE PASSAGEM, EM PVC, DE 4" X 2", PARA ELETRODUTO FLEXIVEL CORRUGADO | UN | 1 | 1.68 | 1.68
39350 | TAMPA PARA CONDULETE, EM PVC, PARA 1 MODULO RJ | UN | 1 | 2.52 | 2.52
39601 | CONECTOR FEMEA RJ - 45, CATEGORIA 6 | UN | 1 | 14.47 | 14.47
TOTAL (C) |  |  |  |  | 18.67
CUSTO DIRETO TOTAL |  |  |  |  | 41.34
ITEM: | 77 | UN: | UN
MAPA TÁTIL EM ACRÍLICO MEDINDO 85X45CM, COM PEDESTAL EM AÇO GALVANIZADO COM PINTURA ELETROSTÁTICA
REFERÊNCIA PARA ADOÇÃO DOS COEFICIENTES DE CONSUMO: ORSE MAI/20 CÓD 8804, SENDO QUE A REFERENCIA MENCIONADA FOI UTILIZADA APENAS MÃO DE OBRA POR SE TRATAR DE INSTALAÇÃO DE UM MAPA PRONTO PARA INSTALAÇÃO.
CÓDIGO SINAPI | MÃO DE OBRA | UN | COEF. | CUSTO UNIT. | CUSTO TOTAL
88309 | PEDREIRO COM ENCARGOS COMPLEMENTARES | H | 1 | 17.67 | 17.67
TOTAL (A) |  |  |  |  | 17.67
CÓDIGO SINAPI | MATERIAL/SUB-CONTRATADO | UN | COEF. | CUSTO UNIT. | CUSTO TOTAL
55 | MAPA TÁTIL 85X45CM COM PEDESTAL METÁLICO | UN | 1 | 1580.38 | 1580.38
TOTAL (C) |  |  |  |  | 1580.38
CUSTO DIRETO TOTAL |  |  |  |  | 1598.05
ITEM: | 78 | UN: | M2
FORNECIMENTO E INSTALAÇÃO DE PISO PODOTÁTIL, EM CONCRETO, 25x25CM, DIRECIONAL/ALERTA
REFERÊNCIA PARA ADOÇÃO DOS COEFICIENTES DE CONSUMO: C4624/SEINFRA 026
CÓDIGO SINAPI | MÃO DE OBRA | UN | COEF. | CUSTO UNIT. | CUSTO TOTAL
88256 | AZULEJISTA OU LADRILHISTA COM ENCARGOS COMPLEMENTARES | H | 1.6 | 17.61 | 28.17
88316 | SERVENTE COM ENCARGOS COMPLEMENTARES | H | 1.25 | 14.02 | 17.52
TOTAL (A) |  |  |  |  | 45.69
CÓDIGO SINAPI | MATERIAL/SUB-CONTRATADO | UN | COEF. | CUSTO UNIT. | CUSTO TOTAL
1106 | CAL HIDRATADA CH-I PARA ARGAMASSAS | KG | 2.73 | 0.75 | 2.04
370 | AREIA MEDIA - POSTO JAZIDA/FORNECEDOR (RETIRADO NA JAZIDA, SEM TRANSPORTE) | M3 | 0.0182 | 74.17 | 1.34
1379 | CIMENTO PORTLAND COMPOSTO CP II-32 | KG | 2.8 | 0.6 | 1.68
36178 | PISO PODOTATIL DE CONCRETO - DIRECIONAL E ALERTA, *40 X 40 X 2,5* CM | UN | 17.6 | 11.57 | 203.63
TOTAL (C) |  |  |  |  | 208.69
CUSTO DIRETO TOTAL |  |  |  |  | 254.38
[1M²/(0,25x0,25)]= 16x1,1=17,60 (Adotou 10% de Perda)
ITEM: | 79 | UN: | UN
CONJUNTO DE MASTRO PARA TRÊS BANDEIRAS E PEDESTAL
REFERÊNCIA PARA ADOÇÃO DOS COEFICIENTES DE CONSUMO: SEINFRA VERSÃO 026, CÓD C0864. ASSIM SENDO, FORAM SUSBTITUIDOS INSUMOS EXISTENTES PELA METODOLOGIA SINAPI.
CÓDIGO SINAPI | MÃO DE OBRA | UN | COEF. | CUSTO UNIT. | CUSTO TOTAL
88239 | AJUDANTE DE CARPINTEIRO COM ENCARGOS COMPLEMENTARES | H | 3.5 | 14.91 | 52.18
88245 | ARMADOR COM ENCARGOS COMPLEMENTARES | H | 2.34 | 17.68 | 41.37
88309 | PEDREIRO COM ENCARGOS COMPLEMENTARES | H | 1.91 | 17.67 | 33.74
88316 | SERVENTE COM ENCARGOS COMPLEMENTARES | H | 12.5 | 14.02 | 175.25
88262 | CARPINTEIRO DE FORMAS COM ENCARGOS COMPLEMENTARES | H | 3.5 | 17.48 | 61.18
100301 | AJUDANTE DE PINTOR COM ENCARGOS COMPLEMENTARES | H | 3.5 | 15.27 | 53.44
88238 | AJUDANTE DE ARMADOR COM ENCARGOS COMPLEMENTARES | H | 2.34 | 13.76 | 32.19
88256 | AZULEJISTA OU LADRILHISTA COM ENCARGOS COMPLEMENTARES | H | 5.5 | 17.71 | 97.4
TOTAL (A) |  |  |  |  | 546.75
CÓDIGO SINAPI | MATERIAL/SUB-CONTRATADO | UN | COEF. | CUSTO UNIT. | CUSTO TOTAL
92716 | APARELHO PARA CORTE E SOLDA OXI-ACETILENO SOBRE RODAS, INCLUSIVE CILINDROS E MAÇARICOS - CHP DIURNO. AF_12/2015 | CHP | 0.85 | 26.68 | 22.67
43132 | ARAME RECOZIDO 16 BWG, D = 1,60 MM (0,016 KG/M) OU 18 BWG, D = 1,25 MM (0,01 KG/M) | KG | 0.59 | 12.8 | 7.55
4720 | PEDRA BRITADA N. 0, OU PEDRISCO (4,8 A 9,5 MM) POSTO PEDREIRA/FORNECEDOR, SEM FRETE | M3 | 0.38 | 102.15 | 38.81
34 | ACO CA-50, 10,0 MM, VERGALHAO | KG | 33.5 | 5.15 | 172.52
4517 | SARRAFO DE MADEIRA NAO APARELHADA *2,5 X 7,5* CM (1 X 3 ") PINUS, MISTA OU EQUIVALENTE DA REGIAO | M | 2.25 | 2 | 4.5
21015 | TUBO ACO GALVANIZADO COM COSTURA, CLASSE LEVE, DN 80 MM ( 3"), E = 3,35 MM, *7,32* KG/M (NBR 5580) | M | 10.5 | 63.45 | 666.22
10997 | ELETRODO REVESTIDO AWS - E7018, DIAMETRO IGUAL A 4,00 MM | KG | 0.85 | 13.45 | 11.43
5061 | PREGO DE ACO POLIDO COM CABECA 18 X 27 (2 1/2 X 10) | KG | 0.45 | 10.99 | 4.94
2692 | DESMOLDANTE PROTETOR PARA FORMAS DE MADEIRA, DE BASE OLEOSA EMULSIONADA EM AGUA | L | 1.8 | 4.83 | 8.69
1379 | CIMENTO PORTLAND COMPOSTO CP II-32 | KG | 112 | 0.49 | 54.88
4721 | PEDRA BRITADA N. 1 (9,5 a 19 MM) POSTO PEDREIRA/FORNECEDOR, SEM FRETE | M3 | 0.16 | 80 | 12.8
367 | AREIA GROSSA - POSTO JAZIDA/FORNECEDOR (RETIRADO NA JAZIDA, SEM TRANSPORTE) | M3 | 0.5 | 61.5 | 30.75
3768 | LIXA EM FOLHA PARA FERRO, NUMERO 150 | UN | 2.1 | 2.56 | 5.37
7288 | TINTA ESMALTE SINTETICO PREMIUM FOSCO | L | 1.1 | 24.45 | 26.89
7701 | TUBO ACO GALVANIZADO COM COSTURA, CLASSE MEDIA, DN 2.1/2", E = *3,65* MM, PESO *6,51* KG/M (NBR 5580) | M | 11 | 54.18 | 595.98
1347 | CHAPA DE MADEIRA COMPENSADA PLASTIFICADA PARA FORMA DE CONCRETO, DE 2,20 X 1,10 M, E = 12 MM | M2 | 3.3 | 31.4 | 103.62
7307 | FUNDO ANTICORROSIVO PARA METAIS FERROSOS (ZARCAO) | L | 0.85 | 22.41 | 19.04
38138 | LADRILHO HIDRAULICO, *30 X 30* CM, E= 2 CM, MILANO, NATURAL | M2 | 4.35 | 44.12 | 191.92
11161 | CAL HIDRATADA PARA PINTURA | KG | 7.28 | 1 | 7.28
TOTAL (C) |  |  |  |  | 1985.86
CUSTO DIRETO TOTAL |  |  |  |  | 2532.61
ITEM: | 80 | UN: | UN
PLATIBANDA 30,56M² REVESTIDA EM ACM AZUL E=3MM COM ESTRUTURA DE FERRO METALÃO ACABAMENTO EM PU - FORNECIMENTO E INSTALAÇÃO
REFERÊNCIA PARA ADOÇÃO DOS COEFICIENTES DE CONSUMO: COTAÇÃO DE SERVIÇO DE TERCEIRO - FORNECIMENTO E INSTALAÇÃO.
CÓDIGO | SERVIÇO | UN | COEF. | CUSTO UNIT. | CUSTO TOTAL
85 | PLATIBANDA 30,56M² REVESTIDA EM ACM AZUL E=3MM COM ESTRUTURA DE FERRO METALÃO ACABAMENTO EM PU - FORNECIMENTO E INSTALAÇÃO | UN | 1 | 8000 | 8000 | OK
TOTAL (A) |  |  |  |  | 8000
CUSTO DIRETO TOTAL |  |  |  |  | 8000
ITEM: | 81 | UN: | UN
LETREIRO CAIXA EM ACM (30X30CM) COM PINTURA AUTOMOTIVA (E. E. MARIO RAITER) + BRASÃO COM CAIXA ALTA E ELTRAS EM ALTO RELEVO.
REFERÊNCIA PARA ADOÇÃO DOS COEFICIENTES DE CONSUMO: COTAÇÃO DE SERVIÇO DE TERCEIRO - FORNECIMENTO E INSTALAÇÃO.
CÓDIGO | SERVIÇO | UN | COEF. | CUSTO UNIT. | CUSTO TOTAL
86 | LETREIRO CAIXA EM ACM (30X30CM) COM PINTURA AUTOMOTIVA (E. E. MARIO RAITER) + BRASÃO COM CAIXA ALTA E ELTRAS EM ALTO RELEVO. | UN | 1 | 1300 | 1300 | OK
TOTAL (A) |  |  |  |  | 1300
CUSTO DIRETO TOTAL |  |  |  |  | 1300
ITEM: | 82 | UN: | M2
LIMPEZA FINAL DA OBRA
REFERÊNCIA PARA ADOÇÃO DOS COEFICIENTES DE CONSUMO: SINAPI NOV/18 CÓD 9537
CÓDIGO SINAPI | MÃO DE OBRA | UN | COEF. | CUSTO UNIT. | CUSTO TOTAL
88316 | SERVENTE COM ENCARGOS COMPLEMENTARES | H | 0.14 | 14.02 | 1.96
TOTAL (A) |  |  |  |  | 1.96
CÓDIGO SINAPI | MATERIAL/SUB-CONTRATADO | UN | COEF. | CUSTO UNIT. | CUSTO TOTAL
3 | ACIDO MURIATICO, DILUICAO 10% A 12% PARA USO EM LIMPEZA | L | 0.05 | 4.83 | 0.24
TOTAL (C) |  |  |  |  | 0.24
CUSTO DIRETO TOTAL |  |  |  |  | 2.2
ITEM: | 83 | UN: | M3
CONCRETAGEM DE VIGAS E LAJES, FCK=25 MPA, PARA LAJES PREMOLDADAS COM USO DE BOMBA EM EDIFICAÇÃO COM ÁREA MÉDIA DE LAJES MENOR OU IGUAL A 20 M² - LANÇAMENTO, ADENSAMENTO E ACABAMENTO.
REFERÊNCIA PARA ADOÇÃO DOS COEFICIENTES DE CONSUMO: SINAPI ABR/20 CÓD 92724, SENDO QUE FOI ALTERADO O CÓDIGO 1527, PARA SE ADEQUAR AS ESPECIFICAÇÕES DO PROJETO EXECUTIVO (C25).
CÓDIGO SINAPI | MÃO DE OBRA | UN | COEF. | CUSTO UNIT. | CUSTO TOTAL
88262 | CARPINTEIRO DE FORMAS COM ENCARGOS COMPLEMENTARES | H | 0.099 | 17.48 | 1.73
88316 | SERVENTE COM ENCARGOS COMPLEMENTARES | H | 0.67 | 14.02 | 9.39
88309 | PEDREIRO COM ENCARGOS COMPLEMENTARES | H | 0.596 | 17.67 | 10.53
TOTAL (A) |  |  |  |  | 21.65
CÓDIGO SINAPI | EQUIPAMENTO | UN | COEF. | CUSTO UNIT. | CUSTO TOTAL
90586 | VIBRADOR DE IMERSÃO, DIÂMETRO DE PONTEIRA 45MM, MOTOR ELÉTRICO TRIFÁSICO POTÊNCIA DE 2 CV - CHP DIURNO. AF_06/2015 | CHP | 0.063 | 1.59 | 0.1
90587 | VIBRADOR DE IMERSÃO, DIÂMETRO DE PONTEIRA 45MM, MOTOR ELÉTRICO TRIFÁSICO POTÊNCIA DE 2 CV - CHI DIURNO. AF_06/2015 | CHI | 0.136 | 0.34 | 0.04
TOTAL (B) |  |  |  |  | 0.14
CÓDIGO SINAPI | MATERIAL/SUB-CONTRATADO | UN | COEF. | CUSTO UNIT. | CUSTO TOTAL
1527 | CONCRETO USINADO BOMBEAVEL, CLASSE DE RESISTENCIA C25, COM BRITA 0 E 1, SLUMP = 100 +/- 20 MM, INCLUI SERVICO DE BOMBEAMENTO (NBR 8953) | M3 | 1.103 | 422.05 | 465.52
TOTAL (C) |  |  |  |  | 465.52
CUSTO DIRETO TOTAL |  |  |  |  | 487.31
ITEM: | 84 | UN: | M2
FORNECIMENTO/INSTALACAO LONA PLASTICA PRETA, PARA IMPERMEABILIZACAO, ESPESSURA 150 MICRAS
REFERÊNCIA PARA ADOÇÃO DOS COEFICIENTES DE CONSUMO: SINAPI JAN/20 CÓD 68053
CÓDIGO SINAPI | MATERIAL/MÃO-DE-OBRA | UN | COEF. | CUSTO UNIT. | CUSTO TOTAL
3777 | LONA PLASTICA PRETA, E= 150 MICRA | M2 | 1.1 | 0.9 | 0.99
88270 | IMPERMEABILIZADOR COM ENCARGOS COMPLEMENTARES | H | 0.2 | 18.52 | 3.7
TOTAL (C) |  |  |  |  | 4.69
CUSTO DIRETO TOTAL |  |  |  |  | 4.69
ITEM: | 85 | UN: | UN
TABELA DE BASQUETE COM ARO, CESTA, MADEIRA PINTADA E SUPORTE EM CONCRETO ARMADO FCK = 15MPA, INCLUSIVE FORMA, ARMAÇÃO, LANÇAMENTO, DESFORMA.
REFERÊNCIA PARA ADOÇÃO DOS COEFICIENTES DE CONSUMO: IOPES JAN/20 CÓDIGO 200706, SENDO QUE FOI ACRESCENTADO O ITEM TABELA, JÁ QUE A COMPOSIÇÃO DE REFERENCIA SE TRATA APENAS DO SUPORTE, PARA SE ADEQUAR AS ESPECIFICAÇÕES DO PROJETO EXECUTIVO.
CÓDIGO SINAPI | MÃO DE OBRA | UN | COEF. | CUSTO UNIT. | CUSTO TOTAL
88316 | SERVENTE COM ENCARGOS COMPLEMENTARES | H | 18.2 | 14.02 | 255.16
88245 | ARMADOR COM ENCARGOS COMPLEMENTARES | H | 12.64 | 17.68 | 223.47
88243 | AJUDANTE ESPECIALIZADO COM ENCARGOS COMPLEMENTARES | H | 22.684 | 17.15 | 389.03
88309 | PEDREIRO COM ENCARGOS COMPLEMENTARES | H | 6.5 | 17.67 | 114.85
88262 | CARPINTEIRO DE FORMAS COM ENCARGOS COMPLEMENTARES | H | 10.044 | 17.48 | 175.56
TOTAL (A) |  |  |  |  | 1158.07
CÓDIGO SINAPI | EQUIPAMENTOS | UN | COEF. | CUSTO UNIT. | CUSTO TOTAL
87445 | BETONEIRA CAPACIDADE NOMINAL 400 L, CAPACIDADE DE MISTURA 310 L, MOTOR A DIESEL POTÊNCIA 5,0 HP, SEM CARREGADOR - CHP DIURNO. AF_06/2014 | CHP | 0.9282 | 3.16 | 2.93
TOTAL (B) |  |  |  |  | 2.93
CÓDIGO SINAPI | MATERIAL/SUB-CONTRATADO | UN | COEF. | CUSTO UNIT. | CUSTO TOTAL
86 | TABELA DE BASQUETE, INCLUSO ARO E CESTA - MADEIRA PINTADA | UN | 1 | 1183.23 | 1183.23
370 | AREIA MEDIA - POSTO JAZIDA/FORNECEDOR (RETIRADO NA JAZIDA, SEM TRANSPORTE) | M3 | 0.8089 | 62.5 | 50.55
4721 | PEDRA BRITADA N. 1 (9,5 a 19 MM) POSTO PEDREIRA/FORNECEDOR, SEM FRETE | M3 | 0.3419 | 80 | 27.35
4718 | PEDRA BRITADA N. 2 (19 A 38 MM) POSTO PEDREIRA/FORNECEDOR, SEM FRETE | M3 | 0.7995 | 80 | 63.96
4491 | PONTALETE DE MADEIRA NAO APARELHADA *7,5 X 7,5* CM (3 X 3 ") PINUS, MISTA OU EQUIVALENTE DA REGIAO | M | 8.928 | 7.26 | 64.81
4460 | SARRAFO DE MADEIRA NAO APARELHADA *2,5 X 10 CM, MACARANDUBA, ANGELIM OU EQUIVALENTE DA REGIAO | M | 11.3832 | 5.25 | 59.76
3993 | TABUA DE MADEIRA APARELHADA *2,5 X 15* CM, MACARANDUBA, ANGELIM OU EQUIVALENTE DA REGIAO | M2 | 2.6114 | 56.78 | 148.27
11135 | CHAPA DE MADEIRA COMPENSADA NAVAL (COM COLA FENOLICA), E = 12 MM, DE *1,60 X 2,20* M | M2 | 1.9344 | 34.8 | 67.31
33 | ACO CA-50, 8,0 MM, VERGALHAO | KG | 181.7 | 5.46 | 992.08
1379 | CIMENTO PORTLAND COMPOSTO CP II-32 | KG | 442.26 | 0.49 | 216.7
5061 | PREGO DE ACO POLIDO COM CABECA 18 X 27 (2 1/2 X 10) | KG | 1.86 | 10.99 | 20.44
345 | ARAME GALVANIZADO 18 BWG, 1,24MM (0,009 KG/M) | KG | 3.16 | 19.4 | 61.3
TOTAL (C) |  |  |  |  | 2955.76
CUSTO DIRETO TOTAL |  |  |  |  | 4116.76
ITEM: | 86 | UN: | UN
TABELA DE BASQUETE, INCLUSO ARO E CESTA - MADEIRA PINTADA
REFERÊNCIA PARA ADOÇÃO DOS COEFICIENTES DE CONSUMO: SIURB JAN/20 CÓD 17-80-70
CÓDIGO SINAPI | MÃO DE OBRA | UN | COEF. | CUSTO UNIT. | CUSTO TOTAL
88262 | CARPINTEIRO DE FORMAS COM ENCARGOS COMPLEMENTARES | H | 1 | 17.48 | 17.48
88239 | AJUDANTE DE CARPINTEIRO COM ENCARGOS COMPLEMENTARES | H | 1 | 14.91 | 14.91
TOTAL (A) |  |  |  |  | 32.39
CÓDIGO SINAPI | MATERIAL/SUB-CONTRATADO | UN | COEF. | CUSTO UNIT. | CUSTO TOTAL
25400 | PAR DE TABELAS DE BASQUETE EM COMPENSADO NAVAL DE *1,80 X 1,20* M, COM ARO DE METAL E REDE (SEM SUPORTE DE FIXACAO) | UN | 1 | 1150.84 | 1150.84
TOTAL (C) |  |  |  |  | 1150.84
CUSTO DIRETO TOTAL |  |  |  |  | 1183.23
ITEM: | 87 | UN: | M
BANCO DE JARDIM EM MADEIRA DE LEI C=1,8M, L0,40M E H=0,4M. | JUNÇÃO SIMPLES, PVC, SERIE NORMAL, ESGOTO PREDIAL, DN 100 X 50 MM, JUNTA ELÁSTICA, FORNECIDO E INSTALADO EM RAMAL DE DESCARGA OU RAMAL DE ESGOTO SANITÁRIO | UN |  |  | 29.09
REFERÊNCIA PARA ADOÇÃO DOS COEFICIENTES DE CONSUMO: SEDOP ABRIL/2020, CÓD 250312
CÓDIGO SINAPI | MÃO DE OBRA | UN | COEF. | CUSTO UNIT. | CUSTO TOTAL
88239 | AJUDANTE DE CARPINTEIRO COM ENCARGOS COMPLEMENTARES | H | 1.11 | 14.91 | 16.55
88262 | CARPINTEIRO DE FORMAS COM ENCARGOS COMPLEMENTARES | H | 1.11 | 17.48 | 19.4
TOTAL (A) |  |  |  |  | 35.95
CÓDIGO SINAPI | MATERIAL/SUB-CONTRATADO | UN | COEF. | CUSTO UNIT. | CUSTO TOTAL
3993 | TABUA DE MADEIRA APARELHADA *2,5 X 15* CM, MACARANDUBA, ANGELIM OU EQUIVALENTE DA REGIAO | M2 | 0.58 | 56.78 | 32.93
5061 | PREGO DE ACO POLIDO COM CABECA 18 X 27 (2 1/2 X 10) | KG | 0.03 | 10.99 | 0.32
40905 | VERNIZ SINTETICO EM MADEIRA, DUAS DEMAOS | M2 | 0.76 | 18.88 | 14.34
TOTAL (C) |  |  |  |  | 47.59
CUSTO DIRETO TOTAL |  |  |  |  | 83.54
ITEM: | 88 | UN: | M3
FORNECIMENTO E ESPALHAMENTO DE TERRA VEGETAL, INCLUSO FERTILIZANTE ORGÂNICO COMPOSTO CLASSE A
REFERÊNCIA PARA ADOÇÃO DOS COEFICIENTES DE CONSUMO: ORSE FEV/20 CÓD 2394. ASSIM SENDO, OS INSUMOS FORAM SUBSTITUIDOS PELA METODOLOGIA SINAPI. DESSA FORMA, O ITEM '' EM PROCESSO DE DESATIVACAO! ADUBO BOVINO(COD. SINAPI 159 - 01/2017)'' FOI SUBSTITUIDO PELO FERTILIZANTE ORGÂNICO COMPOSTO, CLASSE A (COD. SINAPI 38125 - 04/2020). POSTO ISSO, FOI ADOTADO COMO REFERÊNCIA O VALOR DE DENSIDADE DESTE FERTILIZANTE DE 599KG/M³ DE ACORDO COM O DEPARTAMENTO DE SOLOS E ENGENHARIA AGRÍCOLA DA UFPR.
CÓDIGO SINAPI | MÃO DE OBRA | UN | COEF. | CUSTO UNIT. | CUSTO TOTAL | ok
88316 | SERVENTE COM ENCARGOS COMPLEMENTARES | H | 1.6 | 14.02 | 22.43
TOTAL (A) |  |  |  |  | 22.43 | ok
CÓDIGO SINAPI | MATERIAL/SUB-CONTRATADO | UN | COEF. | CUSTO UNIT. | CUSTO TOTAL
38125 | FERTILIZANTE ORGÂNICO COMPOSTO, CLASSE A | KG | 59.9 | 0.87 | 52.11
7253 | TERRA VEGETAL (GRANEL) | M3 | 0.9 | 109.28 | 98.35
TOTAL (C) |  |  |  |  | 150.46
CUSTO DIRETO TOTAL |  |  |  |  | 172.89
ITEM: | 89 | UN: | UN
SOLDA EXOTÉRMICA 115 CONEXÃO CABO-HASTE NA LATERAL, BITOLA DO CABO DE 50MM² PARA HASTE DE 5/8"
REFERÊNCIA PARA ADOÇÃO DOS COEFICIENTES DE CONSUMO: CPOS (42.20.230) - 03/2020
CÓDIGO SINAPI | MÃO DE OBRA | UN | COEF. | CUSTO UNIT. | CUSTO TOTAL
88264 | ELETRICISTA COM ENCARGOS COMPLEMENTARES | H | 0.5 | 18.3 | 9.15
88247 | AUXILIAR DE ELETRICISTA COM ENCARGOS COMPLEMENTARES | H | 0.5 | 14 | 7
TOTAL (A) |  |  |  |  | 16.15
CÓDIGO | MATERIAL/SUB-CONTRATADO | UN | COEF. | CUSTO UNIT. | CUSTO TOTAL
56 | SOLDA EXOTERMICA N 115 | UN | 1 | 16.33 | 16.33
38469 | ALICATE DE PRESSAO PARA SOLDA DE CHAPA 18 " | UN | 0.01 | 114.05 | 1.14
TOTAL (C) |  |  |  |  | 17.47
CUSTO DIRETO TOTAL |  |  |  |  | 33.62
ITEM: | 90 | UN: | UN
CONECTOR DE MEDIÇÃO EM BRONZE COM 4 PARAFUSOS PARA CABOS DE COBRE 16 - 70 mm² ref.TEL-560 (pára-raio)
REFERÊNCIA PARA ADOÇÃO DOS COEFICIENTES DE CONSUMO: ORSE FEV/20 CÓD 9048
CÓDIGO SINAPI | MÃO DE OBRA | UN | COEF. | CUSTO UNIT. | CUSTO TOTAL
88264 | ELETRICISTA COM ENCARGOS COMPLEMENTARES | H | 0.15 | 18.3 | 2.74
88247 | AUXILIAR DE ELETRICISTA COM ENCARGOS COMPLEMENTARES | H | 0.15 | 14 | 2.1
TOTAL (A) |  |  |  |  | 4.84
CÓDIGO | MATERIAL/SUB-CONTRATADO | UN | COEF. | CUSTO UNIT. | CUSTO TOTAL
59 | CONECTOR DE MEDIÇÃO 4 PARAFUSO | UN | 1 | 38.2 | 38.2
TOTAL (C) |  |  |  |  | 38.2
CUSTO DIRETO TOTAL |  |  |  |  | 43.04
ITEM: | 91 | UN: | UN
CAIXA DE EQUALIZAÇÃO DE SOBR. COM SAÍDAS NAS PARTES SUPERIOR E INFERIOR PARA ELETRODUTO DE 25 MM (1"), 30 X 30 X 14 MM, COM NOVE TERMINAIS
REFERÊNCIA PARA ADOÇÃO DOS COEFICIENTES DE CONSUMO: SETOP - SPDA-CXS-005 / ABRIL 2019, SENDO QUE FOI ALTERADO O ITEM CAIXA DE EQUALIZAÇÃO, DE ACORDO COM O ENCONTRADO NO MERCADO LOCAL, PARA SE ADEQUAR AS ESPECIFICAÇÕES DO PROJETO EXECUTIVO.
CÓDIGO SINAPI | MÃO DE OBRA | UN | COEF. | CUSTO UNIT. | CUSTO TOTAL
88264 | ELETRICISTA COM ENCARGOS COMPLEMENTARES | H | 1.5 | 18.3 | 27.45
88247 | AUXILIAR DE ELETRICISTA COM ENCARGOS COMPLEMENTARES | H | 1.5 | 14 | 21
TOTAL (A) |  |  |  |  | 48.45
CÓDIGO | MATERIAL/SUB-CONTRATADO | UN | COEF. | CUSTO UNIT. | CUSTO TOTAL
60 | CAIXA DE EQUALIZACAO 46X46 C BARRAMENTO E 11 TERMINAIS | UN | 1 | 391.22 | 391.22
TOTAL (C) |  |  |  |  | 391.22
CUSTO DIRETO TOTAL |  |  |  |  | 439.67
ITEM: | 92 | UN: | UN
TERMINAL AEREO EM ACO GALVANIZADO COM BASE DE FIXACAO H = 30CM
REFERÊNCIA PARA ADOÇÃO DOS COEFICIENTES DE CONSUMO: SINAPI JAN/20 CÓD 72315
CÓDIGO SINAPI | MÃO DE OBRA | UN | COEF. | CUSTO UNIT. | CUSTO TOTAL
88264 | ELETRICISTA COM ENCARGOS COMPLEMENTARES | H | 0.5 | 18.3 | 9.15
88247 | AUXILIAR DE ELETRICISTA COM ENCARGOS COMPLEMENTARES | H | 0.5 | 14 | 7
TOTAL (A) |  |  |  |  | 16.15
CÓDIGO SINAPI | MATERIAL/SUB-CONTRATADO | UN | COEF. | CUSTO UNIT. | CUSTO TOTAL
92 | ELETROMAIS | UN | 1 | 16.9 | 16.9
TOTAL (C) |  |  |  |  | 16.9
CUSTO DIRETO TOTAL |  |  |  |  | 33.05
ITEM: | 93 | UN: | M
BARRA CHATA DE ALUMÍNIO 7/8" X 1/8" - FORNECIMENTO E INSTALAÇÃO.
REFERÊNCIA PARA ADOÇÃO DOS COEFICIENTES DE CONSUMO: ORSE FEV/20 CÓD 12740, SENDO QUE FOI ALTERADO O ITEM BARRA, PARA SE ADEQUAR AS ESPECIFICAÇÕES DO PROJETO EXECUTIVO.
CÓDIGO SINAPI | MÃO DE OBRA | UN | COEF. | CUSTO UNIT. | CUSTO TOTAL
88264 | ELETRICISTA COM ENCARGOS COMPLEMENTARES | H | 0.18 | 18.3 | 3.29
TOTAL (A) |  |  |  |  | 3.29
CÓDIGO | MATERIAL/SUB-CONTRATADO | UN | COEF. | CUSTO UNIT. | CUSTO TOTAL
61 | BARRA CHATA DE ALUMINIO 7/8X1/8 6MT | UN | 0.167 | 11.61 | 1.93
TOTAL (C) |  |  |  |  | 1.93
CUSTO DIRETO TOTAL |  |  |  |  | 5.22
BARRA: UMA UNIDADE DE BARRA POSSUI 6 METROS, UMA METRO DE BARRA EQUIVALE A 1/6=0,167 UNIDADE DE BARRA.
ITEM: | 94 | UN: | UN
PARAFUSO SEXTAVADO INOX 1/4" X 1" COM ARRUELA LISA ZINCADA
REFERÊNCIA PARA ADOÇÃO DOS COEFICIENTES DE CONSUMO: ORSE FEV/20 CÓD 9831, SENDO QUE FOI ALTERADO O ITEM PARAFUSO, PARA SE ADEQUAR AS ESPECIFICAÇÕES DO PROJETO EXECUTIVO.
CÓDIGO SINAPI | MÃO DE OBRA | UN | COEF. | CUSTO UNIT. | CUSTO TOTAL
88264 | ELETRICISTA COM ENCARGOS COMPLEMENTARES | H | 0.01 | 18.3 | 0.18
TOTAL (A) |  |  |  |  | 0.18
CÓDIGO | MATERIAL/SUB-CONTRATADO | UN | COEF. | CUSTO UNIT. | CUSTO TOTAL
62 | PARAFUSO SEXTAVADO INOX 1/4X50MM | UN | 1 | 0.86 | 0.86
TOTAL (C) |  |  |  |  | 0.86
CUSTO DIRETO TOTAL |  |  |  |  | 1.04
ITEM: | 95 | UN: | UN
CONECTOR DE MEDIÇÃO EM BRONZE COM 4 PARAFUSOS PARA CABOS DE COBRE 16 - 70 mm² ref.TEL-560 (pára-raio)
REFERÊNCIA PARA ADOÇÃO DOS COEFICIENTES DE CONSUMO: ORSE FEV/20 CÓD 9048
CÓDIGO SINAPI | MÃO DE OBRA | UN | COEF. | CUSTO UNIT. | CUSTO TOTAL
88264 | ELETRICISTA COM ENCARGOS COMPLEMENTARES | H | 0.15 | 18.38 | 2.75
88247 | AUXILIAR DE ELETRICISTA COM ENCARGOS COMPLEMENTARES | H | 0.15 | 14.33 | 2.14
TOTAL (A) |  |  |  |  | 4.89
CÓDIGO | MATERIAL/SUB-CONTRATADO | UN | COEF. | CUSTO UNIT. | CUSTO TOTAL
64 | CONECTOR P/ EMENDA 4 PARAFUSO 50MM2 | UN | 1 | 33.79 | 33.79
TOTAL (C) |  |  |  |  | 33.79
CUSTO DIRETO TOTAL |  |  |  |  | 38.68
ITEM: | 96 | UN: | UN
CAIXA DE EQUALIZAÇÃO DE SOBR. COM SAÍDAS NAS PARTES SUPERIOR E INFERIOR PARA ELETRODUTO DE 25 MM (1"), 30 X 30 X 14 MM, COM NOVE TERMINAIS
REFERÊNCIA PARA ADOÇÃO DOS COEFICIENTES DE CONSUMO: SETOP - SPDA-CXS-005 / ABRIL 2019, SENDO QUE FOI ALTERADO O ITEM CAIXA DE EQUALIZAÇÃO, DE ACORDO COM O ENCONTRADO NO MERCADO LOCAL, PARA SE ADEQUAR AS ESPECIFICAÇÕES DO PROJETO EXECUTIVO.
CÓDIGO SINAPI | MÃO DE OBRA | UN | COEF. | CUSTO UNIT. | CUSTO TOTAL
88264 | ELETRICISTA COM ENCARGOS COMPLEMENTARES | H | 1.5 | 18.38 | 27.57
88247 | AUXILIAR DE ELETRICISTA COM ENCARGOS COMPLEMENTARES | H | 1.5 | 14.33 | 21.49
TOTAL (A) |  |  |  |  | 49.06
CÓDIGO | MATERIAL/SUB-CONTRATADO | UN | COEF. | CUSTO UNIT. | CUSTO TOTAL
65 | CAIXA DE EQUALIZAÇÃO SOBR. 30X30 | UN | 1 | 462.59 | 462.59
TOTAL (C) |  |  |  |  | 462.59
CUSTO DIRETO TOTAL |  |  |  |  | 511.65
ITEM: | 97 | UN: | UN
TERMINAL AEREO EM ACO GALVANIZADO COM BASE DE FIXACAO H = 30CM
REFERÊNCIA PARA ADOÇÃO DOS COEFICIENTES DE CONSUMO: SINAPI JAN/20 CÓD 72315
CÓDIGO SINAPI | MÃO DE OBRA | UN | COEF. | CUSTO UNIT. | CUSTO TOTAL
88264 | ELETRICISTA COM ENCARGOS COMPLEMENTARES | H | 0.5 | 18.38 | 9.19
88247 | AUXILIAR DE ELETRICISTA COM ENCARGOS COMPLEMENTARES | H | 0.5 | 14.33 | 7.16
TOTAL (A) |  |  |  |  | 16.35
CÓDIGO SINAPI | MATERIAL/SUB-CONTRATADO | UN | COEF. | CUSTO UNIT. | CUSTO TOTAL
7571 | TERMINAL AEREO EM ACO GALVANIZADO DN 5/16", COMPRIMENTO DE 350MM, COM BASE DE FIXACAO HORIZONTAL | UN | 1 | 10.46 | 10.46
TOTAL (C) |  |  |  |  | 10.46
CUSTO DIRETO TOTAL |  |  |  |  | 26.81
ITEM: | 98 | UN: | UN
VEDAÇÃO EM ADESIVO P.U 400 G (BISNAGA)
REFERÊNCIA PARA ADOÇÃO DOS COEFICIENTES DE CONSUMO: ORSE MAIO/20 CÓD 10972, SENDO QUE FOI ALTERADO O ITEM ADESIVO, PARA SE ADEQUAR AS ESPECIFICAÇÕES DO PROJETO EXECUTIVO.
CÓDIGO SINAPI | MÃO DE OBRA | UN | COEF. | CUSTO UNIT. | CUSTO TOTAL
88261 | CARPINTEIRO DE ESQUADRIA COM ENCARGOS COMPLEMENTARES | H | 3.35 | 18.84 | 63.11
TOTAL (A) |  |  |  |  | 63.11
CÓDIGO | MATERIAL/SUB-CONTRATADO | UN | COEF. | CUSTO UNIT. | CUSTO TOTAL
66 | ADESIVO P.U CONSTRUÇÃO 400GR | UN | 1 | 23.98 | 23.98
TOTAL (C) |  |  |  |  | 23.98
CUSTO DIRETO TOTAL |  |  |  |  | 87.09
CARPINTEIRO: PARA 0,02 UNIDADE DE ADESIVO (REFERENCIA) É NECESSÁRIO 0,067 HORAS, PARA 1 UNIDADE INTEIRA SERÁ 0,067/0,02 = 3,35 HORAS.
ADESIVO: COMO O QUANTITATIVO DE PROJETO POSSUI COMO UNIDADE DO MATERIAL A BISNAGA E A COMPOSIÇÃO DE REFERENCIA POSSUI COMO UNIDADE METRO, FOI REALIZADO UMA CONVERSÃO DE METRO PARA UNIDADE. SENDO QUE O COEFICIENTE DA MÃO DE OBRA FOI CALCULADO PROPORCIONAL A UNIDADE DE BISNAGA DA COTAÇÃO.
ITEM: | 99 | UN: | M
BARRA CHATA DE ALUMÍNIO 7/8" X 1/8" - FORNECIMENTO E INSTALAÇÃO.
REFERÊNCIA PARA ADOÇÃO DOS COEFICIENTES DE CONSUMO: ORSE FEV/20 CÓD 12740, SENDO QUE FOI ALTERADO O ITEM BARRA, PARA SE ADEQUAR AS ESPECIFICAÇÕES DO PROJETO EXECUTIVO.
CÓDIGO SINAPI | MÃO DE OBRA | UN | COEF. | CUSTO UNIT. | CUSTO TOTAL
88264 | ELETRICISTA COM ENCARGOS COMPLEMENTARES | H | 0.18 | 18.38 | 3.3
TOTAL (A) |  |  |  |  | 3.3
CÓDIGO | MATERIAL/SUB-CONTRATADO | UN | COEF. | CUSTO UNIT. | CUSTO TOTAL
67 | BARRA CHATA DE ALUMÍNIO 7/8" X 1/8", BARRA DE 6M | UN | 0.167 | 57.46 | 9.59
TOTAL (C) |  |  |  |  | 9.59
CUSTO DIRETO TOTAL |  |  |  |  | 12.89
BARRA: UMA UNIDADE DE BARRA POSSUI 6 METROS, UMA METRO DE BARRA EQUIVALE A 1/6=0,167 UNIDADE DE BARRA.
ITEM: | 100 | UN: | UN
PARAFUSO SEXTAVADO INOX 1/4" X 1" COM ARRUELA LISA ZINCADA
REFERÊNCIA PARA ADOÇÃO DOS COEFICIENTES DE CONSUMO: ORSE FEV/20 CÓD 9831, SENDO QUE FOI ALTERADO O ITEM PARAFUSO, PARA SE ADEQUAR AS ESPECIFICAÇÕES DO PROJETO EXECUTIVO.
CÓDIGO SINAPI | MÃO DE OBRA | UN | COEF. | CUSTO UNIT. | CUSTO TOTAL
88264 | ELETRICISTA COM ENCARGOS COMPLEMENTARES | H | 0.01 | 18.38 | 0.18
TOTAL (A) |  |  |  |  | 0.18
CÓDIGO | MATERIAL/SUB-CONTRATADO | UN | COEF. | CUSTO UNIT. | CUSTO TOTAL
68 | PARAFUSO SEXTAVADO INOX 1/4" X 1" COM ARRUELA LISA ZINCADA | UN | 1 | 0.24 | 0.24
TOTAL (C) |  |  |  |  | 0.24
CUSTO DIRETO TOTAL |  |  |  |  | 0.42
ITEM: | 101 | UN: | UN
FIXAÇÃO UTILIZANDO PARAFUSO DE 4,80 X 50 MM EM ACO ZINCADO COM ROSCA SOBERBA, CABECA CHATA E FENDA PHILLIPS, INCLUSO BUCHA DE NYLON SEM ABA S8 - FORNECIMENTO E INSTALAÇÃO
REFERÊNCIA PARA ADOÇÃO DOS COEFICIENTES DE CONSUMO: SINAPI ABR/20 CÓD 95541 (MÃO DE OBRA), SENDO QUE FOI ACRESCENTADO O CÓDIGO 7583, PARA SE ADEQUAR AS ESPECIFICAÇÕES DO PROJETO EXECUTIVO.
CÓDIGO SINAPI | MÃO DE OBRA | UN | COEF. | CUSTO UNIT. | CUSTO TOTAL
88248 | AUXILIAR DE ENCANADOR OU BOMBEIRO HIDRÁULICO COM ENCARGOS COMPLEMENTARES | H | 0.0227 | 13.48 | 0.3
88267 | ENCANADOR OU BOMBEIRO HIDRÁULICO COM ENCARGOS COMPLEMENTARES | H | 0.1621 | 17.66 | 2.86
TOTAL (A) |  |  |  |  | 3.16
CÓDIGO SINAPI | MATERIAL/SUB-CONTRATADO | UN | COEF. | CUSTO UNIT. | CUSTO TOTAL
7583 | BUCHA DE NYLON SEM ABA S8, COM PARAFUSO DE 4,80 X 50 MM EM ACO ZINCADO COM ROSCA SOBERBA, CABECA CHATA E FENDA PHILLIPS | UN | 1 | 0.46 | 0.46
TOTAL (C) |  |  |  |  | 0.46
CUSTO DIRETO TOTAL |  |  |  |  | 3.62
ITEM: | 102 | UN: | UN
BUCHA DE REDUÇÃO, PVC, SOLDÁVEL, LONGA, DN 50MM X 32MM, INSTALADO EM PRUMADA DE ÁGUA FORNECIMENTO E INSTALAÇÃO
REFERÊNCIA PARA ADOÇÃO DOS COEFICIENTES DE CONSUMO: SINAPI ABR/20 CÓD 90375, SENDO QUE FOI ALTERADO O CÓDIGO 820 PARA SE ADEQUAR AS ESPECIFICAÇÕES DO PROJETO EXECUTIVO.
CÓDIGO SINAPI | MÃO DE OBRA | UN | COEF. | CUSTO UNIT. | CUSTO TOTAL
88248 | AUXILIAR DE ENCANADOR OU BOMBEIRO HIDRÁULICO COM ENCARGOS COMPLEMENTARES | H | 0.119 | 13.87 | 1.65
88267 | ENCANADOR OU BOMBEIRO HIDRÁULICO COM ENCARGOS COMPLEMENTARES | H | 0.119 | 17.79 | 2.11
TOTAL (A) |  |  |  |  | 3.76
CÓDIGO SINAPI | MATERIAL/SUB-CONTRATADO | UN | COEF. | CUSTO UNIT. | CUSTO TOTAL
122 | ADESIVO PLASTICO PARA PVC, FRASCO COM 850 GR | UN | 0.009 | 79.94 | 0.71
20083 | SOLUCAO LIMPADORA PARA PVC, FRASCO COM 1000 CM3 | UN | 0.011 | 69.42 | 0.76
820 | BUCHA DE REDUCAO DE PVC, SOLDAVEL, LONGA, COM 50 X 32 MM, PARA AGUA FRIA PREDIAL | UN | 1 | 3.89 | 3.89
38383 | LIXA D'AGUA EM FOLHA, GRAO 100 | UN | 0.06 | 1.86 | 0.11
TOTAL (C) |  |  |  |  | 5.47
CUSTO DIRETO TOTAL |  |  |  |  | 9.23
ITEM: | 103 | UN: | UN
#REF!
REFERÊNCIA PARA ADOÇÃO DOS COEFICIENTES DE CONSUMO: COTAÇÃO DE SERVIÇO DE TERCEIRO - FORNECIMENTO E INSTALAÇÃO.
CÓDIGO | SERVIÇO | UN | COEF. | CUSTO UNIT. | CUSTO TOTAL
#REF! | #REF! | UN | 1 | #REF! | #REF!
TOTAL (D) |  |  |  |  | #REF!
CUSTO DIRETO TOTAL |  |  |  |  | #REF!
ITEM: | 104 | UN: | UN
CAIXA D'ÁGUA POLIEITLENO COM CAPACIDADE PARA 20.000L - FORNECIMENTO E INSTALAÇÃO
REFERÊNCIA PARA ADOÇÃO DOS COEFICIENTES DE CONSUMO: CPOS - SÃO PAULO - JUL/20 CÓD 48.02.009
CÓDIGO SINAPI | MÃO DE OBRA | UN | COEF. | CUSTO UNIT. | CUSTO TOTAL
88267 | ENCANADOR OU BOMBEIRO HIDRÁULICO COM ENCARGOS COMPLEMENTARES | H | 1 | 17.79 | 17.79
88248 | AUXILIAR DE ENCANADOR OU BOMBEIRO HIDRÁULICO COM ENCARGOS COMPLEMENTARES | H | 6 | 13.87 | 83.22
TOTAL (D) |  |  |  |  | 101.01
CÓDIGO | SERVIÇO | UN | COEF. | CUSTO UNIT. | CUSTO TOTAL
#REF! | #REF! | UN | 1 | #REF! | #REF!
TOTAL (D) |  |  |  |  | #REF!
CUSTO DIRETO TOTAL |  |  |  |  | #REF!
ITEM: | 105 | UN: | UN
BUCHA DE REDUÇÃO, PVC, SOLDÁVEL, LONGA, DN 110MM X 75MM, INSTALADO EM PRUMADA DE ÁGUA FORNECIMENTO E INSTALAÇÃO
REFERÊNCIA PARA ADOÇÃO DOS COEFICIENTES DE CONSUMO: SINAPI ABR/20 CÓD 90375, SENDO QUE FOI ALTERADO O CÓDIGO 827 PARA SE ADEQUAR AS ESPECIFICAÇÕES DO PROJETO EXECUTIVO.
CÓDIGO SINAPI | MÃO DE OBRA | UN | COEF. | CUSTO UNIT. | CUSTO TOTAL
88248 | AUXILIAR DE ENCANADOR OU BOMBEIRO HIDRÁULICO COM ENCARGOS COMPLEMENTARES | H | 0.119 | 13.87 | 1.65
88267 | ENCANADOR OU BOMBEIRO HIDRÁULICO COM ENCARGOS COMPLEMENTARES | H | 0.119 | 17.79 | 2.11
TOTAL (A) |  |  |  |  | 3.76
CÓDIGO SINAPI | MATERIAL/SUB-CONTRATADO | UN | COEF. | CUSTO UNIT. | CUSTO TOTAL
122 | ADESIVO PLASTICO PARA PVC, FRASCO COM 850 GR | UN | 0.009 | 79.94 | 0.71
20083 | SOLUCAO LIMPADORA PARA PVC, FRASCO COM 1000 CM3 | UN | 0.011 | 69.42 | 0.76
827 | BUCHA DE REDUCAO DE PVC, SOLDAVEL, LONGA, COM 110 X 75 MM, PARA AGUA FRIA PREDIAL | UN | 1 | 25.99 | 25.99
38383 | LIXA D'AGUA EM FOLHA, GRAO 100 | UN | 0.06 | 1.86 | 0.11
TOTAL (C) |  |  |  |  | 27.57
CUSTO DIRETO TOTAL |  |  |  |  | 31.33
ITEM: | 106 | UN: | UN
BUCHA DE REDUÇÃO, PVC, SOLDÁVEL, CURTA, DN 75MM X 60MM, INSTALADO EM PRUMADA DE ÁGUA FORNECIMENTO E INSTALAÇÃO.
REFERÊNCIA PARA ADOÇÃO DOS COEFICIENTES DE CONSUMO: SINAPI ABR/20 CÓD 90375, SENDO QUE FOI ALTERADO O CÓDIGO 823 PARA SE ADEQUAR AS ESPECIFICAÇÕES DO PROJETO EXECUTIVO.
CÓDIGO SINAPI | MÃO DE OBRA | UN | COEF. | CUSTO UNIT. | CUSTO TOTAL
88248 | AUXILIAR DE ENCANADOR OU BOMBEIRO HIDRÁULICO COM ENCARGOS COMPLEMENTARES | H | 0.119 | 13.87 | 1.65
88267 | ENCANADOR OU BOMBEIRO HIDRÁULICO COM ENCARGOS COMPLEMENTARES | H | 0.119 | 17.79 | 2.11
TOTAL (A) |  |  |  |  | 3.76
CÓDIGO SINAPI | MATERIAL/SUB-CONTRATADO | UN | COEF. | CUSTO UNIT. | CUSTO TOTAL
122 | ADESIVO PLASTICO PARA PVC, FRASCO COM 850 GR | UN | 0.009 | 79.94 | 0.71
20083 | SOLUCAO LIMPADORA PARA PVC, FRASCO COM 1000 CM3 | UN | 0.011 | 69.42 | 0.76
823 | BUCHA DE REDUCAO DE PVC, SOLDAVEL, CURTA, COM 75 X 60 MM, PARA AGUA FRIA PREDIAL | UN | 1 | 12 | 12
38383 | LIXA D'AGUA EM FOLHA, GRAO 100 | UN | 0.06 | 1.86 | 0.11
TOTAL (C) |  |  |  |  | 13.58
CUSTO DIRETO TOTAL |  |  |  |  | 17.34
ITEM: | 107 | UN: | UN
JOELHO 45 GRAUS, PVC, SOLDÁVEL, DN 110MM, INSTALADO EM PRUMADA DE ÁGUA - FORNECIMENTO E INSTALAÇÃO. AF_12/2014
REFERÊNCIA PARA ADOÇÃO DOS COEFICIENTES DE CONSUMO: SINAPI ABR/20 CÓD 89523
CÓDIGO SINAPI | MÃO DE OBRA | UN | COEF. | CUSTO UNIT. | CUSTO TOTAL
88248 | AUXILIAR DE ENCANADOR OU BOMBEIRO HIDRÁULICO COM ENCARGOS COMPLEMENTARES | H | 0.176 | 13.87 | 2.44
88267 | ENCANADOR OU BOMBEIRO HIDRÁULICO COM ENCARGOS COMPLEMENTARES | H | 0.176 | 17.79 | 3.13
TOTAL (A) |  |  |  |  | 5.57
CÓDIGO SINAPI | MATERIAL/SUB-CONTRATADO | UN | COEF. | CUSTO UNIT. | CUSTO TOTAL
122 | ADESIVO PLASTICO PARA PVC, FRASCO COM 850 GR | UN | 0.047 | 79.94 | 3.75
20083 | SOLUCAO LIMPADORA PARA PVC, FRASCO COM 1000 CM3 | UN | 0.06 | 69.42 | 4.16
3512 | JOELHO, PVC SOLDAVEL, 45 GRAUS, 110 MM, PARA AGUA FRIA PREDIAL | UN | 1 | 153.51 | 153.51
38383 | LIXA D'AGUA EM FOLHA, GRAO 100 | UN | 0.039 | 1.86 | 0.07
TOTAL (B) |  |  |  |  | 161.49
CUSTO DIRETO TOTAL |  |  |  |  | 167.06
ITEM: | 108 | UN: | UN
TÊ DE REDUÇÃO, PVC, SOLDÁVEL, DN 75MM X 50MM, INSTALADO EM PRUMADA DE ÁGUA - FORNECIMENTO E INSTALAÇÃO
REFERÊNCIA PARA ADOÇÃO DOS COEFICIENTES DE CONSUMO: SINAPI ABR/20 CÓD 89627, SENDO QUE FOI ALTERADO O CÓDIGO 7132 PARA SE ADEQUAR AS ESPECIFICAÇÕES DO PROJETO EXECUTIVO.
CÓDIGO SINAPI | MÃO DE OBRA | UN | COEF. | CUSTO UNIT. | CUSTO TOTAL
88267 | ENCANADOR OU BOMBEIRO HIDRÁULICO COM ENCARGOS COMPLEMENTARES | H | 0.144 | 17.79 | 2.56
88248 | AUXILIAR DE ENCANADOR OU BOMBEIRO HIDRÁULICO COM ENCARGOS COMPLEMENTARES | H | 0.144 | 13.87 | 1.99
TOTAL (A) |  |  |  |  | 4.55
CÓDIGO SINAPI | MATERIAL/SUB-CONTRATADO | UN | COEF. | CUSTO UNIT. | CUSTO TOTAL
122 | ADESIVO PLASTICO PARA PVC, FRASCO COM 850 GR | UN | 0.026 | 79.94 | 2.07
7132 | TE DE REDUCAO, PVC, SOLDAVEL, 90 GRAUS, 75 MM X 50 MM, PARA AGUA FRIA PREDIAL | UN | 1 | 36.49 | 36.49
20083 | SOLUCAO LIMPADORA PARA PVC, FRASCO COM 1000 CM3 | UN | 0.033 | 69.42 | 2.29
38383 | LIXA D'AGUA EM FOLHA, GRAO 100 | UN | 0.036 | 1.86 | 0.06
TOTAL (C) |  |  |  |  | 40.91
CUSTO DIRETO TOTAL |  |  |  |  | 45.46
ITEM: | 109 | UN: | UN
TÊ DE REDUÇÃO, PVC, SOLDÁVEL, DN 50MM X 32MM, INSTALADO EM PRUMADA DE ÁGUA - FORNECIMENTO E INSTALAÇÃO
REFERÊNCIA PARA ADOÇÃO DOS COEFICIENTES DE CONSUMO: SINAPI ABR/20 CÓD 89627, SENDO QUE FOI ALTERADO O CÓDIGO 7130 PARA SE ADEQUAR AS ESPECIFICAÇÕES DO PROJETO EXECUTIVO.
CÓDIGO SINAPI | MÃO DE OBRA | UN | COEF. | CUSTO UNIT. | CUSTO TOTAL
88267 | ENCANADOR OU BOMBEIRO HIDRÁULICO COM ENCARGOS COMPLEMENTARES | H | 0.144 | 17.79 | 2.56
88248 | AUXILIAR DE ENCANADOR OU BOMBEIRO HIDRÁULICO COM ENCARGOS COMPLEMENTARES | H | 0.144 | 13.87 | 1.99
TOTAL (A) |  |  |  |  | 4.55
CÓDIGO SINAPI | MATERIAL/SUB-CONTRATADO | UN | COEF. | CUSTO UNIT. | CUSTO TOTAL
122 | ADESIVO PLASTICO PARA PVC, FRASCO COM 850 GR | UN | 0.026 | 79.94 | 2.07
7130 | TE DE REDUCAO, PVC, SOLDAVEL, 90 GRAUS, 50 MM X 32 MM, PARA AGUA FRIA PREDIAL | UN | 1 | 10.71 | 10.71
20083 | SOLUCAO LIMPADORA PARA PVC, FRASCO COM 1000 CM3 | UN | 0.033 | 69.42 | 2.29
38383 | LIXA D'AGUA EM FOLHA, GRAO 100 | UN | 0.036 | 1.86 | 0.06
TOTAL (C) |  |  |  |  | 15.13
CUSTO DIRETO TOTAL |  |  |  |  | 19.68
ITEM: | 110 | UN: | UN
TÊ DE REDUÇÃO, PVC, SOLDÁVEL, DN 110MM INSTALADO EM PRUMADA DE ÁGUA - FORNECIMENTO E INSTALAÇÃO
REFERÊNCIA PARA ADOÇÃO DOS COEFICIENTES DE CONSUMO: SINAPI ABR/20 CÓD 89627,SENDO QUE FOI ALTERADO O CÓDIGO 7146 PARA SE ADEQUAR AS ESPECIFICAÇÕES DO PROJETO EXECUTIVO.
CÓDIGO SINAPI | MÃO DE OBRA | UN | COEF. | CUSTO UNIT. | CUSTO TOTAL
88267 | ENCANADOR OU BOMBEIRO HIDRÁULICO COM ENCARGOS COMPLEMENTARES | H | 0.144 | 17.79 | 2.56
88248 | AUXILIAR DE ENCANADOR OU BOMBEIRO HIDRÁULICO COM ENCARGOS COMPLEMENTARES | H | 0.144 | 13.87 | 1.99
TOTAL (A) |  |  |  |  | 4.55
CÓDIGO SINAPI | MATERIAL/SUB-CONTRATADO | UN | COEF. | CUSTO UNIT. | CUSTO TOTAL
122 | ADESIVO PLASTICO PARA PVC, FRASCO COM 850 GR | UN | 0.026 | 79.94 | 2.07
7146 | TE SOLDAVEL, PVC, 90 GRAUS, 110 MM, PARA AGUA FRIA PREDIAL (NBR 5648) | UN | 1 | 123.15 | 123.15
20083 | SOLUCAO LIMPADORA PARA PVC, FRASCO COM 1000 CM3 | UN | 0.033 | 69.42 | 2.29
38383 | LIXA D'AGUA EM FOLHA, GRAO 100 | UN | 0.036 | 1.86 | 0.06
TOTAL (C) |  |  |  |  | 127.57
CUSTO DIRETO TOTAL |  |  |  |  | 132.12
ITEM: | 111 | UN: | UN
BUCHA DE REDUÇÃO PARA 110 X 75MM, INSTALADO EM RAMAL OU SUB-RAMAL DE ÁGUA - FORNECIMENTO E INSTALAÇÃO. AF_03/2015
REFERÊNCIA PARA ADOÇÃO DOS COEFICIENTES DE CONSUMO: SINAPI ABR/20 CÓD 90375, SENDO QUE FOI ALTERADO O CÓDIGO 827 PARA SE ADEQUAR AS ESPECIFICAÇÕES DO PROJETO EXECUTIVO.
CÓDIGO SINAPI | MÃO DE OBRA | UN | COEF. | CUSTO UNIT. | CUSTO TOTAL
88248 | AUXILIAR DE ENCANADOR OU BOMBEIRO HIDRÁULICO COM ENCARGOS COMPLEMENTARES | H | 0.119 | 13.87 | 1.65
88267 | ENCANADOR OU BOMBEIRO HIDRÁULICO COM ENCARGOS COMPLEMENTARES | H | 0.119 | 17.79 | 2.11
TOTAL (A) |  |  |  |  | 3.76
CÓDIGO SINAPI | MATERIAL/SUB-CONTRATADO | UN | COEF. | CUSTO UNIT. | CUSTO TOTAL
122 | ADESIVO PLASTICO PARA PVC, FRASCO COM 850 GR | UN | 0.009 | 79.94 | 0.71
20083 | SOLUCAO LIMPADORA PARA PVC, FRASCO COM 1000 CM3 | UN | 0.011 | 69.42 | 0.76
827 | BUCHA DE REDUCAO DE PVC, SOLDAVEL, LONGA, COM 110 X 75 MM, PARA AGUA FRIA PREDIAL | UN | 1 | 25.99 | 25.99
38383 | LIXA D'AGUA EM FOLHA, GRAO 100 | UN | 0.06 | 1.86 | 0.11
TOTAL (C) |  |  |  |  | 27.57
CUSTO DIRETO TOTAL |  |  |  |  | 31.33
ITEM: | 112 | UN: | UN
TERMINAL DE VENTILAÇÃO PVC 100MM
REFERÊNCIA PARA ADOÇÃO DOS COEFICIENTES DE CONSUMO: SEINFRA ABR/20 CÓD C4824.
CÓDIGO SINAPI | MÃO DE OBRA | UN | COEF. | CUSTO UNIT. | CUSTO TOTAL
2696 | ENCANADOR OU BOMBEIRO HIDRAULICO | H | 0.09 | 13.23 | 1.19
246 | AUXILIAR DE ENCANADOR OU BOMBEIRO HIDRAULICO | H | 0.09 | 9.36 | 0.84
TOTAL (A) |  |  |  |  | 2.03
CÓDIGO SINAPI | MATERIAL/SUB-CONTRATADO | UN | COEF. | CUSTO UNIT. | CUSTO TOTAL
39321 | TERMINAL DE VENTILACAO, 100 MM, SERIE NORMAL, ESGOTO PREDIAL | UN | 1 | 11.77 | 11.77
20083 | SOLUCAO LIMPADORA PARA PVC, FRASCO COM 1000 CM3 | UN | 0.052 | 69.42 | 3.6
119 | ADESIVO PLASTICO PARA PVC, BISNAGA COM 75 GR | UN | 0.4533 | 8.85 | 4.01
TOTAL (C) |  |  |  |  | 19.38
CUSTO DIRETO TOTAL |  |  |  |  | 21.41
SOLUCAO LIMPADORA: UMA UNIDADE DE SOLUCAO LIMPADORA SÃO 1000 CM³ , PARA 52 CM³ TEM-SE 52/1000 = 0,052 UNIDADE.
ADESIVO: UMA UNIDADE DE ADESIVO SÃO 75 GRAMAS , PARA 34 GRAMAS³ TEM-SE 34/75 = 0,4533 UNIDADE.
ITEM: | 113 | UN: | M
CANALETA EM CONCRETO SIMPLES E ALVENARIA DE BLOCO CERÂMICO, REVESTIDA COM ARGAMASSA DE CIMENTO E AREIA, SEÇÃO INTERNA 15X15CM, INCLUSIVE ESCAVAÇÃO.
REFERÊNCIA PARA ADOÇÃO DOS COEFICIENTES DE CONSUMO: ORSE JUN/16 CÓD 9800, SENDO QUE OS INSUMOS FORAM ALTERADOS PELA METODOLOGIA SINAPI.
CÓDIGO SINAPI | MATERIAL/SUB-CONTRATADO | UN | COEF. | CUSTO UNIT. | CUSTO TOTAL
1523 | CONCRETO USINADO CONVENCIONAL (NAO BOMBEAVEL) CLASSE DE RESISTENCIA C15, COM BRITA 1 E 2, SLUMP = 80 MM +/- 10 MM (NBR 8953) | m³ | 0.028 | 350.7 | 9.81
92873 | LANÇAMENTO COM USO DE BALDES, ADENSAMENTO E ACABAMENTO DE CONCRETO EM ESTRUTURAS. AF_12/2015 | m³ | 0.028 | 146.37 | 4.09
72132 | ALVENARIA EM TIJOLO CERAMICO MACICO 5X10X20CM 1/2 VEZ (ESPESSURA 10CM), ASSENTADO COM ARGAMASSA TRACO 1:2:8 (CIMENTO, CAL E AREIA) | m² | 0.34 | 61.6 | 20.94
93358 | ESCAVAÇÃO MANUAL DE VALA COM PROFUNDIDADE MENOR OU IGUAL A 1,30 M. AF_03/2016 | m³ | 0.0875 | 56.84 | 4.97
87894 | CHAPISCO APLICADO EM ALVENARIA (SEM PRESENÇA DE VÃOS) E ESTRUTURAS DE CONCRETO DE FACHADA, COM COLHER DE PEDREIRO. ARGAMASSA TRAÇO 1:3 COM PREPARO EM BETONEIRA 400L. AF_06/2014 | m² | 0.45 | 4.45 | 2
87794 | EMBOÇO OU MASSA ÚNICA EM ARGAMASSA TRAÇO 1:2:8, PREPARO MANUAL, APLICADA MANUALMENTE EM PANOS CEGOS DE FACHADA (SEM PRESENÇA DE VÃOS), ESPESSURA DE 25 MM. AF_06/2014 | m² | 0.45 | 27.49 | 12.37
TOTAL (C) |  |  |  |  | 54.18
CUSTO DIRETO TOTAL |  |  |  |  | 54.18
ITEM: | 114 | UN: | UN
CAIXA SIFONADA, PVC, DN 150 X 150 X 50 MM, JUNTA ELÁSTICA, FORNECIDA E INSTALADA EM RAMAL DE DESCARGA OU EM RAMAL DE ESGOTO SANITÁRIO.
REFERÊNCIA PARA ADOÇÃO DOS COEFICIENTES DE CONSUMO: SINAPI ABR/2020 CÓD 89707, SENDO QUE O CÓDIGO 11712 FOI ALTERADO, PARA SE ADEQUAR AS ESPECIFICAÇÕES DO PROJETO EXECUTIVO.
CÓDIGO SINAPI | MÃO DE OBRA | UN | COEF. | CUSTO UNIT. | CUSTO TOTAL
88267 | ENCANADOR OU BOMBEIRO HIDRÁULICO COM ENCARGOS COMPLEMENTARES | H | 0.25 | 17.79 | 4.44
88248 | AUXILIAR DE ENCANADOR OU BOMBEIRO HIDRÁULICO COM ENCARGOS COMPLEMENTARES | H | 0.25 | 13.87 | 3.46
TOTAL (A) |  |  |  |  | 7.9
CÓDIGO SINAPI | MATERIAL/SUB-CONTRATADO | UN | COEF. | CUSTO UNIT. | CUSTO TOTAL
122 | ADESIVO PLASTICO PARA PVC, FRASCO COM 850 GR | UN | 0.0148 | 79.94 | 1.18
296 | ANEL BORRACHA PARA TUBO ESGOTO PREDIAL DN 50 MM (NBR 5688) | UN | 1 | 1.86 | 1.86
11712 | CAIXA SIFONADA PVC, 150 X 150 X 50 MM, COM GRELHA QUADRADA BRANCA (NBR 5688) | UN | 1 | 26.99 | 26.99
20078 | PASTA LUBRIFICANTE PARA TUBOS E CONEXOES COM JUNTA ELASTICA (USO EM PVC, ACO, POLIETILENO E OUTROS) ( DE *400* G) | UN | 0.02 | 29.27 | 0.58
20083 | SOLUCAO LIMPADORA PARA PVC, FRASCO COM 1000 CM3 | UN | 0.0225 | 69.42 | 1.56
38383 | LIXA D'AGUA EM FOLHA, GRAO 100 | UN | 0.064 | 1.86 | 0.11
TOTAL (C) |  |  |  |  | 32.28
CUSTO DIRETO TOTAL |  |  |  |  | 40.18
ITEM: | 115 | UN: | UN
CAIXA SIFONADA, PVC, DN 250 X 230 X 75 MM, JUNTA ELÁSTICA, FORNECIDA E INSTALADA EM RAMAL DE DESCARGA OU EM RAMAL DE ESGOTO SANITÁRIO.
REFERÊNCIA PARA ADOÇÃO DOS COEFICIENTES DE CONSUMO: SINAPI ABR/2020 CÓD 89708, SENDO QUE O CÓDIGO 11880 FOI ALTERADO, PARA SE ADEQUAR AS ESPECIFICAÇÕES DO PROJETO EXECUTIVO.
CÓDIGO SINAPI | MÃO DE OBRA | UN | COEF. | CUSTO UNIT. | CUSTO TOTAL
88267 | ENCANADOR OU BOMBEIRO HIDRÁULICO COM ENCARGOS COMPLEMENTARES | H | 0.38 | 17.79 | 6.76
88248 | AUXILIAR DE ENCANADOR OU BOMBEIRO HIDRÁULICO COM ENCARGOS COMPLEMENTARES | H | 0.38 | 13.87 | 5.27
TOTAL (A) |  |  |  |  | 12.03
CÓDIGO SINAPI | MATERIAL/SUB-CONTRATADO | UN | COEF. | CUSTO UNIT. | CUSTO TOTAL
122 | ADESIVO PLASTICO PARA PVC, FRASCO COM 850 GR | UN | 0.0148 | 79.94 | 1.18
297 | ANEL BORRACHA PARA TUBO ESGOTO PREDIAL DN 75 MM (NBR 5688) | UN | 1 | 2.63 | 2.63
11880 | CAIXA SIFONADA PVC, 250 X 230 X 75 MM, COM TAMPA E PORTA TAMPA QUADRADA BRANCA | UN | 1 | 75.47 | 75.47
20078 | PASTA LUBRIFICANTE PARA TUBOS E CONEXOES COM JUNTA ELASTICA (USO EM PVC, ACO, POLIETILENO E OUTROS) ( DE *400* G) | UN | 0.03 | 29.27 | 0.87
20083 | SOLUCAO LIMPADORA PARA PVC, FRASCO COM 1000 CM3 | UN | 0.0225 | 69.42 | 1.56
38383 | LIXA D'AGUA EM FOLHA, GRAO 100 | UN | 0.057 | 1.86 | 0.1
TOTAL (C) |  |  |  |  | 81.81
CUSTO DIRETO TOTAL |  |  |  |  | 93.84
ITEM: | 116 | UN: | UN
CURVA LONGA 45 GRAUS, PVC, SERIE NORMAL, ESGOTO PREDIAL, DN 100 MM, JUNTA ELÁSTICA, FORNECIDO E INSTALADO EM RAMAL DE DESCARGA OU RAMAL DE ESGOTO SANITÁRIO.
REFERÊNCIA PARA ADOÇÃO DOS COEFICIENTES DE CONSUMO: SINAPI ABR/2020 CÓD 89750, SENDO QUE O CÓDIGO 1965 FOI ALTERADO, PARA SE ADEQUAR AS ESPECIFICAÇÕES DO PROJETO EXECUTIVO.
CÓDIGO SINAPI | MÃO DE OBRA | UN | COEF. | CUSTO UNIT. | CUSTO TOTAL
88248 | AUXILIAR DE ENCANADOR OU BOMBEIRO HIDRÁULICO COM ENCARGOS COMPLEMENTARES | H | 0.25 | 13.87 | 3.46
88267 | ENCANADOR OU BOMBEIRO HIDRÁULICO COM ENCARGOS COMPLEMENTARES | H | 0.25 | 17.79 | 4.44
TOTAL (A) |  |  |  |  | 7.9
CÓDIGO SINAPI | MATERIAL/SUB-CONTRATADO | UN | COEF. | CUSTO UNIT. | CUSTO TOTAL
301 | ANEL BORRACHA PARA TUBO ESGOTO PREDIAL, DN 100 MM (NBR 5688) | UN | 1 | 3.3 | 3.3
1965 | CURVA PVC LONGA 45 GRAUS, 100 MM, PARA ESGOTO PREDIAL | UN | 1 | 29.87 | 29.87
20078 | PASTA LUBRIFICANTE PARA TUBOS E CONEXOES COM JUNTA ELASTICA (USO EM PVC, ACO, POLIETILENO E OUTROS) ( DE *400* G) | UN | 0.046 | 29.27 | 1.34
TOTAL (C) |  |  |  |  | 34.51
CUSTO DIRETO TOTAL |  |  |  |  | 42.41
ITEM: | 117 | UN: | UN
JUNÇÃO SIMPLES, PVC, SERIE NORMAL, ESGOTO PREDIAL, DN 75 X 50 MM, JUNTA ELÁSTICA, FORNECIDO E INSTALADO EM RAMAL DE DESCARGA OU RAMAL DE ESGOTO SANITÁRIO.
REFERÊNCIA PARA ADOÇÃO DOS COEFICIENTES DE CONSUMO: SINAPI ABR/20 CÓD 89795, FORAM ACRESCENTADOS OS CÓDIGOS 296 E 297 E ALTERADO O CÓDIGO 3661, PARA SE ADEQUAR AS ESPECIFICAÇÕES DO PROJETO EXECUTIVO.
CÓDIGO SINAPI | MÃO DE OBRA | UN | COEF. | CUSTO UNIT. | CUSTO TOTAL
88248 | AUXILIAR DE ENCANADOR OU BOMBEIRO HIDRÁULICO COM ENCARGOS COMPLEMENTARES | H | 0.25 | 13.87 | 3.46
88267 | ENCANADOR OU BOMBEIRO HIDRÁULICO COM ENCARGOS COMPLEMENTARES | H | 0.25 | 17.79 | 4.44
TOTAL (A) |  |  |  |  | 7.9
CÓDIGO SINAPI | MATERIAL/SUB-CONTRATADO | UN | COEF. | CUSTO UNIT. | CUSTO TOTAL
297 | ANEL BORRACHA PARA TUBO ESGOTO PREDIAL DN 75 MM (NBR 5688) | UN | 1 | 2.63 | 2.63
296 | ANEL BORRACHA PARA TUBO ESGOTO PREDIAL DN 50 MM (NBR 5688) | UN | 1 | 1.86 | 1.86
3661 | JUNCAO SIMPLES, PVC, DN 75 X 50 MM, SERIE NORMAL PARA ESGOTO PREDIAL | UN | 1 | 8.72 | 8.72
20078 | PASTA LUBRIFICANTE PARA TUBOS E CONEXOES COM JUNTA ELASTICA (USO EM PVC, ACO, POLIETILENO E OUTROS) ( DE *400* G) | UN | 0.06 | 29.27 | 1.75
TOTAL (C) |  |  |  |  | 14.96
CUSTO DIRETO TOTAL |  |  |  |  | 22.86
ITEM: | 118 | UN: | UN
JUNÇÃO SIMPLES, PVC, SERIE NORMAL, ESGOTO PREDIAL, DN 100 X 75 MM, JUNTA ELÁSTICA, FORNECIDO E INSTALADO EM RAMAL DE DESCARGA OU RAMAL DE ESGOTO SANITÁRIO.
REFERÊNCIA PARA ADOÇÃO DOS COEFICIENTES DE CONSUMO: SINAPI ABR/20 CÓD 89795, FORAM ACRESCENTADOS OS CÓDIGOS 301 E 297 E ALTERADO O CÓDIGO 3660, PARA SE ADEQUAR AS ESPECIFICAÇÕES DO PROJETO EXECUTIVO.
CÓDIGO SINAPI | MÃO DE OBRA | UN | COEF. | CUSTO UNIT. | CUSTO TOTAL
88248 | AUXILIAR DE ENCANADOR OU BOMBEIRO HIDRÁULICO COM ENCARGOS COMPLEMENTARES | H | 0.25 | 13.87 | 3.46
88267 | ENCANADOR OU BOMBEIRO HIDRÁULICO COM ENCARGOS COMPLEMENTARES | H | 0.25 | 17.79 | 4.44
TOTAL (A) |  |  |  |  | 7.9
CÓDIGO SINAPI | MATERIAL/SUB-CONTRATADO | UN | COEF. | CUSTO UNIT. | CUSTO TOTAL
297 | ANEL BORRACHA PARA TUBO ESGOTO PREDIAL DN 75 MM (NBR 5688) | UN | 1 | 2.63 | 2.63
301 | ANEL BORRACHA PARA TUBO ESGOTO PREDIAL, DN 100 MM (NBR 5688) | UN | 1 | 3.3 | 3.3
3660 | JUNCAO SIMPLES, PVC, DN 100 X 75 MM, SERIE NORMAL PARA ESGOTO PREDIAL | UN | 1 | 15.68 | 15.68
20078 | PASTA LUBRIFICANTE PARA TUBOS E CONEXOES COM JUNTA ELASTICA (USO EM PVC, ACO, POLIETILENO E OUTROS) ( DE *400* G) | UN | 0.06 | 29.27 | 1.75
TOTAL (C) |  |  |  |  | 23.36
CUSTO DIRETO TOTAL |  |  |  |  | 31.26
ITEM: | 119 | UN: | UN
TE, PVC, SERIE NORMAL, ESGOTO PREDIAL, DN 100 X 75 MM, JUNTA ELÁSTICA, FORNECIDO E INSTALADO EM RAMAL DE DESCARGA OU RAMAL DE ESGOTO SANITÁRIO
REFERÊNCIA PARA ADOÇÃO DOS COEFICIENTES DE CONSUMO: SINAPI ABR/20 CÓD 89796, FORAM ACRESCENTADOS OS CÓDIGOS 297 E 301 E ALTERADO O CÓDIGO 11656, PARA SE ADEQUAR AS ESPECIFICAÇÕES DO PROJETO EXECUTIVO.
CÓDIGO SINAPI | MÃO DE OBRA | UN | COEF. | CUSTO UNIT. | CUSTO TOTAL
88248 | AUXILIAR DE ENCANADOR OU BOMBEIRO HIDRÁULICO COM ENCARGOS COMPLEMENTARES | H | 0.33 | 13.87 | 4.57
88267 | ENCANADOR OU BOMBEIRO HIDRÁULICO COM ENCARGOS COMPLEMENTARES | H | 0.33 | 17.79 | 5.87
TOTAL (A) |  |  |  |  | 10.44
CÓDIGO SINAPI | MATERIAL/SUB-CONTRATADO | UN | COEF. | CUSTO UNIT. | CUSTO TOTAL
297 | ANEL BORRACHA PARA TUBO ESGOTO PREDIAL DN 75 MM (NBR 5688) | UN | 1 | 2.63 | 2.63
301 | ANEL BORRACHA PARA TUBO ESGOTO PREDIAL, DN 100 MM (NBR 5688) | UN | 1 | 3.3 | 3.3
11656 | TE SANITARIO, PVC, DN 100 X 75 MM, SERIE NORMAL PARA ESGOTO PREDIAL | UN | 1 | 10.68 | 10.68
20078 | PASTA LUBRIFICANTE PARA TUBOS E CONEXOES COM JUNTA ELASTICA (USO EM PVC, ACO, POLIETILENO E OUTROS) ( DE *400* G) | UN | 0.092 | 29.27 | 2.69
TOTAL (C) |  |  |  |  | 19.3
CUSTO DIRETO TOTAL |  |  |  |  | 29.74
ITEM: | 120 | UN: | UN
TE, PVC, SERIE NORMAL, ESGOTO PREDIAL, DN 100 X 50 MM, JUNTA ELÁSTICA, FORNECIDO E INSTALADO EM RAMAL DE DESCARGA OU RAMAL DE ESGOTO SANITÁRIO
REFERÊNCIA PARA ADOÇÃO DOS COEFICIENTES DE CONSUMO: SINAPI ABR/20 CÓD 89796, FORAM ACRESCENTADOS OS CÓDIGOS 296 E 301 E ALTERADO O CÓDIGO 11655, PARA SE ADEQUAR AS ESPECIFICAÇÕES DO PROJETO EXECUTIVO.
CÓDIGO SINAPI | MÃO DE OBRA | UN | COEF. | CUSTO UNIT. | CUSTO TOTAL
88248 | AUXILIAR DE ENCANADOR OU BOMBEIRO HIDRÁULICO COM ENCARGOS COMPLEMENTARES | H | 0.33 | 13.87 | 4.57
88267 | ENCANADOR OU BOMBEIRO HIDRÁULICO COM ENCARGOS COMPLEMENTARES | H | 0.33 | 17.79 | 5.87
TOTAL (A) |  |  |  |  | 10.44
CÓDIGO SINAPI | MATERIAL/SUB-CONTRATADO | UN | COEF. | CUSTO UNIT. | CUSTO TOTAL
296 | ANEL BORRACHA PARA TUBO ESGOTO PREDIAL DN 50 MM (NBR 5688) | UN | 1 | 1.86 | 1.86
301 | ANEL BORRACHA PARA TUBO ESGOTO PREDIAL, DN 100 MM (NBR 5688) | UN | 1 | 3.3 | 3.3
11655 | TE SANITARIO, PVC, DN 100 X 50 MM, SERIE NORMAL, PARA ESGOTO PREDIAL | UN | 1 | 10.21 | 10.21
20078 | PASTA LUBRIFICANTE PARA TUBOS E CONEXOES COM JUNTA ELASTICA (USO EM PVC, ACO, POLIETILENO E OUTROS) ( DE *400* G) | UN | 0.092 | 29.27 | 2.69
TOTAL (C) |  |  |  |  | 18.06
CUSTO DIRETO TOTAL |  |  |  |  | 28.5
ITEM: | 121 | UN: | UN
REDUÇÃO EXCENTRICA, PVC, SERIE NORMAL, ESGOTO PREDIAL, DN 100 X 75 MM, JUNTA ELÁSTICA, FORNECIDO E INSTALADO EM RAMAL DE DESCARGA OU RAMAL DE ESGOTO SANITÁRIO
REFERÊNCIA PARA ADOÇÃO DOS COEFICIENTES DE CONSUMO: SINAPI ABR/20 CÓD 89673, SENDO QUE FOI ALTERADO O CÓDIGO 20044, PARA SE ADEQUAR AS ESPECIFICAÇÕES DO PROJETO EXECUTIVO.
CÓDIGO SINAPI | MÃO DE OBRA | UN | COEF. | CUSTO UNIT. | CUSTO TOTAL
88248 | AUXILIAR DE ENCANADOR OU BOMBEIRO HIDRÁULICO COM ENCARGOS COMPLEMENTARES | H | 0.07 | 13.87 | 0.97
88267 | ENCANADOR OU BOMBEIRO HIDRÁULICO COM ENCARGOS COMPLEMENTARES | H | 0.07 | 17.79 | 1.24
TOTAL (A) |  |  |  |  | 2.21
CÓDIGO SINAPI | MATERIAL/SUB-CONTRATADO | UN | COEF. | CUSTO UNIT. | CUSTO TOTAL
301 | ANEL BORRACHA PARA TUBO ESGOTO PREDIAL, DN 100 MM (NBR 5688) | UN | 1 | 3.3 | 3.3
20044 | REDUCAO EXCENTRICA PVC P/ ESG PREDIAL DN 100 X 75MM | UN | 1 | 5.8 | 5.8
20078 | PASTA LUBRIFICANTE PARA TUBOS E CONEXOES COM JUNTA ELASTICA (USO EM PVC, ACO, POLIETILENO E OUTROS) ( DE *400* G) | UN | 0.046 | 29.27 | 1.34
TOTAL (C) |  |  |  |  | 10.44
CUSTO DIRETO TOTAL |  |  |  |  | 12.65
ITEM: | 122 | UN: | UN
REDUÇÃO EXCENTRICA, PVC, SERIE NORMAL, ESGOTO PREDIAL, DN 75 X 50 MM, JUNTA ELÁSTICA, FORNECIDO E INSTALADO EM RAMAL DE DESCARGA OU RAMAL DE ESGOTO SANITÁRIO
REFERÊNCIA PARA ADOÇÃO DOS COEFICIENTES DE CONSUMO: SINAPI ABR/20 CÓD 89665, SENDO QUE FOI ALTERADO O CÓDIGO 20042, PARA SE ADEQUAR AS ESPECIFICAÇÕES DO PROJETO EXECUTIVO.
CÓDIGO SINAPI | MÃO DE OBRA | UN | COEF. | CUSTO UNIT. | CUSTO TOTAL
88248 | AUXILIAR DE ENCANADOR OU BOMBEIRO HIDRÁULICO COM ENCARGOS COMPLEMENTARES | H | 0.04 | 13.87 | 0.55
88267 | ENCANADOR OU BOMBEIRO HIDRÁULICO COM ENCARGOS COMPLEMENTARES | H | 0.04 | 17.79 | 0.71
TOTAL (A) |  |  |  |  | 1.26
CÓDIGO SINAPI | MATERIAL/SUB-CONTRATADO | UN | COEF. | CUSTO UNIT. | CUSTO TOTAL
297 | ANEL BORRACHA PARA TUBO ESGOTO PREDIAL DN 75 MM (NBR 5688) | UN | 1 | 2.63 | 2.63
20042 | REDUCAO EXCENTRICA PVC P/ ESG PREDIAL DN 75 X 50MM | UN | 1 | 4.2 | 4.2
20078 | PASTA LUBRIFICANTE PARA TUBOS E CONEXOES COM JUNTA ELASTICA (USO EM PVC, ACO, POLIETILENO E OUTROS) ( DE *400* G) | UN | 0.03 | 29.27 | 0.87
TOTAL (C) |  |  |  |  | 7.7
CUSTO DIRETO TOTAL |  |  |  |  | 8.96
ITEM: | 123 | UN: | UN
TERMINAL DE VENTILAÇÃO EM PVC RÍGIDO SOLDÁVEL, PARA ESGOTO PRIMÉRIO, D 50MM
REFERÊNCIA PARA ADOÇÃO DOS COEFICIENTES DE CONSUMO: ORSE ABR/20 CÓD 1594
CÓDIGO SINAPI | MÃO DE OBRA | UN | COEF. | CUSTO UNIT. | CUSTO TOTAL
88316 | SERVENTE COM ENCARGOS COMPLEMENTARES | H | 0.07 | 14.02 | 0.98
88267 | ENCANADOR OU BOMBEIRO HIDRÁULICO COM ENCARGOS COMPLEMENTARES | H | 0.07 | 17.79 | 1.24
TOTAL (A) |  |  |  |  | 2.22
CÓDIGO SINAPI | MATERIAL/SUB-CONTRATADO | UN | COEF. | CUSTO UNIT. | CUSTO TOTAL
122 | ADESIVO PLASTICO PARA PVC, FRASCO COM 850 GR | UN | 0.009411 | 79.94 | 0.75
20082 | SOLUCAO LIMPADORA PARA PVC, FRASCO COM 200 CM3 | UN | 0.055 | 27.04 | 1.48
39319 | TERMINAL DE VENTILACAO, 50 MM, SERIE NORMAL, ESGOTO PREDIAL | UN | 1 | 4.59 | 4.59
TOTAL (C) |  |  |  |  | 6.82
CUSTO DIRETO TOTAL |  |  |  |  | 9.04
SOLUÇÃO LIMPADORA: UMA UNIDADE DE SOLUÇÃO LIMPADORA SÃO 200CM3=0,2LITROS , PARA 0,011 LITROS TEM-SE 0,011/0,2 = 0,055 UNIDADE.
ADESIVO: UMA UNIDADE POSSUI 850 GRAMAS=0,85KG, PARA 0,008KG TEM-SE 0,008/0,85= 0,009411 UNIDADES
ITEM: | 124 | UN: | UN
TERMINAL DE VENTILAÇÃO EM PVC RÍGIDO SOLDÁVEL, PARA ESGOTO PRIMÉRIO, D 75MM
REFERÊNCIA PARA ADOÇÃO DOS COEFICIENTES DE CONSUMO: ORSE ABR/20 CÓD 1594
CÓDIGO SINAPI | MÃO DE OBRA | UN | COEF. | CUSTO UNIT. | CUSTO TOTAL
88316 | SERVENTE COM ENCARGOS COMPLEMENTARES | H | 0.07 | 14.02 | 0.98
88267 | ENCANADOR OU BOMBEIRO HIDRÁULICO COM ENCARGOS COMPLEMENTARES | H | 0.07 | 17.79 | 1.24
TOTAL (A) |  |  |  |  | 2.22
CÓDIGO SINAPI | MATERIAL/SUB-CONTRATADO | UN | COEF. | CUSTO UNIT. | CUSTO TOTAL
122 | ADESIVO PLASTICO PARA PVC, FRASCO COM 850 GR | UN | 0.009411 | 79.94 | 0.75
20082 | SOLUCAO LIMPADORA PARA PVC, FRASCO COM 200 CM3 | UN | 0.055 | 27.04 | 1.48
39320 | TERMINAL DE VENTILACAO, 75 MM, SERIE NORMAL, ESGOTO PREDIAL | UN | 1 | 7.64 | 7.64
TOTAL (C) |  |  |  |  | 9.87
CUSTO DIRETO TOTAL |  |  |  |  | 12.09
SOLUÇÃO LIMPADORA: UMA UNIDADE DE SOLUÇÃO LIMPADORA SÃO 200CM3=0,2LITROS , PARA 0,011 LITROS TEM-SE 0,011/0,2 = 0,055 UNIDADE.
ADESIVO: UMA UNIDADE POSSUI 850 GRAMAS=0,85KG, PARA 0,008KG TEM-SE 0,008/0,85= 0,009411 UNIDADES
ITEM: | 125 | UN: | UN
TE, PVC, SERIE NORMAL, ESGOTO PREDIAL, DN 75 X 50 MM, JUNTA ELÁSTICA, FORNECIDO E INSTALADO EM RAMAL DE DESCARGA OU RAMAL DE ESGOTO SANITÁRIO
REFERÊNCIA PARA ADOÇÃO DOS COEFICIENTES DE CONSUMO: SINAPI ABR/20 CÓD 89786, FORAM ACRESCENTADOS OS CÓDIGOS 296 E 297 E ALTERADO O CÓDIGO 11657, PARA SE ADEQUAR AS ESPECIFICAÇÕES DO PROJETO EXECUTIVO.
CÓDIGO SINAPI | MÃO DE OBRA | UN | COEF. | CUSTO UNIT. | CUSTO TOTAL
88316 | SERVENTE COM ENCARGOS COMPLEMENTARES | H | 0.25 | 14.02 | 3.5
88267 | ENCANADOR OU BOMBEIRO HIDRÁULICO COM ENCARGOS COMPLEMENTARES | H | 0.25 | 17.79 | 4.44
TOTAL (A) |  |  |  |  | 7.94
CÓDIGO SINAPI | MATERIAL/SUB-CONTRATADO | UN | COEF. | CUSTO UNIT. | CUSTO TOTAL
296 | ANEL BORRACHA PARA TUBO ESGOTO PREDIAL DN 50 MM (NBR 5688) | UN | 1 | 1.86 | 1.86
297 | ANEL BORRACHA PARA TUBO ESGOTO PREDIAL DN 75 MM (NBR 5688) | UN | 1 | 2.63 | 2.63
11657 | TE SANITARIO, PVC, DN 75 X 50 MM, SERIE NORMAL PARA ESGOTO PREDIAL | UN | 1 | 9.31 | 9.31
20078 | PASTA LUBRIFICANTE PARA TUBOS E CONEXOES COM JUNTA ELASTICA (USO EM PVC, ACO, POLIETILENO E OUTROS) ( DE *400* G) | UN | 0.06 | 29.27 | 1.75
TOTAL (C) |  |  |  |  | 15.55
CUSTO DIRETO TOTAL |  |  |  |  | 23.49
ITEM: | 126 | UN: | UN
LUVA DE CORRER, PVC, DN 200 MM, JUNTA ELÁSTICA, FORNECIMENTO E INSTALAÇÃO.
REFERÊNCIA PARA ADOÇÃO DOS COEFICIENTES DE CONSUMO: SINAPI ABR/20 CÓD 89859 SENDO QUE FORAM ALTERADOS OS CÓDIGOS 306 E 3836, PARA SE ADEQUAR AS ESPECIFICAÇÕES DO PROJETO EXECUTIVO.
CÓDIGO SINAPI | MÃO DE OBRA | UN | COEF. | CUSTO UNIT. | CUSTO TOTAL
88248 | AUXILIAR DE ENCANADOR OU BOMBEIRO HIDRÁULICO COM ENCARGOS COMPLEMENTARES | H | 0.22 | 13.87 | 3.05
88267 | ENCANADOR OU BOMBEIRO HIDRÁULICO COM ENCARGOS COMPLEMENTARES H 0.2200000 17.79 3.91 Materiais | H | 0.22 | 17.79 | 3.91
TOTAL (A) |  |  |  |  | 6.96
CÓDIGO SINAPI | MATERIAL/SUB-CONTRATADO | UN | COEF. | CUSTO UNIT. | CUSTO TOTAL
306 | ANEL BORRACHA, PARA TUBO PVC, REDE COLETOR ESGOTO, DN 200 MM (NBR 7362) | UN | 1 | 14.09 | 14.09
3836 | LUVA DE CORRER PVC, JE, DN 200 MM, PARA REDE COLETORA DE ESGOTO (NBR 10569) | UN | 1 | 93.42 | 93.42
20078 | PASTA LUBRIFICANTE PARA TUBOS E CONEXOES COM JUNTA ELASTICA (USO EM PVC, ACO, POLIETILENO E OUTROS) ( DE *400* G) | UN | 0.007 | 29.27 | 0.2
TOTAL (C) |  |  |  |  | 107.71
CUSTO DIRETO TOTAL |  |  |  |  | 114.67
ITEM: | 127 | UN: | UN
REGISTRO OU REGULADOR DE GAS COZINHA, VAZAO DE 2 KG/H, 2,8 KPA
REFERÊNCIA PARA ADOÇÃO DOS COEFICIENTES DE CONSUMO: ORSE FEV/20 CÓD 9093
CÓDIGO SINAPI | MÃO DE OBRA | UN | COEF. | CUSTO UNIT. | CUSTO TOTAL
88267 | ENCANADOR OU BOMBEIRO HIDRÁULICO COM ENCARGOS COMPLEMENTARES | H | 0.5 | 17.79 | 8.89
88316 | SERVENTE COM ENCARGOS COMPLEMENTARES | H | 0.5 | 14.02 | 7.01
TOTAL (A) |  |  |  |  | 15.9
CÓDIGO SINAPI | MATERIAL/SUB-CONTRATADO | UN | COEF. | CUSTO UNIT. | CUSTO TOTAL
11756 | REGISTRO OU REGULADOR DE GAS COZINHA, VAZAO DE 2 KG/H, 2,8 KPA | UN | 1 | 24.77 | 24.77
TOTAL (C) |  |  |  |  | 24.77
CUSTO DIRETO TOTAL |  |  |  |  | 40.67
ITEM: | 128 | UN: | M2
PINTURA A OLEO BRILHANTE SOBRE SUPERFICIE METALICA, UMA DEMAO INCLUSO UMA DEMAO DE FUNDO ANTICORROSIVO
REFERÊNCIA PARA ADOÇÃO DOS COEFICIENTES DE CONSUMO: SINAPI DEZ/19 CÓD 79498/1
CÓDIGO SINAPI | MÃO DE OBRA | UN | COEF. | CUSTO UNIT. | CUSTO TOTAL
88316 | SERVENTE COM ENCARGOS COMPLEMENTARES | H | 0.16 | 14.02 | 2.24
88310 | PINTOR COM ENCARGOS COMPLEMENTARES | H | 0.33 | 18.88 | 6.23
TOTAL (A) |  |  |  |  | 8.47
CÓDIGO SINAPI | MATERIAL/SUB-CONTRATADO | UN | COEF. | CUSTO UNIT. | CUSTO TOTAL
7307 | FUNDO ANTICORROSIVO PARA METAIS FERROSOS (ZARCAO) | L | 0.108 | 22.41 | 2.42
7287 | TINTA A OLEO BRILHANTE PARA MADEIRA E METAIS | GL | 0.03 | 68.68 | 2.06
3768 | LIXA EM FOLHA PARA FERRO, NUMERO 150 | UN | 0.5 | 2.56 | 1.28
TOTAL (C) |  |  |  |  | 5.76
CUSTO DIRETO TOTAL |  |  |  |  | 14.23
ITEM: | 129 | UN: | UN
VÁLVULA DE BLOQUEIO MANUAL 3/4" | CAIXA PLUVIAL COM GRELHA 1,5 T, EM ALVENARIA DE BLOCOS DE CONCRETO, DIMENSÕES INTERNAS: 1,0X1,0X0,6 M | UN |  |  | 1176.53
REFERÊNCIA PARA ADOÇÃO DOS COEFICIENTES DE CONSUMO: SINAPI AGO/16 CÓD 73870/2
CÓDIGO SINAPI | MÃO DE OBRA | UN | COEF. | CUSTO UNIT. | CUSTO TOTAL
88267 | ENCANADOR OU BOMBEIRO HIDRÁULICO COM ENCARGOS COMPLEMENTARES | H | 0.6 | 17.79 | 10.67
88316 | SERVENTE COM ENCARGOS COMPLEMENTARES | H | 0.6 | 14.02 | 8.41
TOTAL (A) |  |  |  |  | 19.08
CÓDIGO SINAPI | MATERIAL/SUB-CONTRATADO | UN | COEF. | CUSTO UNIT. | CUSTO TOTAL
11749 | VALVULA DE ESFERA BRUTA EM BRONZE, BITOLA 3/4 " (REF 1552-B) | UN | 1 | 34.87 | 34.87
13 | ESTOPA | KG | 0.015 | 16.15 | 0.24
TOTAL (C) |  |  |  |  | 35.11
CUSTO DIRETO TOTAL |  |  |  |  | 54.19
CONFORME CADERNO DE ESPECIFICAÇÃO TÉCNICA DE INSUMO DA SINAPI: A VÁLVULA DE ESFERA É INDICADO COMO VÁLVULA DE BLOQUEIO.
ITEM: | 130 | UN: | UN
FORNECIMENTO E INSTALAÇÃO DE PLACA DE SINALIZAÇÃO DE EXTINTOR 20X20CM | JUNÇÃO SIMPLES, PVC, SERIE NORMAL, ESGOTO PREDIAL, DN 100 X 50 MM, JUNTA ELÁSTICA, FORNECIDO E INSTALADO EM RAMAL DE DESCARGA OU RAMAL DE ESGOTO SANITÁRIO | UN |  |  | 29.09
REFERÊNCIA PARA ADOÇÃO DOS COEFICIENTES DE CONSUMO: ORSE FEV/20 CÓD 12138
CÓDIGO SINAPI | MÃO DE OBRA | UN | COEF. | CUSTO UNIT. | CUSTO TOTAL
88316 | SERVENTE COM ENCARGOS COMPLEMENTARES | H | 0.2 | 14.02 | 2.8
TOTAL (A) |  |  |  |  | 2.8
CÓDIGO | MATERIAL/SUB-CONTRATADO | UN | COEF. | CUSTO UNIT. | CUSTO TOTAL
37556 | PLACA DE SINALIZACAO DE SEGURANCA CONTRA INCENDIO, FOTOLUMINESCENTE, QUADRADA, *20 X 20* CM, EM PVC *2* MM ANTI-CHAMAS (SIMBOLOS, CORES E PICTOGRAMAS CONFORME NBR 13434) | UN | 1 | 11.56 | 11.56
TOTAL (C) |  |  |  |  | 11.56
CUSTO DIRETO TOTAL |  |  |  |  | 14.36
ITEM: | 131 | UN: | UN
FORNECIMENTO E INSTALAÇÃO DE PLACA DE SINALIZAÇÃO INDICATIVA, SAÍDA DE EMERGÊNCIA, SAÍDA LATERAL ESQUERDA/DIREITA/SAÍDA EM FRENTE
REFERÊNCIA PARA ADOÇÃO DOS COEFICIENTES DE CONSUMO: ORSE FEV/20 CÓD 12137
CÓDIGO SINAPI | MÃO DE OBRA | UN | COEF. | CUSTO UNIT. | CUSTO TOTAL
88316 | SERVENTE COM ENCARGOS COMPLEMENTARES | H | 0.2 | 14.02 | 2.8
TOTAL (A) |  |  |  |  | 2.8
CÓDIGO SINAPI | MATERIAL/SUB-CONTRATADO | UN | COEF. | CUSTO UNIT. | CUSTO TOTAL
37556 | PLACA DE SINALIZACAO DE SEGURANCA CONTRA INCENDIO, FOTOLUMINESCENTE, QUADRADA, *20 X 20* CM, EM PVC *2* MM ANTI-CHAMAS (SIMBOLOS, CORES E PICTOGRAMAS CONFORME NBR 13434) | UN | 1 | 11.56 | 11.56
TOTAL (C) |  |  |  |  | 11.56
CUSTO DIRETO TOTAL |  |  |  |  | 14.36
ITEM: | 132 | UN: | UN
FORNECIMENTO E INSTALAÇÃO DE ACIONADOR MANUAL PARA ALARME, TIPO QUEBRA VIDRO, COM MARTELO
REFERÊNCIA PARA ADOÇÃO DOS COEFICIENTES DE CONSUMO: ORSE ABR/20 CÓD 7861
CÓDIGO SINAPI | MÃO DE OBRA | UN | COEF. | CUSTO UNIT. | CUSTO TOTAL
88264 | ELETRICISTA COM ENCARGOS COMPLEMENTARES | UN | 0.5 | 18.3 | 9.15
88316 | SERVENTE COM ENCARGOS COMPLEMENTARES | H | 0.5 | 14.02 | 7.01
TOTAL (A) |  |  |  |  | 16.16
CÓDIGO | MATERIAL/SUB-CONTRATADO | UN | COEF. | CUSTO UNIT. | CUSTO TOTAL
69 | BOTOEIRA ACIONADOR ALARME COM MARTELO | UN | 1 | 63.3 | 63.3
TOTAL (C) |  |  |  |  | 63.3
CUSTO DIRETO TOTAL |  |  |  |  | 79.46
ITEM: | 133 | UN: | UN
FORNECIMENTO E INSTALAÇÃO DE SIRENE ELETRÔNICA, 12V, ALARME DE EMERGÊNCIA
REFERÊNCIA PARA ADOÇÃO DOS COEFICIENTES DE CONSUMO: ORSE NOV/19 CÓD 8503
CÓDIGO SINAPI | MÃO DE OBRA | UN | COEF. | CUSTO UNIT. | CUSTO TOTAL
88264 | ELETRICISTA COM ENCARGOS COMPLEMENTARES | H | 0.7 | 18.3 | 12.81
88316 | SERVENTE COM ENCARGOS COMPLEMENTARES | H | 0.7 | 14.02 | 9.81
TOTAL (A) |  |  |  |  | 22.62
CÓDIGO | MATERIAL/SUB-CONTRATADO | UN | COEF. | CUSTO UNIT. | CUSTO TOTAL
70 | SIRENE ELETRÔNICA, 12V, ALARME DE EMERGÊNCIA | UN | 1 | 50.15 | 50.15
TOTAL (C) |  |  |  |  | 50.15
CUSTO DIRETO TOTAL |  |  |  |  | 72.77
ITEM: | 134 | UN: | UN
FORNECIMENTO E INSTALAÇÃO DE CENTRAL DE ALARME IPA, 12 LAÇOS, SEM BATERIA
REFERÊNCIA PARA ADOÇÃO DOS COEFICIENTES DE CONSUMO: ORSE FEV/20 CÓD 8058
CÓDIGO SINAPI | MÃO DE OBRA | UN | COEF. | CUSTO UNIT. | CUSTO TOTAL
88264 | ELETRICISTA COM ENCARGOS COMPLEMENTARES | UN | 1 | 18.3 | 18.3
TOTAL (A) |  |  |  |  | 18.3
CÓDIGO | MATERIAL/SUB-CONTRATADO | UN | COEF. | CUSTO UNIT. | CUSTO TOTAL
71 | CENTRAL DE ALARME IPA, 12 LAÇOS, SEM BATERIA | UN | 1 | 444.99 | 444.99
TOTAL (C) |  |  |  |  | 444.99
CUSTO DIRETO TOTAL |  |  |  |  | 463.29
ITEM: | 135 | UN: | UN
FORNECIMENTO E INSTALAÇÃO DE BATERIA SELADA PARA CENTRAL DE ALARME, 12V/5A
REFERÊNCIA PARA ADOÇÃO DOS COEFICIENTES DE CONSUMO: ORSE FEV/20 CÓD 8693
CÓDIGO SINAPI | MÃO DE OBRA | UN | COEF. | CUSTO UNIT. | CUSTO TOTAL
88264 | ELETRICISTA COM ENCARGOS COMPLEMENTARES | UN | 6 | 18.3 | 109.8
TOTAL (A) |  |  |  |  | 109.8
CÓDIGO | MATERIAL/SUB-CONTRATADO | UN | COEF. | CUSTO UNIT. | CUSTO TOTAL
72 | BATERIA SELADA PARA CENTRAL DE ALARME, 12V/5A | UN | 1 | 129.75 | 129.75
TOTAL (C) |  |  |  |  | 129.75
CUSTO DIRETO TOTAL |  |  |  |  | 239.55
ITEM: | 136 | UN: | UN
PLACA DE SINALIZACAO DE SEGURANCA CONTRA INCENDIO, FOTOLUMINESCENTE, RETANGULAR, *13 X 26* CM, EM PVC *2* MM ANTI-CHAMAS (SIMBOLOS, CORES E PICTOGRAMAS CONFORME NBR 13434)
REFERÊNCIA PARA ADOÇÃO DOS COEFICIENTES DE CONSUMO: SEDOP ABR/20 CÓD 241468
CÓDIGO SINAPI | MÃO DE OBRA | UN | COEF. | CUSTO UNIT. | CUSTO TOTAL
88309 | PEDREIRO COM ENCARGOS COMPLEMENTARES | H | 0.2 | 17.67 | 3.53
88316 | SERVENTE COM ENCARGOS COMPLEMENTARES | H | 0.2 | 14.02 | 2.8
TOTAL (A) |  |  |  |  | 6.33
CÓDIGO SINAPI | MATERIAL/SUB-CONTRATADO | UN | COEF. | CUSTO UNIT. | CUSTO TOTAL
37539 | PLACA DE SINALIZACAO DE SEGURANCA CONTRA INCENDIO, FOTOLUMINESCENTE, RETANGULAR, *13 X 26* CM, EM PVC *2* MM ANTI-CHAMAS (SIMBOLOS, CORES E PICTOGRAMAS CONFORME NBR 13434) | UN | 1 | 10 | 10
TOTAL (C) |  |  |  |  | 10
CUSTO DIRETO TOTAL |  |  |  |  | 16.33
ITEM: | 137 | UN: | UN
TAMPA CEGA 1" PLÁSTICA
REFERÊNCIA PARA ADOÇÃO DOS COEFICIENTES DE CONSUMO: SEDOP ABR/20 CÓD 170950
CÓDIGO SINAPI | MÃO DE OBRA | UN | COEF. | CUSTO UNIT. | CUSTO TOTAL
88264 | ELETRICISTA COM ENCARGOS COMPLEMENTARES | H | 0.2 | 18.3 | 3.66
88247 | AUXILIAR DE ELETRICISTA COM ENCARGOS COMPLEMENTARES | H | 0.1 | 14 | 1.4
TOTAL (A) |  |  |  |  | 5.06
CÓDIGO | MATERIAL/SUB-CONTRATADO | UN | COEF. | CUSTO UNIT. | CUSTO TOTAL
73 | TAMPA CEGA 1" PLÁSTICA | UN | 1 | 4.82 | 4.82
TOTAL (C) |  |  |  |  | 4.82
CUSTO DIRETO TOTAL |  |  |  |  | 9.88
ITEM: | 138 | UN: | UN
FORNECIMENTO E INSTALAÇÃO DE BOMBA TRIFÁSICA 5HP - 220/380V
REFERÊNCIA PARA ADOÇÃO DOS COEFICIENTES DE CONSUMO: SINAPI ABR/20 CÓD. 83486
CÓDIGO SINAPI | MÃO DE OBRA | UN | COEF. | CUSTO UNIT. | CUSTO TOTAL
88267 | ENCANADOR OU BOMBEIRO HIDRÁULICO COM ENCARGOS COMPLEMENTARES | H | 8 | 17.66 | 141.28
88248 | AUXILIAR DE ENCANADOR OU BOMBEIRO HIDRÁULICO COM ENCARGOS COMPLEMENTARES | H | 8 | 13.48 | 107.84
TOTAL (A) |  |  |  |  | 249.12
CÓDIGO | MATERIAL/SUB-CONTRATADO | UN | COEF. | CUSTO UNIT. | CUSTO TOTAL
738 | BOMBA CENTRIFUGA MOTOR ELETRICO TRIFASICO 5HP, DIAMETRO DE SUCCAO X ELEVACAO 2" X 1 1/2", DIAMETRO DO ROTOR 155 MM, HM/Q: 40 M / 20,40 M3/H A 46 M / 9,20 M3/H | UN | 1 | 3071.44 | 3071.44
TOTAL (C) |  |  |  |  | 3071.44
CUSTO DIRETO TOTAL |  |  |  |  | 3320.56
ITEM: | 139 | UN: | UN
FORNECIMENTO E INSTALAÇÃO DE QUADRO DE COMANDO PARA BOMBA 5HP
REFERÊNCIA PARA ADOÇÃO DOS COEFICIENTES DE CONSUMO: ORSE FEV/20 CÓD. 7826
CÓDIGO SINAPI | MÃO DE OBRA | UN | COEF. | CUSTO UNIT. | CUSTO TOTAL
88264 | ELETRICISTA COM ENCARGOS COMPLEMENTARES | H | 2 | 18.3 | 36.6
88316 | SERVENTE COM ENCARGOS COMPLEMENTARES | H | 2 | 14.02 | 28.04
TOTAL (A) |  |  |  |  | 64.64
CÓDIGO | MATERIAL/SUB-CONTRATADO | UN | COEF. | CUSTO UNIT. | CUSTO TOTAL
74 | QUADRO DE COMANDO BOMBA RECALQUE D`AGUA TRIFASICA 1 CV 1200X800X350 | UN | 1 | 1529.72 | 1529.72
TOTAL (C) |  |  |  |  | 1529.72
CUSTO DIRETO TOTAL |  |  |  |  | 1594.36
ITEM: | 140 | UN: | UN
FORNECIMENTO E INSTALAÇÃO DE ACIONADOR MANUAL LIGA DESLIGA, BOTOEIRA, TIPO QUEBRA VIDRO, PARA ACIONAMENTO DA BOMBA DO HIDRANTE
REFERÊNCIA PARA ADOÇÃO DOS COEFICIENTES DE CONSUMO: ORSE FEV/20 CÓD. 7861
CÓDIGO SINAPI | MÃO DE OBRA | UN | COEF. | CUSTO UNIT. | CUSTO TOTAL
88264 | ELETRICISTA COM ENCARGOS COMPLEMENTARES | H | 0.5 | 18.3 | 9.15
88316 | SERVENTE COM ENCARGOS COMPLEMENTARES | H | 0.5 | 14.02 | 7.01
TOTAL (A) |  |  |  |  | 16.16
CÓDIGO | MATERIAL/SUB-CONTRATADO | UN | COEF. | CUSTO UNIT. | CUSTO TOTAL
75 | BOTOEIRA ACIONAMENTO BOMBA COM MARTELO | UN | 1 | 73.98 | 73.98
TOTAL (C) |  |  |  |  | 73.98
CUSTO DIRETO TOTAL |  |  |  |  | 90.14
ITEM: | 141 | UN: | UN |  |  | ok
REDUCAO EXCENTRICA PVC NBR 10569 P/REDE COLET ESG PB JE 250 X 200MM
REFERÊNCIA PARA ADOÇÃO DOS COEFICIENTES DE CONSUMO: AGETOP CIVIL ABR/19 CÓD 082102
CÓDIGO SINAPI | MÃO DE OBRA | UN | COEF. | CUSTO UNIT. | CUSTO TOTAL
88267 | ENCANADOR OU BOMBEIRO HIDRÁULICO COM ENCARGOS COMPLEMENTARES | H | 0.45 | 17.79 | 8
88248 | AUXILIAR DE ENCANADOR OU BOMBEIRO HIDRÁULICO COM ENCARGOS COMPLEMENTARES | H | 0.45 | 13.87 | 6.24
TOTAL (A) |  |  |  |  | 14.24
CÓDIGO SINAPI | MATERIAL/SUB-CONTRATADO | UN | COEF. | CUSTO UNIT. | CUSTO TOTAL
20037 | REDUCAO EXCENTRICA PVC NBR 10569 P/REDE COLET ESG PB JE 250 X 200MM | UN | 1 | 220.47 | 220.47
TOTAL (C) |  |  |  |  | 220.47
CUSTO DIRETO TOTAL |  |  |  |  | 234.71
ITEM: | 142 | UN: | UN
ADAPTADOR P/ENGATE STORZ 2.1/2" COM TAMPÃO E CORRENTE
REFERÊNCIA PARA ADOÇÃO DOS COEFICIENTES DE CONSUMO: AGETOP CIVIL ABR/19 CÓD 085027
CÓDIGO SINAPI | MÃO DE OBRA | UN | COEF. | CUSTO UNIT. | CUSTO TOTAL
88267 | ENCANADOR OU BOMBEIRO HIDRÁULICO COM ENCARGOS COMPLEMENTARES | H | 0.15 | 17.79 | 2.66
88248 | AUXILIAR DE ENCANADOR OU BOMBEIRO HIDRÁULICO COM ENCARGOS COMPLEMENTARES | H | 0.15 | 13.87 | 2.08
TOTAL (A) |  |  |  |  | 4.74
CÓDIGO SINAPI | MATERIAL/SUB-CONTRATADO | UN | COEF. | CUSTO UNIT. | CUSTO TOTAL
10899 | ADAPTADOR, EM LATAO, ENGATE RAPIDO 2 1/2" X ROSCA INTERNA 5 FIOS 2 1/2", PARA INSTALACAO PREDIAL DE COMBATE A INCENDIO | UN | 1 | 52.35 | 52.35
TOTAL (C) |  |  |  |  | 52.35
CUSTO DIRETO TOTAL |  |  |  |  | 57.09
ITEM: | 143 | UN: | UN
LUMINARIA DE EMERGENCIA AUTÔNOMA COM 2 FAROIS
REFERÊNCIA PARA ADOÇÃO DOS COEFICIENTES DE CONSUMO: SIURB JAN/20 CÓD. 09-10-24
CÓDIGO SINAPI | MÃO DE OBRA | UN | COEF. | CUSTO UNIT. | CUSTO TOTAL
88264 | ELETRICISTA COM ENCARGOS COMPLEMENTARES | H | 1.5 | 18.3 | 27.45
88247 | AUXILIAR DE ELETRICISTA COM ENCARGOS COMPLEMENTARES | H | 1.5 | 14 | 21
TOTAL (A) |  |  |  |  | 48.45
CÓDIGO | MATERIAL/SUB-CONTRATADO | UN | COEF. | CUSTO UNIT. | CUSTO TOTAL
76 | LUMINARIA DE EMERGENCIA 1200 LUMENS 2 FAROIS | UN | 1 | 178.35 | 178.35
TOTAL (C) |  |  |  |  | 178.35
CUSTO DIRETO TOTAL |  |  |  |  | 226.8
ITEM: | 144 | UN: | UN
GRELHA DE FERRO FUNDIDO PARA CANALETA, 150 x 1000 MM, FORNECIMENTO E ASSENTAMENTO
REFERÊNCIA PARA ADOÇÃO DOS COEFICIENTES DE CONSUMO: SINAPI JAN/20 CÓD 83626.
CÓDIGO SINAPI | MÃO DE OBRA | UN | COEF. | CUSTO UNIT. | CUSTO TOTAL
88316 | SERVENTE COM ENCARGOS COMPLEMENTARES | H | 0.16 | 14.37 | 2.29
TOTAL (A) |  |  |  |  | 2.29
CÓDIGO SINAPI | MATERIAL/SUB-CONTRATADO | UN | COEF. | CUSTO UNIT. | CUSTO TOTAL
11235 | GRELHA FOFO SIMPLES COM REQUADRO, CARGA MAXIMA 1,5 T, 150 X 1000 MM, E= *15* MM | UN | 1 | 137.48 | 137.48
TOTAL (C) |  |  |  |  | 137.48
CUSTO DIRETO TOTAL |  |  |  |  | 139.77
ITEM: | 145 | UN: | UN
DISJUNTOR TETRAPOLAR TIPO DR, CORRENTE NOMINAL DE 80A - FORNECIMENTO E INSTALAÇÃO
REFERÊNCIA PARA ADOÇÃO DOS COEFICIENTES DE CONSUMO: ORSE FEV/20 CÓDIGO 8077
CÓDIGO SINAPI | MÃO DE OBRA | UN | COEF. | CUSTO UNIT. | CUSTO TOTAL
88264 | ELETRICISTA COM ENCARGOS COMPLEMENTARES | H | 0.6 | 18.38 | 11.02
88316 | SERVENTE COM ENCARGOS COMPLEMENTARES | H | 0.6 | 14.37 | 8.62
TOTAL (A) |  |  |  |  | 19.64
CÓDIGO SINAPI | MATERIAL/SUB-CONTRATADO | UN | COEF. | CUSTO UNIT. | CUSTO TOTAL
2373 | DISJUNTOR TIPO NEMA, TRIPOLAR 60 ATE 100 A, TENSAO MAXIMA DE 415 V | UN | 1 | 104.13 | 104.13
TOTAL (C) |  |  |  |  | 104.13
CUSTO DIRETO TOTAL |  |  |  |  | 123.77
ITEM: | 146 | UN: | M3
REATERRO DE VALA COM COMPACTAÇÃO MANUAL
REFERÊNCIA PARA ADOÇÃO DOS COEFICIENTES DE CONSUMO:SINAPI OUT/17 CÓDIGO 73964/6
CÓDIGO SINAPI | MÃO DE OBRA | UN | COEF. | CUSTO UNIT. | CUSTO TOTAL
88316 | SERVENTE COM ENCARGOS COMPLEMENTARES | H | 3 | 14.37 | 43.11
TOTAL (A) |  |  |  |  | 43.11
CUSTO DIRETO TOTAL |  |  |  |  | 43.11
ITEM: | 147 | UN: | UN
CONJUNTO PARA FUTSAL COM TRAVES OFICIAIS DE 3,00 X 2,00 M EM TUBO DE ACO GALVANIZADO 3" COM REQUADRO EM TUBO DE 1", PINTURA EM PRIMER COM TINTA ESMALTE SINTETICO E REDES DE POLIETILENO FIO 4 MM - FORNECIMENTO E FIXAÇÃO
REFERÊNCIA PARA ADOÇÃO DOS COEFICIENTES DE CONSUMO: CAERN - RIO GRANDE DO NORTE - 1210034 - 11/2017
CÓDIGO SINAPI | MÃO DE OBRA | UN | COEF. | CUSTO UNIT. | CUSTO TOTAL
4750 | PEDREIRO COM ENCARGOS COMPLEMENTARES | H | 3.5 | 17.76 | 62.16
88316 | SERVENTE COM ENCARGOS COMPLEMENTARES | H | 5.5 | 14.37 | 79.03
TOTAL (A) |  |  |  |  | 141.19
CÓDIGO SINAPI | MATERIAL/SUB-CONTRATADO | UN | COEF. | CUSTO UNIT. | CUSTO TOTAL
367 | AREIA GROSSA - POSTO JAZIDA/FORNECEDOR (RETIRADO NA JAZIDA, SEM TRANSPORTE) | M3 | 0.3054 | 61.5 | 18.78
4721 | PEDRA BRITADA N. 1 (9,5 a 19 MM) POSTO PEDREIRA/FORNECEDOR, SEM FRETE | M3 | 0.3462 | 80 | 27.69
1379 | CIMENTO PORTLAND COMPOSTO CP II-32 | KG | 100.842 | 0.49 | 49.41
25398 | CONJUNTO PARA FUTSAL COM TRAVES OFICIAIS DE 3,00 X 2,00 M EM TUBO DE ACO GALVANIZADO 3" COM REQUADRO EM TUBO DE 1", PINTURA EM PRIMER COM TINTA ESMALTE SINTETICO E REDES DE POLIETILENO FIO 4 MM | UN | 1 | 2345.53 | 2345.53
TOTAL (C) |  |  |  |  | 2441.41
CUSTO DIRETO TOTAL |  |  |  |  | 2582.6
ITEM: | 148 | UN: | UN
CONJUNTO PARA QUADRA DE VOLEI COM POSTES EM TUBO DE ACO GALVANIZADO 3", H = *255* CM, PINTURA EM TINTA ESMALTE SINTETICO, REDE DE NYLON COM 2 MM, MALHA 10 X 10 CM E ANTENAS OFICIAIS EM FIBRA DE VIDRO - FORNECIMENTO E FIXAÇÃO
REFERÊNCIA PARA ADOÇÃO DOS COEFICIENTES DE CONSUMO: CPOS - SÃO PAULO - SP - 35.01.170 - 07/2020
CÓDIGO SINAPI | MÃO DE OBRA | UN | COEF. | CUSTO UNIT. | CUSTO TOTAL
4750 | PEDREIRO COM ENCARGOS COMPLEMENTARES | H | 3.6 | 17.76 | 63.93
88316 | SERVENTE COM ENCARGOS COMPLEMENTARES | H | 3.6 | 14.37 | 51.73
TOTAL (A) |  |  |  |  | 115.66
CÓDIGO SINAPI | MATERIAL/SUB-CONTRATADO | UN | COEF. | CUSTO UNIT. | CUSTO TOTAL
370 | AREIA MEDIA - POSTO JAZIDA/FORNECEDOR (RETIRADO NA JAZIDA, SEM TRANSPORTE) | M3 | 0.077 | 62.5 | 4.81
4718 | PEDRA BRITADA N. 2 (19 A 38 MM) POSTO PEDREIRA/FORNECEDOR, SEM FRETE | M3 | 0.087 | 80 | 6.96
1379 | CIMENTO PORTLAND COMPOSTO CP II-32 | KG | 23.5 | 0.49 | 11.51
9867 | TUBO PVC, SOLDAVEL, DN 20 MM, AGUA FRIA (NBR-5648) | M | 0.8 | 2.13 | 1.7
9872 | TUBO PVC, SOLDAVEL, DN 85 MM, AGUA FRIA (NBR-5648) | M | 0.8 | 36.1 | 28.88
25399 | CONJUNTO PARA QUADRA DE VOLEI COM POSTES EM TUBO DE ACO GALVANIZADO 3", H = *255* CM, PINTURA EM TINTA ESMALTE SINTETICO, REDE DE NYLON COM 2 MM, MALHA 10 X 10 CM E ANTENAS OFICIAIS EM FIBRA DE VIDRO | UN | 1 | 1423.94 | 1423.94
TOTAL (C) |  |  |  |  | 1477.8
CUSTO DIRETO TOTAL |  |  |  |  | 1593.46
ITEM: | 149 | UN: | UN
HIDROMETRO MULTIJATO, VAZAO MAXIMA DE 10,0 M3/H, DE 1" - FORNECIMENTO E INSTALAÇÃO
REFERÊNCIA PARA ADOÇÃO DOS COEFICIENTES DE CONSUMO: CAEMA - MARANHÃO - MA - 510124 - 04/2019
CÓDIGO SINAPI | MÃO DE OBRA | UN | COEF. | CUSTO UNIT. | CUSTO TOTAL
88267 | ENCANADOR OU BOMBEIRO HIDRÁULICO COM ENCARGOS COMPLEMENTARES | H | 1.9 | 17.79 | 33.8
88248 | AUXILIAR DE ENCANADOR OU BOMBEIRO HIDRÁULICO COM ENCARGOS COMPLEMENTARES | H | 1.9 | 13.87 | 26.35
TOTAL (A) |  |  |  |  | 60.15
CÓDIGO SINAPI | MATERIAL/SUB-CONTRATADO | UN | COEF. | CUSTO UNIT. | CUSTO TOTAL
12770 | HIDROMETRO MULTIJATO, VAZAO MAXIMA DE 10,0 M3/H, DE 1" | UN | 1 | 450.69 | 450.69
3146 | FITA VEDA ROSCA EM ROLOS DE 18 MM X 10 M (L X C) | UN | 1.5 | 4.48 | 6.72
TOTAL (C) |  |  |  |  | 457.41
CUSTO DIRETO TOTAL |  |  |  |  | 517.56
REFERÊNCIA O CONSUMO DA FITA (3146) É DE 15 M, SINAPI É MEDIDO POR UNIDADE DE 10M ENTÃO SERÃO NECESSÁRIAS (15*1/10 = 1,5) UNIDADES
ITEM: | 150 | UN: | UN
TE, PVC, 90 GRAUS, BBB, JE, DN 150 MM, PARA TUBO CORRUGADO E/OU LISO, REDE COLETORA ESGOTO (NBR 10569) - FORNECIMENTO E INSTALAÇÃO
REFERÊNCIA PARA ADOÇÃO DOS COEFICIENTES DE CONSUMO: SEINFRA - CEARÁ - CE - C2351 - VERSÃO 026
CÓDIGO SINAPI | MÃO DE OBRA | UN | COEF. | CUSTO UNIT. | CUSTO TOTAL
88267 | ENCANADOR OU BOMBEIRO HIDRÁULICO COM ENCARGOS COMPLEMENTARES | H | 0.57 | 17.79 | 10.14
88248 | AUXILIAR DE ENCANADOR OU BOMBEIRO HIDRÁULICO COM ENCARGOS COMPLEMENTARES | H | 0.57 | 13.87 | 7.9
TOTAL (A) |  |  |  |  | 18.04
CÓDIGO SINAPI | MATERIAL/SUB-CONTRATADO | UN | COEF. | CUSTO UNIT. | CUSTO TOTAL
42708 | TE, PVC, 90 GRAUS, BBB, JE, DN 150 MM, PARA TUBO CORRUGADO E/OU LISO, REDE COLETORA ESGOTO (NBR 10569) | UN | 1 | 252.68 | 252.68
305 | ANEL BORRACHA, PARA TUBO PVC, REDE COLETOR ESGOTO, DN 150 MM (NBR 7362) | UN | 3 | 11.73 | 35.19
20078 | PASTA LUBRIFICANTE PARA TUBOS E CONEXOES COM JUNTA ELASTICA (USO EM PVC, ACO, POLIETILENO E OUTROS) ( DE *400* G) | UN | 0.2475 | 29.27 | 7.24
TOTAL (C) |  |  |  |  | 295.11
CUSTO DIRETO TOTAL |  |  |  |  | 313.15
NA REFERÊNCIA O CONSUMO DA PASTA LUBRIFICANTE (20078) É DE 0,099 KG, COMO NO SINAPI TEMOS UMA UNIDADE DE 400G O COEFICIENTE SERÁ: (0,099*1000)/400 = 0,2475 UN
ITEM: | 151 | UN: | UN
DISJUNTOR DIFERENCIAL DR-80A, 30MA
REFERÊNCIA PARA ADOÇÃO DOS COEFICIENTES DE CONSUMO: CAERN - RIO GRANDE DO NORTE - RN - 05/2020
CÓDIGO SINAPI | MÃO DE OBRA | UN | COEF. | CUSTO UNIT. | CUSTO TOTAL
88264 | ELETRICISTA COM ENCARGOS COMPLEMENTARES | H | 0.6 | 18.38 | 11.02
88247 | AUXILIAR DE ELETRICISTA COM ENCARGOS COMPLEMENTARES | H | 0.6 | 14.33 | 8.59
TOTAL (A) |  |  |  |  | 19.61
CÓDIGO | MATERIAL/SUB-CONTRATADO | UN | COEF. | CUSTO UNIT. | CUSTO TOTAL
39 | DISJUNTOR DIN TRIFÁSICO 80A | UN | 1 | 138.91 | 138.91
TOTAL (C) |  |  |  |  | 138.91
CUSTO DIRETO TOTAL |  |  |  |  | 158.52
ITEM: | 152 | UN: | UN
REFLETOR LED SUPER SLIM BIVOLT 200W 6.500 K - LUMINÁRIA PÚBLICA - FORNECIMENTO E INSTALAÇÃO
REFERÊNCIA PARA ADOÇÃO DOS COEFICIENTES DE CONSUMO: ORSE MAI/20, CÓD 12577
CÓDIGO SINAPI | MÃO DE OBRA | UN | COEF. | CUSTO UNIT. | CUSTO TOTAL
88264 | ELETRICISTA COM ENCARGOS COMPLEMENTARES | H | 0.5 | 18.38 | 9.19
88316 | SERVENTE COM ENCARGOS COMPLEMENTARES | H | 0.3 | 14.37 | 4.31
TOTAL (A) |  |  |  |  | 13.5
CÓDIGO | MATERIAL/SUB-CONTRATADO | UN | COEF. | CUSTO UNIT. | CUSTO TOTAL
88 | REFLETOR DE LED 200W 6500K | UN | 1 | 190.65 | 190.65
11960 | PARAFUSO DE LATAO COM ROSCA SOBERBA, CABECA CHATA E FENDA SIMPLES, DIAMETRO 2,5 MM, COMPRIMENTO 12 MM | UN | 2 | 0.1 | 0.2
TOTAL (C) |  |  |  |  | 190.85
CUSTO DIRETO TOTAL |  |  |  |  | 204.35
TODOS OS MATERIAIS E ACESSÓRIOS QUE NÃO ESTÃO INCLUSOS, JÁ ESTÃO NA COTAÇÃO, PORTANTO FOI UTILIZADO SOMENTE A MÃO DE OBRA DA REFERÊNCIA..
ITEM: | 153 | UN: | M2
FORNECIMENTO/INSTALACAO LONA PLASTICA PRETA, PARA IMPERMEABILIZACAO, ESPESSURA 150 MICRAS.
REFERÊNCIA PARA ADOÇÃO DOS COEFICIENTES DE CONSUMO: 94213 - SINAPI 04/2020 - TROCANDO A TELHA CONFORME INDICADO NAS INFORMAÇÕES COMPLEMENTARES DO CADERNO TÉCNICO TELHAMENTO PARA COBERTURA - Macrotema: HABITAÇÃO, FUNDAÇÕES E ESTRUTURAS - HFE - Versão: V- 001 - Vigência: 07/2019 - Última Atualização: 07/2019. REFERÊNCIA UTILIZADA POR NÃO ENCONTRAR REFERÊNCIA PUBLICADA EM BOLETINS DE REFERÊNCIA DE PREÇOS ESPECIFICA PARA COBERTURA EM ARCO.
CÓDIGO SINAPI | MÃO DE OBRA | UN | COEF. | CUSTO UNIT. | CUSTO TOTAL
88323 | TELHADISTA COM ENCARGOS COMPLEMENTARES | H | 0.091 | 18.81 | 1.71
88316 | SERVENTE COM ENCARGOS COMPLEMENTARES | H | 0.097 | 14.37 | 1.39
TOTAL (A) |  |  |  |  | 3.1
CÓDIGO | MATERIAL/SUB-CONTRATADO | UN | COEF. | CUSTO UNIT. | CUSTO TOTAL
11029 | HASTE RETA PARA GANCHO DE FERRO GALVANIZADO, COM ROSCA 1/4 " X 30 CM PARA FIXACAO DE TELHA METALICA, INCLUI PORCA E ARRUELAS DE VEDACAO | CJ | 4.15 | 1.13 | 4.68
25007 | TELHA ONDULADA EM ACO ZINCADO, ALTURA DE 17 MM, ESPESSURA DE 0,50 MM, LARGURA UTIL DE APROXIMADAMENTE 985 MM, SEM PINTURA | M2 | 1.166 | 30.45 | 35.5
93282 | GUINCHO ELÉTRICO DE COLUNA, CAPACIDADE 400 KG, COM MOTO FREIO, MOTOR TRIFÁSICO DE 1,25 CV - CHI DIURNO. AF_03/2016 | CHI | 0.0013 | 13.29 | 0.01
93281 | GUINCHO ELÉTRICO DE COLUNA, CAPACIDADE 400 KG, COM MOTO FREIO, MOTOR TRIFÁSICO DE 1,25 CV - CHP DIURNO. AF_03/2016 | CHP | 0.0009 | 14.18 | 0.01
TOTAL (C) |  |  |  |  | 40.2
CUSTO DIRETO TOTAL |  |  |  |  | 43.3
ITEM: | 154 | UN: | UN
LUMINARIA SOBREPOR 2X18W LED
REFERÊNCIA PARA ADOÇÃO DOS COEFICIENTES DE CONSUMO: ORSE FEV/20, CÓD 8894, SENDO QUE FOI ALTERADO O CÓDIGO 39465, PARA SE ADEQUAR AS ESPECIFICAÇÕES DO PROJETO EXECUTIVO
CÓDIGO SINAPI | MÃO DE OBRA | UN | COEF. | CUSTO UNIT. | CUSTO TOTAL
88264 | ELETRICISTA COM ENCARGOS COMPLEMENTARES | H | 0.3 | 18.3 | 5.49
88316 | SERVENTE COM ENCARGOS COMPLEMENTARES | H | 0.3 | 14.37 | 4.31
TOTAL (A) |  |  |  |  | 9.8
CÓDIGO SINAPI | MATERIAL/SUB-CONTRATADO | UN | COEF. | CUSTO UNIT. | CUSTO TOTAL
9 | LUMINARIA SOBREPOR 2X18W LED | UN | 1 | 86.18 | 86.18
TOTAL (C) |  |  |  |  | 86.18
CUSTO DIRETO TOTAL |  |  |  |  | 95.98
ITEM: | 155 | UN: | UN
LAMPADA 9W LED BASE E27
REFERÊNCIA PARA ADOÇÃO DOS COEFICIENTES DE CONSUMO: ORSE FEV/20, CÓD 8894, SENDO QUE FOI ALTERADO O CÓDIGO 39465, PARA SE ADEQUAR AS ESPECIFICAÇÕES DO PROJETO EXECUTIVO
CÓDIGO SINAPI | MÃO DE OBRA | UN | COEF. | CUSTO UNIT. | CUSTO TOTAL
88264 | ELETRICISTA COM ENCARGOS COMPLEMENTARES | H | 0.3 | 18.3 | 5.49
88316 | SERVENTE COM ENCARGOS COMPLEMENTARES | H | 0.3 | 14.37 | 4.31
TOTAL (A) |  |  |  |  | 9.8
CÓDIGO SINAPI | MATERIAL/SUB-CONTRATADO | UN | COEF. | CUSTO UNIT. | CUSTO TOTAL
10 | LUMINARIA TIPO SPOT 9W LED | UN | 1 | 46.27 | 46.27
TOTAL (C) |  |  |  |  | 46.27
CUSTO DIRETO TOTAL |  |  |  |  | 56.07
ITEM: | 156 | UN: | MÊS
LOCACAO DE CONTAINER 2,30 X 6,00 M, ALT. 2,50 M, COM 1 SANITARIO, PARA ESCRITORIO, COMPLETO, SEM DIVISORIAS INTERNAS
REFERÊNCIA PARA ADOÇÃO DOS COEFICIENTES DE CONSUMO: UTILIZAÇÃO DE INSUMO SINAPI APENAS, NÃO É NECESSÁRIO MÃO DE OBRA PORQUE SE TRATA DE ALUGUEL DE EQUIPAMENTO.
CÓDIGO | MATERIAL/SUB-CONTRATADO | UN | COEF. | CUSTO UNIT. | CUSTO TOTAL
10775 | LOCACAO DE CONTAINER 2,30 X 6,00 M, ALT. 2,50 M, COM 1 SANITARIO, PARA ESCRITORIO, COMPLETO, SEM DIVISORIAS INTERNAS | MÊS | 1 | 585 | 585
TOTAL (C) |  |  |  |  | 585
CUSTO DIRETO TOTAL |  |  |  |  | 585
ITEM: | 157 | UN: | MÊS
LOCACAO DE CONTAINER 2,30 X 6,00 M, ALT. 2,50 M, PARA ESCRITORIO, SEM DIVISORIAS INTERNAS E SEM SANITARIO
REFERÊNCIA PARA ADOÇÃO DOS COEFICIENTES DE CONSUMO: UTILIZAÇÃO DE INSUMO SINAPI APENAS, NÃO É NECESSÁRIO MÃO DE OBRA PORQUE SE TRATA DE ALUGUEL DE EQUIPAMENTO.
CÓDIGO | MATERIAL/SUB-CONTRATADO | UN | COEF. | CUSTO UNIT. | CUSTO TOTAL
10776 | LOCACAO DE CONTAINER 2,30 X 6,00 M, ALT. 2,50 M, PARA ESCRITORIO, SEM DIVISORIAS INTERNAS E SEM SANITARIO | MÊS | 1 | 457.03 | 457.03
TOTAL (C) |  |  |  |  | 457.03
CUSTO DIRETO TOTAL |  |  |  |  | 457.03
ITEM: | 158 | UN: | UN
TOALHEIRO PLASTICO TIPO DISPENSER PARA PAPEL TOALHA INTERFOLHADO
REFERÊNCIA PARA ADOÇÃO DOS COEFICIENTES DE CONSUMO: SINAP/ 4/2021 COD. 95547
CÓDIGO SINAPI | MÃO DE OBRA | UN | COEF. | CUSTO UNIT. | CUSTO TOTAL
88267 | ENCANADOR OU BOMBEIRO HIDRÁULICO COM ENCARGOS COMPLEMENTARES | H | 0.3162 | 17.66 | 5.58
88316 | SERVENTE COM ENCARGOS COMPLEMENTARES | H | 0.0996 | 14.02 | 1.39
TOTAL (C) |  |  |  |  | 6.97
CÓDIGO | MATERIAL/SUB-CONTRATADO | UN | COEF. | CUSTO UNIT. | CUSTO TOTAL
37401 | TOALHEIRO PLASTICO TIPO DISPENSER PARA PAPEL TOALHA INTERFOLHADO | UN | 1 | 85.84 | 85.84
TOTAL (C) |  |  |  |  | 85.84
CUSTO DIRETO TOTAL |  |  |  |  | 92.81
ITEM: | 26 | UN: | UN
TOALHEIRO PLASTICO TIPO DISPENSER PARA PAPEL TOALHA INTERFOLHADO
REFERÊNCIA PARA ADOÇÃO DOS COEFICIENTES DE CONSUMO: SINAP/ 4/2021 COD. 95547
CÓDIGO SINAPI | MÃO DE OBRA | UN | COEF. | CUSTO UNIT. | CUSTO TOTAL
88267 | ENCANADOR OU BOMBEIRO HIDRÁULICO COM ENCARGOS COMPLEMENTARES | H | 0.3162 | 17.66 | 5.58
88316 | SERVENTE COM ENCARGOS COMPLEMENTARES | H | 0.0996 | 14.02 | 1.39
TOTAL (C) |  |  |  |  | 6.97
CÓDIGO | MATERIAL/SUB-CONTRATADO | UN | COEF. | CUSTO UNIT. | CUSTO TOTAL
37401 | TOALHEIRO PLASTICO TIPO DISPENSER PARA PAPEL TOALHA INTERFOLHADO | UN | 1 | 85.84 | 85.84
TOTAL (C) |  |  |  |  | 85.84
CUSTO DIRETO TOTAL |  |  |  |  | 92.81
Note on A396: WILLIAN BRUNO SCHERNER: Linhas ocultadas pois as composições não são necessárias, porém precisam do vinculo para dar sequencia aos números das próximas composições.

## COMPOSIÇÃO QUADRA
ITEM: | 155 | UN: | M2
FORMA TABUA P/ CONCRETO EM FUNDACAO RADIER C/ REAPROVEITAMENTO 3X
REFERÊNCIA PARA ADOÇÃO DOS COEFICIENTES DE CONSUMO: SINAPI OUT/17 CÓDIGO 74076/1.
CÓDIGO SINAPI | MÃO DE OBRA | UN | COEF. | CUSTO UNIT. | CUSTO TOTAL
88262 | CARPINTEIRO DE FORMAS COM ENCARGOS COMPLEMENTARES | H | 1.067 | 17.48 | 18.65
88239 | AJUDANTE DE CARPINTEIRO COM ENCARGOS COMPLEMENTARES | H | 0.27 | 14.57 | 3.93
TOTAL (A) |  |  |  |  | 22.58
CÓDIGO SINAPI | MATERIAL/SUB-CONTRATADO | UN | COEF. | CUSTO UNIT. | CUSTO TOTAL
6189 | TABUA NAO APARELHADA *2,5 X 30* CM, EM MACARANDUBA, ANGELIM OU EQUIVALENTE DA REGIAO - BRUTA | M | 1.32 | 12.58 | 16.6
5061 | PREGO DE ACO POLIDO COM CABECA 18 X 27 (2 1/2 X 10) | KG | 0.003 | 14.2 | 0.04
4509 | SARRAFO *2,5 X 10* CM EM PINUS, MISTA OU EQUIVALENTE DA REGIAO - BRUTA | M | 0.93 | 3.67 | 3.41
TOTAL (C) |  |  |  |  | 20.05
CUSTO DIRETO TOTAL |  |  |  |  | 42.63
ITEM: | 156 | UN: | M3XKM
TRANSPORTE COM CAMINHÃO BASCULANTE 6 M3 EM RODOVIA PAVIMENTADA ( PARA DISTÂNCIAS SUPERIORES A 4 KM)
REFERÊNCIA PARA ADOÇÃO DOS COEFICIENTES DE CONSUMO: SINAPI MAI/18 CÓDIGO 95302.
CÓDIGO SINAPI | EQUIPAMENTOS | UN | COEF. | CUSTO UNIT. | CUSTO TOTAL
5811 | CAMINHÃO BASCULANTE 6 M3, PESO BRUTO TOTAL 16.000 KG, CARGA ÚTIL MÁXIMA 13.071 KG, DISTÂNCIA ENTRE EIXOS 4,80 M, POTÊNCIA 230 CV INCLUSIVE CAÇAMBA METÁLICA - CHP DIURNO. AF_06/2014 | CHP | 0.0089 | 138.56 | 1.23
TOTAL (D) |  |  |  |  | 1.23
CUSTO DIRETO TOTAL |  |  |  |  | 1.23
ITEM: | 157 | UN: | M2
PREPARO DE FUNDO DE VALA COM LARGURA MENOR QUE 1,5 M, EM LOCAL COM NÍVEL BAIXO DE INTERFERÊNCIA. AF_06/2016
REFERÊNCIA PARA ADOÇÃO DOS COEFICIENTES DE CONSUMO: SINAPI AGOS/20 CÓDIGO 94097.
CÓDIGO SINAPI | MÃO DE OBRA | UN | COEF. | CUSTO UNIT. | CUSTO TOTAL
88309 | PEDREIRO COM ENCARGOS COMPLEMENTARES | H | 0.104 | 17.67 | 1.83
88316 | SERVENTE COM ENCARGOS COMPLEMENTARES | H | 0.156 | 14.02 | 2.18
TOTAL (A) |  |  |  |  | 4.01
CÓDIGO SINAPI | EQUIPAMENTOS | UN | COEF. | CUSTO UNIT. | CUSTO TOTAL
91533 | COMPACTADOR DE SOLOS DE PERCUSSÃO (SOQUETE) COM MOTOR A GASOLINA 4 TEMPOS, POTÊNCIA 4 CV - CHP DIURNO. AF_08/2015 | CHP | 0.003 | 20.6 | 0.06
91534 | COMPACTADOR DE SOLOS DE PERCUSSÃO (SOQUETE) COM MOTOR A GASOLINA 4 TEMPOS, POTÊNCIA 4 CV - CHI DIURNO. AF_08/2015 | CHI | 0.003 | 14.17 | 0.04
TOTAL (D) |  |  |  |  | 0.1
CUSTO DIRETO TOTAL |  |  |  |  | 4.11
ITEM: | 158 | UN: | M3
CARGA E DESCARGA MECANIZADAS DE ENTULHO EM CAMINHAO BASCULANTE 6 M36
REFERÊNCIA PARA ADOÇÃO DOS COEFICIENTES DE CONSUMO: SINAPI JUN/20 CÓDIGO 72898
CÓDIGO SINAPI | MÃO DE OBRA | UN | COEF. | CUSTO UNIT. | CUSTO TOTAL
88316 | SERVENTE COM ENCARGOS COMPLEMENTARES | H | 0.018 | 14.02 | 0.25
TOTAL (A) |  |  |  |  | 0.25
CÓDIGO SINAPI | EQUIPAMENTOS | UN | COEF. | CUSTO UNIT. | CUSTO TOTAL
5940 | PÁ CARREGADEIRA SOBRE RODAS, POTÊNCIA LÍQUIDA 128 HP, CAPACIDADE DA CAÇAMBA 1,7 A 2,8 M3, PESO OPERACIONAL 11632 KG - CHP DIURNO. AF_06/2014 | CHP | 0.018 | 130.06 | 2.34
5811 | CAMINHÃO BASCULANTE 6 M3, PESO BRUTO TOTAL 16.000 KG, CARGA ÚTIL MÁXIMA 13.071 KG, DISTÂNCIA ENTRE EIXOS 4,80 M, POTÊNCIA 230 CV INCLUSIVE CAÇAMBA METÁLICA - CHP DIURNO. AF_06/2014 | CHP | 0.007 | 138.56 | 0.96
TOTAL (D) |  |  |  |  | 3.3
CUSTO DIRETO TOTAL |  |  |  |  | 3.55
ITEM: | 159 | UN: | UN
EXECUÇÃO DE SONDAGEM À PERCUSSÃO SPT
REFERÊNCIA PARA ADOÇÃO DOS COEFICIENTES DE CONSUMO: COTAÇÃO DE SERVIÇO DE TERCEIRO - FORNECIMENTO E INSTALAÇÃO.
CÓDIGO SINAPI | SERVIÇO | UN | COEF. | CUSTO UNIT. | CUSTO TOTAL
1 | EXECUÇÃO DE SONDAGEM À PERCUSSÃO SPT | UN | 1 | 2000 | 2000
TOTAL (D) |  |  |  |  | 2000
CUSTO DIRETO TOTAL |  |  |  |  | 2000
ITEM: | 160 | UN: | UN
MOBILIZACAO E INSTALACAO DE 01 EQUIPAMENTO DE SONDAGEM, DISTANCIA DE 10KM ATE 20KM
REFERÊNCIA PARA ADOÇÃO DOS COEFICIENTES DE CONSUMO: SINAPI DEZ/18 CÓDIGO 72872.
CÓDIGO SINAPI | MÃO DE OBRA | UN | COEF. | CUSTO UNIT. | CUSTO TOTAL
88316 | SERVENTE COM ENCARGOS COMPLEMENTARES | H | 8 | 14.02 | 112.16
88322 | TÉCNICO DE SONDAGEM COM ENCARGOS COMPLEMENTARES | H | 4 | 19.5 | 78
TOTAL (A) |  |  |  |  | 190.16
CÓDIGO SINAPI | EQUIPAMENTOS | UN | COEF. | CUSTO UNIT. | CUSTO TOTAL
5824 | CAMINHÃO TOCO, PBT 16.000 KG, CARGA ÚTIL MÁX. 10.685 KG, DIST. ENTRE EIXOS 4,8 M, POTÊNCIA 189 CV, INCLUSIVE CARROCERIA FIXA ABERTA DE MADEIRA P/ TRANSPORTE GERAL DE CARGA SECA, DIMEN. APROX. 2,5 X 7,00 X 0,50 M - CHP DIURNO. AF_06/2014 | CHP | 2 | 132.18 | 264.36
TOTAL (D) |  |  |  |  | 264.36
CUSTO DIRETO TOTAL |  |  |  |  | 454.52
ITEM: | 161 | UN: | M3
CAMADA DRENANTE COM BRITA NUM 2
REFERÊNCIA PARA ADOÇÃO DOS COEFICIENTES DE CONSUMO: SINAPI JUN/19 CÓDIGO 83668.
CÓDIGO SINAPI | MÃO DE OBRA | UN | COEF. | CUSTO UNIT. | CUSTO TOTAL
88316 | SERVENTE COM ENCARGOS COMPLEMENTARES | H | 2.45 | 14.02 | 34.34
TOTAL (A) |  |  |  |  | 34.34
CÓDIGO SINAPI | MATERIAL/SUB-CONTRATADO | UN | COEF. | CUSTO UNIT. | CUSTO TOTAL
4718 | PEDRA BRITADA N. 2 (19 A 38 MM) POSTO PEDREIRA/FORNECEDOR, SEM FRETE | M3 | 1.1 | 77.35 | 85.08
TOTAL (C) |  |  |  |  | 85.08
CUSTO DIRETO TOTAL |  |  |  |  | 119.42
ITEM: | 162 | UN: | M2
FORNECIMENTO/INSTALACAO LONA PLASTICA PRETA, PARA IMPERMEABILIZACAO, ESPESSURA 150 MICRAS.
REFERÊNCIA PARA ADOÇÃO DOS COEFICIENTES DE CONSUMO: SINAPI JAN/20 CÓDIGO 68053.
CÓDIGO SINAPI | MÃO DE OBRA | UN | COEF. | CUSTO UNIT. | CUSTO TOTAL
88270 | IMPERMEABILIZADOR COM ENCARGOS COMPLEMENTARES | H | 0.2 | 18.49 | 3.69
TOTAL (A) |  |  |  |  | 3.69
CÓDIGO SINAPI | MATERIAL/SUB-CONTRATADO | UN | COEF. | CUSTO UNIT. | CUSTO TOTAL
3777 | LONA PLASTICA PESADA PRETA, E = 150 MICRA | M2 | 1.1 | 1.45 | 1.59
TOTAL (C) |  |  |  |  | 1.59
CUSTO DIRETO TOTAL |  |  |  |  | 5.28
ITEM: | 163 | UN: | M2
ARMACAO EM TELA DE ACO SOLDADA NERVURADA Q-92, ACO CA-60, 4,2MM, MALHA 15X15CM
REFERÊNCIA PARA ADOÇÃO DOS COEFICIENTES DE CONSUMO: SINAPI JAN/20 CÓDIGO 85662.
CÓDIGO SINAPI | MÃO DE OBRA | UN | COEF. | CUSTO UNIT. | CUSTO TOTAL
88245 | ARMADOR COM ENCARGOS COMPLEMENTARES | H | 0.03 | 17.58 | 0.52
88316 | SERVENTE COM ENCARGOS COMPLEMENTARES | H | 0.06 | 14.02 | 0.84
TOTAL (A) |  |  |  |  | 1.36
CÓDIGO SINAPI | MATERIAL/SUB-CONTRATADO | UN | COEF. | CUSTO UNIT. | CUSTO TOTAL
43132 | ARAME RECOZIDO 16 BWG, D = 1,65 MM (0,016 KG/M) OU 18 BWG, D = 1,25 MM (0,01 KG/M) | KG | 0.015 | 18.7 | 0.28
21141 | TELA DE ACO SOLDADA NERVURADA, CA-60, Q-92, (1,48 KG/M2), DIAMETRO DO FIO = 4,2 MM, LARGURA = 2,45 X 60 M DE COMPRIMENTO, ESPACAMENTO DA MALHA = 15 X 15 CM | M2 | 1.03 | 16.67 | 17.17
TOTAL (C) |  |  |  |  | 17.45
CUSTO DIRETO TOTAL |  |  |  |  | 18.81
ITEM: | 164 | UN: | M3
CONCRETAGEM DE SAPATAS, FCK 25 MPA, COM USO DE BOMBA  LANÇAMENTO, ADENSAMENTO E ACABAMENTO. AF_11/2016
REFERÊNCIA PARA ADOÇÃO DOS COEFICIENTES DE CONSUMO: SINAPI JAN/21 CÓDIGO 96558.
CÓDIGO SINAPI | MÃO DE OBRA | UN | COEF. | CUSTO UNIT. | CUSTO TOTAL
88316 | SERVENTE COM ENCARGOS COMPLEMENTARES | H | 0.74 | 14.02 | 10.37
88309 | PEDREIRO COM ENCARGOS COMPLEMENTARES | H | 0.493 | 17.67 | 8.71
TOTAL (A) |  |  |  |  | 19.08
CÓDIGO SINAPI | MATERIAL/SUB-CONTRATADO | UN | COEF. | CUSTO UNIT. | CUSTO TOTAL
90586 | VIBRADOR DE IMERSÃO, DIÂMETRO DE PONTEIRA 45MM, MOTOR ELÉTRICO TRIFÁSICO POTÊNCIA DE 2 CV - CHP DIURNO. AF_06/2015 | CHP | 0.12 | 1.77 | 0.21
90587 | VIBRADOR DE IMERSÃO, DIÂMETRO DE PONTEIRA 45MM, MOTOR ELÉTRICO TRIFÁSICO POTÊNCIA DE 2 CV - CHI DIURNO. AF_06/2015 | CHI | 0.126 | 0.44 | 0.05
1527 | CONCRETO USINADO BOMBEAVEL, CLASSE DE RESISTENCIA C25, COM BRITA 0 E 1, SLUMP = 100 +/- 20 MM, INCLUI SERVICO DE BOMBEAMENTO (NBR 8953) | M3 | 1.15 | 481.75 | 554.01
TOTAL (C) |  |  |  |  | 554.27
CUSTO DIRETO TOTAL |  |  |  |  | 573.35
ITEM: | 165 | UN: | M2
PINTURA ESMALTE FOSCO, DUAS DEMAOS, SOBRE SUPERFICIE METALICA, INCLUSO UMA DEMAO DE FUNDO ANTICORROSIVO. UTILIZACAO DE REVOLVER ( AR-COMPRIMIDO).
REFERÊNCIA PARA ADOÇÃO DOS COEFICIENTES DE CONSUMO: SINAPI DEZ/19 CÓDIGO 74145/1.
CÓDIGO SINAPI | MÃO DE OBRA | UN | COEF. | CUSTO UNIT. | CUSTO TOTAL
88310 | PINTOR COM ENCARGOS COMPLEMENTARES | H | 0.21 | 18.68 | 3.92
88316 | SERVENTE COM ENCARGOS COMPLEMENTARES | H | 0.11 | 14.02 | 1.54
TOTAL (A) |  |  |  |  | 5.46
CÓDIGO SINAPI | MATERIAL/SUB-CONTRATADO | UN | COEF. | CUSTO UNIT. | CUSTO TOTAL
3768 | LIXA EM FOLHA PARA FERRO, NUMERO 150 | UN | 0.55 | 2.75 | 1.51
5318 | SOLVENTE DILUENTE A BASE DE AGUARRAS | L | 0.044 | 12 | 0.52
7288 | TINTA ESMALTE SINTETICO PREMIUM FOSCO | L | 0.176 | 25.31 | 4.45
7307 | FUNDO ANTICORROSIVO PARA METAIS FERROSOS (ZARCAO) | L | 0.132 | 26.93 | 3.55
TOTAL (C) |  |  |  |  | 10.03
CUSTO DIRETO TOTAL |  |  |  |  | 15.49
ITEM: | 166 | UN: | M
GRELHA DE FERRO, LARG+32CM, COM VERGALHÕES 5/8'', ESPAÇAMENTO=4CM, COM REQUADRO EM BARRA CHATA DE FERRO2''X5/16''.
REFERÊNCIA PARA ADOÇÃO DOS COEFICIENTES DE CONSUMO: ORESE NOV/20 CÓDIGO 8229.
CÓDIGO SINAPI | MÃO DE OBRA | UN | COEF. | CUSTO UNIT. | CUSTO TOTAL
88316 | SERVENTE COM ENCARGOS COMPLEMENTARES | H | 1.5 | 14.02 | 21.03
88317 | SOLDADOR COM ENCARGOS COMPLEMENTARES | H | 1.5 | 18.24 | 27.36
TOTAL (A) |  |  |  |  | 48.39
CÓDIGO SINAPI | MATERIAL/SUB-CONTRATADO | UN | COEF. | CUSTO UNIT. | CUSTO TOTAL
10997 | ELETRODO REVESTIDO AWS - E7018, DIAMETRO IGUAL A 4,00 MM | KG | 0.5 | 17 | 8.5
560 | BARRA DE FERRO CHATO, RETANGULAR, 50,8 MM X 7,94 MM (L X E), 3,162 KG/M | M | 2.42 | 31.97 | 77.36
43058 | ACO CA-50, 10,0 MM, OU 12,5 MM, OU 16,0 MM, OU 20,0 MM, DOBRADO E CORTADO | KG | 12.56 | 12.34 | 154.99
TOTAL (C) |  |  |  |  | 240.85
CUSTO DIRETO TOTAL |  |  |  |  | 289.24
ITEM: | 167 | UN: | UN
CAIXA DE PASSAGEM 60X60X70 FUNDO BRITA COM TAMPA
REFERÊNCIA PARA ADOÇÃO DOS COEFICIENTES DE CONSUMO: SINAPI ABR/18 CÓDIGO 83449.
CÓDIGO SINAPI | MÃO DE OBRA | UN | COEF. | CUSTO UNIT. | CUSTO TOTAL
88309 | PEDREIRO COM ENCARGOS COMPLEMENTARES | H | 5.01 | 17.67 | 88.52
88316 | SERVENTE COM ENCARGOS COMPLEMENTARES | H | 8.81 | 14.02 | 123.51
TOTAL (A) |  |  |  |  | 212.03
CÓDIGO SINAPI | MATERIAL/SUB-CONTRATADO | UN | COEF. | CUSTO UNIT. | CUSTO TOTAL
43059 | ACO CA-60, 4,2 MM, OU 5,0 MM, OU 6,0 MM, OU 7,0 MM, VERGALHAO | KG | 1.26 | 11.73 | 14.77
367 | AREIA GROSSA - POSTO JAZIDA/FORNECEDOR (RETIRADO NA JAZIDA, SEM TRANSPORTE) | M3 | 0.0124 | 76.5 | 0.94
370 | AREIA MEDIA - POSTO JAZIDA/FORNECEDOR (RETIRADO NA JAZIDA, SEM TRANSPORTE) | M3 | 0.15 | 74.17 | 11.12
1106 | CAL HIDRATADA CH-I PARA ARGAMASSAS | KG | 11 | 0.75 | 8.25
1358 | CHAPA DE MADEIRA COMPENSADA RESINADA PARA FORMA DE CONCRETO, DE *2,2 X 1,1* M, E = 17 MM | M2 | 0.12 | 29.88 | 3.58
1379 | CIMENTO PORTLAND COMPOSTO CP II-32 | KG | 34.69 | 0.6 | 20.81
4718 | PEDRA BRITADA N. 2 (19 A 38 MM) POSTO PEDREIRA/FORNECEDOR, SEM FRETE | M3 | 0.01314 | 77.35 | 1.01
4722 | PEDRA BRITADA N. 3 (38 A 50 MM) POSTO PEDREIRA/FORNECEDOR, SEM FRETE | M3 | 0.012 | 72.68 | 0.87
7258 | TIJOLO CERAMICO MACICO COMUM *5 X 10 X 20* CM (L X A X C) | UN | 200 | 0.75 | 150
TOTAL (C) |  |  |  |  | 211.35
CUSTO DIRETO TOTAL |  |  |  |  | 423.38
ITEM: | 168 | UN: | UN
CAIXA DE PASSAGEM 80X80X62 FUNDO BRITA COM TAMPA
REFERÊNCIA PARA ADOÇÃO DOS COEFICIENTES DE CONSUMO: SINAPI ABR/18 CÓDIGO 83450.
CÓDIGO SINAPI | MÃO DE OBRA | UN | COEF. | CUSTO UNIT. | CUSTO TOTAL
88316 | SERVENTE COM ENCARGOS COMPLEMENTARES | H | 10.7 | 14.02 | 150.01
88309 | PEDREIRO COM ENCARGOS COMPLEMENTARES | H | 5.7 | 17.67 | 100.71
TOTAL (A) |  |  |  |  | 250.72
CÓDIGO SINAPI | MATERIAL/SUB-CONTRATADO | UN | COEF. | CUSTO UNIT. | CUSTO TOTAL
43059 | ACO CA-60, 5,0 MM, VERGALHAO | KG | 2.24 | 11.73 | 26.27
367 | AREIA GROSSA - POSTO JAZIDA/FORNECEDOR (RETIRADO NA JAZIDA, SEM TRANSPORTE) | M3 | 0.02016 | 76.5 | 1.54
370 | AREIA MEDIA - POSTO JAZIDA/FORNECEDOR (RETIRADO NA JAZIDA, SEM TRANSPORTE) | M3 | 0.17 | 74.17 | 12.6
1106 | CAL HIDRATADA CH-I PARA ARGAMASSAS | KG | 12.4 | 0.75 | 9.3
1358 | CHAPA DE MADEIRA COMPENSADA RESINADA PARA FORMA DE CONCRETO, DE *2,2 X 1,1* M, E = 17 MM | M2 | 0.16 | 29.88 | 4.78
1379 | CIMENTO PORTLAND COMPOSTO CP II-32 | KG | 43.5 | 0.6 | 26.1
4718 | PEDRA BRITADA N. 2 (19 A 38 MM) POSTO PEDREIRA/FORNECEDOR, SEM FRETE | M3 | 0.02336 | 77.35 | 1.8
4722 | PEDRA BRITADA N. 3 (38 A 50 MM) POSTO PEDREIRA/FORNECEDOR, SEM FRETE | M3 | 0.02 | 72.68 | 1.45
7258 | TIJOLO CERAMICO MACICO COMUM *5 X 10 X 20* CM (L X A X C) | UN | 230 | 0.75 | 172.5
TOTAL (C) |  |  |  |  | 256.34
CUSTO DIRETO TOTAL |  |  |  |  | 507.06
ITEM: | 169 | UN: | CJ
TABELA DE BASQUETE COM ARO, CESTA, MADEIRA PINTADA E SUPORTE EM CONCRETO ARMADO FCK = 15MPA, INCLUSIVE FORMA, ARMAÇÃO, LANÇAMENTO, DESFORMA.
REFERÊNCIA PARA ADOÇÃO DOS COEFICIENTES DE CONSUMO: IOPES JAN/20 CÓDIGO 200706, SENDO QUE FOI ACRESCENTADO O ITEM TABELA, JÁ QUE A COMPOSIÇÃO DE REFERENCIA SE TRATA APENAS DO SUPORTE, PARA SE ADEQUAR AS ESPECIFICAÇÕES DO PROJETO EXECUTIVO.
CÓDIGO SINAPI | MÃO DE OBRA | UN | COEF. | CUSTO UNIT. | CUSTO TOTAL
88316 | SERVENTE COM ENCARGOS COMPLEMENTARES | H | 18.2 | 14.02 | 255.16
88245 | ARMADOR COM ENCARGOS COMPLEMENTARES | H | 12.64 | 17.58 | 222.21
88243 | AJUDANTE ESPECIALIZADO COM ENCARGOS COMPLEMENTARES | H | 22.684 | 16.98 | 385.17
88309 | PEDREIRO COM ENCARGOS COMPLEMENTARES | H | 6.5 | 16.67 | 108.35
88262 | CARPINTEIRO DE FORMAS COM ENCARGOS COMPLEMENTARES | H | 10.044 | 17.48 | 175.56
TOTAL (A) |  |  |  |  | 1146.45
CÓDIGO SINAPI | EQUIPAMENTOS | UN | COEF. | CUSTO UNIT. | CUSTO TOTAL
87445 | BETONEIRA CAPACIDADE NOMINAL 400 L, CAPACIDADE DE MISTURA 310 L, MOTOR A DIESEL POTÊNCIA 5,0 HP, SEM CARREGADOR - CHP DIURNO. AF_06/2014 | CHP | 0.9282 | 3.92 | 3.63
TOTAL (B) |  |  |  |  | 3.63
CÓDIGO SINAPI | MATERIAL/SUB-CONTRATADO | UN | COEF. | CUSTO UNIT. | CUSTO TOTAL
170 | TABELA DE BASQUETE, INCLUSO ARO E CESTA - MADEIRA PINTADA | CJ | 1 | 1480.78 | 1480.78
370 | AREIA MEDIA - POSTO JAZIDA/FORNECEDOR (RETIRADO NA JAZIDA, SEM TRANSPORTE) | M3 | 0.8089 | 74.17 | 59.99
4721 | PEDRA BRITADA N. 1 (9,5 a 19 MM) POSTO PEDREIRA/FORNECEDOR, SEM FRETE | M3 | 0.3419 | 76.94 | 26.3
4718 | PEDRA BRITADA N. 2 (19 A 38 MM) POSTO PEDREIRA/FORNECEDOR, SEM FRETE | M3 | 0.7995 | 77.35 | 61.84
4491 | PONTALETE DE MADEIRA NAO APARELHADA *7,5 X 7,5* CM (3 X 3 ") PINUS, MISTA OU EQUIVALENTE DA REGIAO | M | 8.928 | 7.23 | 64.54
4460 | SARRAFO DE MADEIRA NAO APARELHADA *2,5 X 10 CM, MACARANDUBA, ANGELIM OU EQUIVALENTE DA REGIAO | M | 11.3832 | 4.3 | 48.94
3993 | TABUA DE MADEIRA APARELHADA *2,5 X 15* CM, MACARANDUBA, ANGELIM OU EQUIVALENTE DA REGIAO | M2 | 2.6114 | 8.35 | 21.8
11135 | CHAPA DE MADEIRA COMPENSADA NAVAL (COM COLA FENOLICA), E = 12 MM, DE *1,60 X 2,20* M | M2 | 1.9344 | 43.81 | 84.74
33 | ACO CA-50, 8,0 MM, VERGALHAO | KG | 181.7 | 13.16 | 2391.17
1379 | CIMENTO PORTLAND COMPOSTO CP II-32 | KG | 442.26 | 0.6 | 265.35
5061 | PREGO DE ACO POLIDO COM CABECA 18 X 27 (2 1/2 X 10) | KG | 1.86 | 14.2 | 26.41
345 | ARAME GALVANIZADO 18 BWG, 1,24MM (0,009 KG/M) | KG | 3.16 | 26.67 | 84.27
TOTAL (C) |  |  |  |  | 4616.13
CUSTO DIRETO TOTAL |  |  |  |  | 5766.21
ITEM: | 170 | UN: | CJ
TABELA DE BASQUETE, INCLUSO ARO E CESTA - MADEIRA PINTADA
REFERÊNCIA PARA ADOÇÃO DOS COEFICIENTES DE CONSUMO: SIURB JAN/20 CÓD 17-80-70
CÓDIGO SINAPI | MÃO DE OBRA | UN | COEF. | CUSTO UNIT. | CUSTO TOTAL
88262 | CARPINTEIRO DE FORMAS COM ENCARGOS COMPLEMENTARES | H | 1 | 17.48 | 17.48
88239 | AJUDANTE DE CARPINTEIRO COM ENCARGOS COMPLEMENTARES | H | 1 | 14.57 | 14.57
TOTAL (A) |  |  |  |  | 32.05
CÓDIGO SINAPI | MATERIAL/SUB-CONTRATADO | UN | COEF. | CUSTO UNIT. | CUSTO TOTAL
25400 | PAR DE TABELAS DE BASQUETE EM COMPENSADO NAVAL DE *1,80 X 1,20* M, COM ARO DE METAL E REDE (SEM SUPORTE DE FIXACAO) | UN | 1 | 1448.73 | 1448.73
TOTAL (C) |  |  |  |  | 1448.73
CUSTO DIRETO TOTAL |  |  |  |  | 1480.78
ITEM: | 171 | UN: | CJ
CONJUNTO PARA FUTSAL COM TRAVES OFICIAIS DE 3,00 X 2,00 M EM TUBO DE ACO GALVANIZADO 3" COM REQUADRO EM TUBO DE 1", PINTURA EM PRIMER COM TINTA ESMALTE SINTETICO E REDES DE POLIETILENO FIO 4 MM - FORNECIMENTO E FIXAÇÃO
REFERÊNCIA PARA ADOÇÃO DOS COEFICIENTES DE CONSUMO: CAERN - RIO GRANDE DO NORTE - 1210034 - 11/2017
CÓDIGO SINAPI | MÃO DE OBRA | UN | COEF. | CUSTO UNIT. | CUSTO TOTAL
88309 | PEDREIRO COM ENCARGOS COMPLEMENTARES | H | 3.5 | 17.67 | 61.84
88316 | SERVENTE COM ENCARGOS COMPLEMENTARES | H | 5.5 | 14.02 | 77.11
TOTAL (A) |  |  |  |  | 138.95
CÓDIGO SINAPI | MATERIAL/SUB-CONTRATADO | UN | COEF. | CUSTO UNIT. | CUSTO TOTAL
367 | AREIA GROSSA - POSTO JAZIDA/FORNECEDOR (RETIRADO NA JAZIDA, SEM TRANSPORTE) | M3 | 0.3054 | 76.5 | 23.36
4721 | PEDRA BRITADA N. 1 (9,5 a 19 MM) POSTO PEDREIRA/FORNECEDOR, SEM FRETE | M3 | 0.3462 | 76.94 | 26.63
1379 | CIMENTO PORTLAND COMPOSTO CP II-32 | KG | 100.842 | 0.6 | 60.5
25398 | CONJUNTO PARA FUTSAL COM TRAVES OFICIAIS DE 3,00 X 2,00 M EM TUBO DE ACO GALVANIZADO 3" COM REQUADRO EM TUBO DE 1", PINTURA EM PRIMER COM TINTA ESMALTE SINTETICO E REDES DE POLIETILENO FIO 4 MM | UN | 1 | 4364.39 | 4364.39
TOTAL (C) |  |  |  |  | 4474.88
CUSTO DIRETO TOTAL |  |  |  |  | 4613.83
ITEM: | 172 | UN: | CJ
CONJUNTO PARA QUADRA DE VOLEI COM POSTES EM TUBO DE ACO GALVANIZADO 3", H = *255* CM, PINTURA EM TINTA ESMALTE SINTETICO, REDE DE NYLON COM 2 MM, MALHA 10 X 10 CM E ANTENAS OFICIAIS EM FIBRA DE VIDRO - FORNECIMENTO E FIXAÇÃO
REFERÊNCIA PARA ADOÇÃO DOS COEFICIENTES DE CONSUMO: CPOS - SÃO PAULO - SP - 35.01.170 - 07/2020
CÓDIGO SINAPI | MÃO DE OBRA | UN | COEF. | CUSTO UNIT. | CUSTO TOTAL
88309 | PEDREIRO COM ENCARGOS COMPLEMENTARES | H | 3.6 | 17.67 | 63.61
88316 | SERVENTE COM ENCARGOS COMPLEMENTARES | H | 3.6 | 14.02 | 50.47
TOTAL (A) |  |  |  |  | 114.08
CÓDIGO SINAPI | MATERIAL/SUB-CONTRATADO | UN | COEF. | CUSTO UNIT. | CUSTO TOTAL
370 | AREIA MEDIA - POSTO JAZIDA/FORNECEDOR (RETIRADO NA JAZIDA, SEM TRANSPORTE) | M3 | 0.077 | 74.17 | 5.71
4718 | PEDRA BRITADA N. 2 (19 A 38 MM) POSTO PEDREIRA/FORNECEDOR, SEM FRETE | M3 | 0.087 | 77.35 | 6.72
1379 | CIMENTO PORTLAND COMPOSTO CP II-32 | KG | 23.5 | 0.6 | 14.1
9867 | TUBO PVC, SOLDAVEL, DN 20 MM, AGUA FRIA (NBR-5648) | M | 0.8 | 2.84 | 2.27
9872 | TUBO PVC, SOLDAVEL, DN 85 MM, AGUA FRIA (NBR-5648) | M | 0.8 | 48.27 | 38.61
25399 | CONJUNTO PARA QUADRA DE VOLEI COM POSTES EM TUBO DE ACO GALVANIZADO 3", H = *255* CM, PINTURA EM TINTA ESMALTE SINTETICO, REDE DE NYLON COM 2 MM, MALHA 10 X 10 CM E ANTENAS OFICIAIS EM FIBRA DE VIDRO | UN | 1 | 2649.56 | 2649.56
TOTAL (C) |  |  |  |  | 2716.97
CUSTO DIRETO TOTAL |  |  |  |  | 2831.05
ITEM: | 173 | UN: | M2
COLOCAÇÃO DE TELA PARA FECHAMENTO EM QUADRA.
REFERÊNCIA PARA ADOÇÃO DOS COEFICIENTES DE CONSUMO: SINAPI JNA/21, CÓDIGO 97062.
CÓDIGO SINAPI | MÃO DE OBRA | UN | COEF. | CUSTO UNIT. | CUSTO TOTAL
88262 | CARPINTEIRO DE FORMAS COM ENCARGOS COMPLEMENTARES | H | 0.0734 | 17.48 | 1.28
88239 | AJUDANTE DE CARPINTEIRO COM ENCARGOS COMPLEMENTARES | H | 0.0699 | 14.57 | 1.01
TOTAL (A) |  |  |  |  | 2.29
CÓDIGO SINAPI | MATERIAL/SUB-CONTRATADO | UN | COEF. | CUSTO UNIT. | CUSTO TOTAL
411 | ABRACADEIRA DE NYLON PARA AMARRACAO DE CABOS, COMPRIMENTO DE 200 X *4,6* MM | UN | 0.8945 | 0.23 | 0.2
7170 | TELA FACHADEIRA EM POLIETILENO, ROLO DE 3 X 100 M (L X C), COR BRANCA, SEM LOGOMARCA - PARA PROTECAO DE OBRAS | M2 | 1.177 | 1.98 | 2.33
TOTAL (C) |  |  |  |  | 2.53
CUSTO DIRETO TOTAL |  |  |  |  | 4.82
ITEM: | 174 | UN: | M2
LIMPEZA FINAL DA OBRA
REFERÊNCIA PARA ADOÇÃO DOS COEFICIENTES DE CONSUMO: SINAPI NOV/18 CÓDIGO 9537.
CÓDIGO SINAPI | MÃO DE OBRA | UN | COEF. | CUSTO UNIT. | CUSTO TOTAL
88316 | SERVENTE COM ENCARGOS COMPLEMENTARES | H | 0.14 | 14.02 | 1.96
TOTAL (A) |  |  |  |  | 1.96
CÓDIGO SINAPI | MATERIAL/SUB-CONTRATADO | UN | COEF. | CUSTO UNIT. | CUSTO TOTAL
3 | ACIDO MURIATICO, DILUICAO 10% A 12% PARA USO EM LIMPEZA | L | 0.05 | 4.83 | 0.24
TOTAL (C) |  |  |  |  | 0.24
CUSTO DIRETO TOTAL |  |  |  |  | 2.2
ITEM: | 175 | UN: | UN
LAVATÓRIO LOUÇA COM COLUNA SUSPENSA PARA PCD - FORNECIMENTO E INSTALAÇÃO.
REFERÊNCIA PARA ADOÇÃO DOS COEFICIENTES DE CONSUMO: SINAPI ABR/20, CÓD 86904, SENDO QUE FOI ALTERADO O ITEM LAVATÓRIO, PARA SE ADEQUAR AS ESPECIFICAÇÕES DO PROJETO EXECUTIVO
CÓDIGO SINAPI | MÃO DE OBRA | UN | COEF. | CUSTO UNIT. | CUSTO TOTAL
88267 | ENCANADOR OU BOMBEIRO HIDRÁULICO COM ENCARGOS COMPLEMENTARES | H | 0.387 | 17.79 | 6.88
88316 | SERVENTE COM ENCARGOS COMPLEMENTARES | H | 0.1886 | 14.37 | 2.71
TOTAL (A) |  |  |  |  | 9.59
CÓDIGO SINAPI | MATERIAL/SUB-CONTRATADO | UN | COEF. | CUSTO UNIT. | CUSTO TOTAL
4351 | PARAFUSO NIQUELADO 3 1/2" COM ACABAMENTO CROMADO PARA FIXAR PECA SANITARIA, INCLUI PORCA CEGA, ARRUELA E BUCHA DE NYLON TAMANHO S-8 | UN | 2 | 11.55 | 23.1
10429 | LAVATORIO LOUCA COR SUSPENSO *40 X 30* CM PARA PCD | UN | 1 | 82.11 | 82.11
37329 | REJUNTE EPOXI BRANCO | KG | 0.0304 | 57.59 | 1.75
TOTAL (C) |  |  |  |  | 106.96
CUSTO DIRETO TOTAL

## COMPOSIÇÃO HIDRAULICA
COMPOSIÇÕES DE SERVIÇOS - PREFEITURA MUNICIPAL DE SORRISO
ITEM: | 1 | UN: | M2
PLACA DE OBRA (PARA CONSTRUCAO CIVIL) EM CHAPA GALVANIZADA *N. 22*, ADESIVADA, DE *2,0 X 1,125* M - FORNECIMENTO E INSTALAÇÃO
REFERÊNCIA PARA ADOÇÃO DOS COEFICIENTES DE CONSUMO: SINAPI JAN/20 CÓDIGO 74209/1
CÓDIGO SINAPI | MÃO DE OBRA | UN | COEF. | CUSTO UNIT. | CUSTO TOTAL
88262 | CARPINTEIRO DE FORMAS COM ENCARGOS COMPLEMENTARES | H | 1 | 16.59 | 16.59
88316 | SERVENTE COM ENCARGOS COMPLEMENTARES | H | 2 | 13.34 | 26.68
TOTAL (A) |  |  |  |  | 43.27
CÓDIGO SINAPI | MATERIAL/SUB-CONTRATADO | UN | COEF. | CUSTO UNIT. | CUSTO TOTAL
94962 | CONCRETO MAGRO PARA LASTRO, TRAÇO 1:4,5:4,5 (CIMENTO/ AREIA MÉDIA/ BRITA 1) - PREPARO MECÂNICO COM BETONEIRA 400 L. AF_07/2016 | M3 | 0.01 | 276.81 | 2.76
4417 | SARRAFO DE MADEIRA NAO APARELHADA *2,5 X 7* CM, MACARANDUBA, ANGELIM OU EQUIVALENTE DA REGIAO | M | 1 | 3.05 | 3.05
4491 | PONTALETE DE MADEIRA NAO APARELHADA *7,5 X 7,5* CM (3 X 3 ") PINUS, MISTA OU EQUIVALENTE DA REGIAO | M | 4 | 7.13 | 28.52
4813 | PLACA DE OBRA (PARA CONSTRUCAO CIVIL) EM CHAPA GALVANIZADA *N. 22*, ADESIVADA, DE *2,0 X 1,125* M | M2 | 1 | 200 | 200
5075 | PREGO DE ACO POLIDO COM CABECA 18 X 30 (2 3/4 X 10) | KG | 0.11 | 13.63 | 1.49
TOTAL (C) |  |  |  |  | 235.82
CUSTO DIRETO TOTAL |  |  |  |  | 279.09
ITEM: | 2 | UN: | UN |  |  |  | MÁXIMO É = 5%
ADMINISTRAÇÃO LOCAL DA OBRA
CÓDIGO SINAPI | MÃO DE OBRA | UN | COEF. | CUSTO UNIT. | CUSTO TOTAL | #REF! | 100
100305 | ENGENHEIRO CIVIL JUNIOR COM ENCARGOS COMPLEMENTARES | H | 384 | 81.12 | 31150.08 | #REF! | 5
94295 | MESTRE DE OBRAS COM ENCARGOS COMPLEMENTARES | MÊS | 8 | 4964.35 | 39714.8
TOTAL (C) |  |  |  |  | 70864.88
CUSTO DIRETO TOTAL |  |  |  |  | 70864.88 | 90955.07
ENGENHEIRO CIVIL - 12H/SEMANA * 32 SEMANAS = 384 HORAS | [5 empty] | 800
MESTRE = 8 MESES DE OBRA
ITEM: | 3 | UN: | M3
COMPACTACAO MECANICA, SEM CONTROLE DO GC (C/COMPACTADOR PLACA 400 KG)
REFERÊNCIA PARA ADOÇÃO DOS COEFICIENTES DE CONSUMO: SINAPI JAN/20 CÓDIGO 74005/1
CÓDIGO SINAPI | MÃO DE OBRA | UN | COEF. | CUSTO UNIT. | CUSTO TOTAL
88316 | SERVENTE COM ENCARGOS COMPLEMENTARES | H | 0.25 | 13.34 | 3.33
TOTAL (A) |  |  |  |  | 3.33
CÓDIGO SINAPI | EQUIPAMENTO | UN | COEF. | CUSTO UNIT. | CUSTO TOTAL
91277 | PLACA VIBRATÓRIA REVERSÍVEL COM MOTOR 4 TEMPOS A GASOLINA, FORÇA CENTRÍFUGA DE 25 KN (2500 KGF), POTÊNCIA 5,5 CV - CHP DIURNO. AF_08/2015 | CHP | 0.125 | 7.62 | 0.95
TOTAL (B) |  |  |  |  | 0.95
CUSTO DIRETO TOTAL |  |  |  |  | 4.28
ITEM: | 4 | UN: | M3
CONCRETAGEM DE BLOCOS, FCK 25 MPA, COM USO DE BOMBA  LANÇAMENTO, ADENSAMENTO E ACABAMENTO.
REFERÊNCIA PARA ADOÇÃO DOS COEFICIENTES DE CONSUMO : SINAPI ABR/20 CÓD 96558
CÓDIGO SINAPI | MÃO DE OBRA | UN | COEF. | CUSTO UNIT. | CUSTO TOTAL
88316 | SERVENTE COM ENCARGOS COMPLEMENTARES | H | 0.74 | 13.34 | 9.87
88309 | PEDREIRO COM ENCARGOS COMPLEMENTARES | H | 0.493 | 16.78 | 8.27
TOTAL (A) |  |  |  |  | 18.14
CÓDIGO SINAPI | EQUIPAMENTO | UN | COEF. | CUSTO UNIT. | CUSTO TOTAL
90586 | VIBRADOR DE IMERSÃO, DIÂMETRO DE PONTEIRA 45MM, MOTOR ELÉTRICO TRIFÁSICO POTÊNCIA DE 2 CV - CHP DIURNO. AF_06/2015 | CHP | 0.12 | 1.7 | 0.2
90587 | VIBRADOR DE IMERSÃO, DIÂMETRO DE PONTEIRA 45MM, MOTOR ELÉTRICO TRIFÁSICO POTÊNCIA DE 2 CV - CHI DIURNO. AF_06/2015 | CHI | 0.126 | 0.4 | 0.05
TOTAL (B) |  |  |  |  | 0.25
CÓDIGO SINAPI | MATERIAL/SUB-CONTRATADO | UN | COEF. | CUSTO UNIT. | CUSTO TOTAL
1527 | CONCRETO USINADO BOMBEAVEL, CLASSE DE RESISTENCIA C25, COM BRITA 0 E 1, SLUMP = 100 +/- 20 MM, INCLUI SERVICO DE BOMBEAMENTO (NBR 8953) | M3 | 1.15 | 456.54 | 525.02
TOTAL (C) |  |  |  |  | 525.02
CUSTO DIRETO TOTAL |  |  |  |  | 543.41
ITEM: | 5 | UN: | M
ESTACA ESCAVADA MECANICAMENTE, SEM FLUIDO ESTABILIZANTE, COM 30CM DE DIÂMETRO, CONCRETO LANÇADO POR CAMINHÃO BETONEIRA.
REFERÊNCIA PARA ADOÇÃO DOS COEFICIENTES DE CONSUMO : SINAPI JANEIRO/21 CÓD 100896
CÓDIGO SINAPI | MÃO DE OBRA | UN | COEF. | CUSTO UNIT. | CUSTO TOTAL
88316 | SERVENTE COM ENCARGOS COMPLEMENTARES | H | 0.2263 | 13.34 | 3.01
90778 | ENGENHEIRO CIVIL DE OBRA PLENO COM ENCARGOS COMPLEMENTARES | H | 0.0051 | 91.06 | 0.46
TOTAL (A) |  |  |  |  | 3.47
CÓDIGO SINAPI | MATERIAL/SUB-CONTRATADO | UN | COEF. | CUSTO UNIT. | CUSTO TOTAL
1527 | CONCRETO USINADO BOMBEAVEL, CLASSE DE RESISTENCIA C25, COM BRITA 0 E 1, SLUMP = 100 +/- 20 MM, INCLUI SERVICO DE BOMBEAMENTO (NBR 8953) | M3 | 0.078 | 456.54 | 35.61
90680 | PERFURATRIZ HIDRÁULICA SOBRE CAMINHÃO COM TRADO CURTO ACOPLADO, PROFUNDIDADE MÁXIMA DE 20 M, DIÂMETRO MÁXIMO DE 1500 MM, POTÊNCIA INSTALADA DE 137 HP, MESA ROTATIVA COM TORQUE MÁXIMO DE 30 KNM - CHP DIURNO. AF_06/2015 | CHP | 0.0247 | 236.62 | 5.84
90681 | PERFURATRIZ HIDRÁULICA SOBRE CAMINHÃO COM TRADO CURTO ACOPLADO, PROFUNDIDADE MÁXIMA DE 20 M, DIÂMETRO MÁXIMO DE 1500 MM, POTÊNCIA INSTALADA DE 137 HP, MESA ROTATIVA COM TORQUE MÁXIMO DE 30 KNM - CHI DIURNO. AF_06/2015 | CHP | 0.049 | 92.8 | 4.54
97913 | TRANSPORTE COM CAMINHÃO BASCULANTE DE 6 M³, EM VIA URBANA EM REVESTIMENTO PRIMÁRIO (UNIDADE: M3XKM). AF_07/2020 | M3XKM | 0.0205 | 1.83 | 0.03
100973 | CARGA, MANOBRA E DESCARGA DE SOLOS E MATERIAIS GRANULARES EM CAMINHÃO BASCULANTE 6 M³ - CARGA COM PÁ CARREGADEIRA (CAÇAMBA DE 1,7 A 2,8 M³ / 128 HP) E DESCARGA LIVRE (UNIDADE: M3). AF_07/2020 | M3 | 0.0614 | 5.03 | 0.3
TOTAL (C) |  |  |  |  | 46.32
CUSTO DIRETO TOTAL |  |  |  |  | 49.79
ITEM: | 6 | UN: | M3
CONCRETAGEM DE VIGAS BALDRAMES, FCK 25 MPA, COM USO DE BOMBA  LANÇAMENTO, ADENSAMENTO E ACABAMENTO.
REFERÊNCIA PARA ADOÇÃO DOS COEFICIENTES DE CONSUMO : SINAPI JANEIRO/21 CÓD 96557
CÓDIGO SINAPI | MÃO DE OBRA | UN | COEF. | CUSTO UNIT. | CUSTO TOTAL
88316 | SERVENTE COM ENCARGOS COMPLEMENTARES | H | 0.544 | 13.34 | 7.25
88309 | PEDREIRO COM ENCARGOS COMPLEMENTARES | H | 0.363 | 16.78 | 6.09
TOTAL (A) |  |  |  |  | 13.34
CÓDIGO SINAPI | EQUIPAMENTO | UN | COEF. | CUSTO UNIT. | CUSTO TOTAL
90586 | VIBRADOR DE IMERSÃO, DIÂMETRO DE PONTEIRA 45MM, MOTOR ELÉTRICO TRIFÁSICO POTÊNCIA DE 2 CV - CHP DIURNO. AF_06/2015 | CHP | 0.088 | 1.7 | 0.14
90587 | VIBRADOR DE IMERSÃO, DIÂMETRO DE PONTEIRA 45MM, MOTOR ELÉTRICO TRIFÁSICO POTÊNCIA DE 2 CV - CHI DIURNO. AF_06/2015 | CHI | 0.093 | 0.4 | 0.03
TOTAL (B) |  |  |  |  | 0.17
CÓDIGO SINAPI | MATERIAL/SUB-CONTRATADO | UN | COEF. | CUSTO UNIT. | CUSTO TOTAL
1527 | CONCRETO USINADO BOMBEAVEL, CLASSE DE RESISTENCIA C25, COM BRITA 0 E 1, SLUMP = 100 +/- 20 MM, INCLUI SERVICO DE BOMBEAMENTO (NBR 8953) | M3 | 1.15 | 456.54 | 525.02
TOTAL (C) |  |  |  |  | 525.02
CUSTO DIRETO TOTAL |  |  |  |  | 538.53
ITEM: | 7 | UN: | M2
IMPERMEABILIZACAO DE ESTRUTURAS ENTERRADAS, COM TINTA ASFALTICA, DUAS DEMAOS
REFERÊNCIA PARA ADOÇÃO DOS COEFICIENTES DE CONSUMO: SINAPI JAN/20, CÓD 74106/1
CÓDIGO SINAPI | MÃO DE OBRA | UN | COEF. | CUSTO UNIT. | CUSTO TOTAL
88316 | SERVENTE COM ENCARGOS COMPLEMENTARES | H | 0.4 | 13.34 | 5.33
TOTAL (A) |  |  |  |  | 5.33
CÓDIGO SINAPI | MATERIAL/SUB-CONTRATADO | UN | COEF. | CUSTO UNIT. | CUSTO TOTAL
7319 | TINTA ASFALTICA IMPERMEABILIZANTE DISPERSA EM AGUA, PARA MATERIAIS CIMENTICIOS | L | 0.4 | 10.58 | 4.23
TOTAL (C) |  |  |  |  | 4.23
CUSTO DIRETO TOTAL |  |  |  |  | 9.56
ITEM: | 8 | UN: | M3
CONCRETAGEM DE PISO OU SOBRE SOLO, FCK 25 MPA, PARA ESPESSURA ATÉ 10 CM - LANÇAMENTO, ADENSAMENTO E ACABAMENTO. AF_09/2017
REFERÊNCIA PARA ADOÇÃO DOS COEFICIENTES DE CONSUMO : SINAPI JANEIRO/21 CÓD 97094
CÓDIGO SINAPI | MÃO DE OBRA | UN | COEF. | CUSTO UNIT. | CUSTO TOTAL
88316 | SERVENTE COM ENCARGOS COMPLEMENTARES | H | 0.504 | 13.34 | 6.72
88309 | PEDREIRO COM ENCARGOS COMPLEMENTARES | H | 0.504 | 16.78 | 8.45
TOTAL (A) |  |  |  |  | 15.17
CÓDIGO SINAPI | EQUIPAMENTO | UN | COEF. | CUSTO UNIT. | CUSTO TOTAL
90586 | VIBRADOR DE IMERSÃO, DIÂMETRO DE PONTEIRA 45MM, MOTOR ELÉTRICO TRIFÁSICO POTÊNCIA DE 2 CV - CHP DIURNO. AF_06/2015 | CHP | 0.066 | 1.7 | 0.11
90587 | VIBRADOR DE IMERSÃO, DIÂMETRO DE PONTEIRA 45MM, MOTOR ELÉTRICO TRIFÁSICO POTÊNCIA DE 2 CV - CHI DIURNO. AF_06/2015 | CHI | 0.066 | 0.4 | 0.02
TOTAL (B) |  |  |  |  | 0.13
CÓDIGO SINAPI | MATERIAL/SUB-CONTRATADO | UN | COEF. | CUSTO UNIT. | CUSTO TOTAL
1527 | CONCRETO USINADO BOMBEAVEL, CLASSE DE RESISTENCIA C25, COM BRITA 0 E 1, SLUMP = 100 +/- 20 MM, INCLUI SERVICO DE BOMBEAMENTO (NBR 8953) | M3 | 1.163 | 456.54 | 530.95
TOTAL (C) |  |  |  |  | 530.95
CUSTO DIRETO TOTAL |  |  |  |  | 546.25
ITEM: | 9 | UN: | KG
ESTRUTURA METÁLICA PARA COBERTURA, EM PERFIL ''U'' EM AÇO LAMINADO - FORNECIMENTO E INSTALAÇÃO
REFERÊNCIA PARA ADOÇÃO DOS COEFICIENTES DE CONSUMO: SEDOP ABR/18 CÓD 071360.
CÓDIGO SINAPI | MÃO DE OBRA | UN | COEF. | CUSTO UNIT. | CUSTO TOTAL
88315 | SERRALHEIRO COM ENCARGOS COMPLEMENTARES | H | 0.3 | 16.69 | 5
88215 | AUXILIAR DE SERRALHEIRO COM ENCARGOS COMPLEMENTARES | H | 0.25 | 13.44 | 3.36
TOTAL (A) |  |  |  |  | 8.36
CÓDIGO SINAPI | MATERIAL/SUB-CONTRATADO | UN | COEF. | CUSTO UNIT. | CUSTO TOTAL
10966 | PERFIL "U" DE ACO LAMINADO, "U" 152 X 15,6 | KG | 1.05 | 7.16 | 7.51
98746 | SOLDA DE TOPO EM CHAPA/PERFIL/TUBO DE AÇO CHANFRADO, ESPESSURA=1/4''. AF_06/2018 | M | 0.01 | 36.09 | 0.36
TOTAL (C) |  |  |  |  | 7.87
CUSTO DIRETO TOTAL |  |  |  |  | 16.23
ITEM: | 176 | UN: | UN
CASA DE BOMBA (1,5X1,5)M, EM ALVENARIA E CONCRETO
REFERÊNCIA PARA ADOÇÃO DOS COEFICIENTES DE CONSUMO : SEINFRA 027,1 CÓD C0729
CÓDIGO SINAPI | MÃO DE OBRA | UN | COEF. | CUSTO UNIT. | CUSTO TOTAL
88316 | SERVENTE COM ENCARGOS COMPLEMENTARES | H | 12 | 14.02 | 168.24
88309 | PEDREIRO COM ENCARGOS COMPLEMENTARES | H | 10.5 | 17.67 | 185.53
100301 | AJUDANTE DE PINTOR | H | 1.5 | 14.83 | 22.24
TOTAL (A) |  |  |  |  | 376.01
CÓDIGO SINAPI | MATERIAL/SUB-CONTRATADO | UN | COEF. | CUSTO UNIT. | CUSTO TOTAL
7307 | FUNDO ANTICORROSIVO PARA METAIS FERROSOS (ZARCAO) | L | 1.5 | 26.93 | 40.39
100701 | PORTA DE FERRO, DE ABRIR, TIPO GRADE COM CHAPA, COM GUARNIÇÕES. AF_12/2019 | M2 | 0.6 | 542.15 | 325.29
7311 | TINTA ESMALTE SINTETICO PREMIUM ACETINADO | L | 1.35 | 25.79 | 34.81
4720 | PEDRA BRITADA N. 0, OU PEDRISCO (4,8 A 9,5 MM) POSTO PEDREIRA/FORNECEDOR, SEM FRETE | M3 | 0.186 | 88.83 | 16.52
7258 | TIJOLO CERAMICO MACICO COMUM *5 X 10 X 20* CM | UN | 119.5 | 0.75 | 89.62
3768 | LIXA EM FOLHA PARA FERRO, NUMERO 150 | UN | 0.5 | 2.75 | 1.37
87519 | ALVENARIA DE VEDAÇÃO DE BLOCOS CERÂMICOS FURADOS NA HORIZONTAL DE 9X19X19CM (ESPESSURA 9CM) DE PAREDES COM ÁREA LÍQUIDA MAIOR OU IGUAL A 6M² COM VÃOS E ARGAMASSA DE ASSENTAMENTO COM PREPARO EM BETONEIRA. AF_06/2014 | M2 | 225 | 68.17 | 15338.25
43132 | ARAME RECOZIDO 16 BWG, D = 1,65 MM (0,016 KG/M) OU 18 BWG, D = 1,25 MM (0,01 KG/M) | KG | 0.45 | 18.7 | 8.41
1379 | CIMENTO PORTLAND COMPOSTO CP II-32 | KG | 85 | 0.6 | 51
7342 | TINTA MINERAL IMPERMEAVEL EM PO, BRANCA | KG | 2.5 | 2.06 | 5.15
11161 | CAL HIDRATADA PARA PINTURA | KG | 13.5 | 1.25 | 16.87
43058 | ACO CA-50, 10,0 MM, OU 12,5 MM, OU 16,0 MM, OU 20,0 MM, DOBRADO E CORTADO | KG | 14.5 | 12.34 | 178.93
367 | AREIA GROSSA - POSTO JAZIDA/FORNECEDOR (RETIRADO NA JAZIDA, SEM TRANSPORTE) | M3 | 0.18 | 76.5 | 13.77
TOTAL (C) |  |  |  |  | 16120.38
CUSTO DIRETO TOTAL |  |  |  |  | 16496.39
ITEM: | 177 | UN: | M
CUMEEIRA METÁLICA EM CHAPA TRAPEZOIDAL GALVANIZADA E=0,05 mm, INCLUSIVE IÇAMENTO | JUNÇÃO SIMPLES, PVC, SERIE NORMAL, ESGOTO PREDIAL, DN 100 X 50 MM, JUNTA ELÁSTICA, FORNECIDO E INSTALADO EM RAMAL DE DESCARGA OU RAMAL DE ESGOTO SANITÁRIO | UN |  |  | 29.09
REFERÊNCIA PARA ADOÇÃO DOS COEFICIENTES DE CONSUMO: SINAPI ABR/20, CÓDIGO 94223, SENDO QUE FOI ALTERADO O ITEM CUMEEIRA, PARA SE ADEQUAR AS ESPECIFICAÇÕES DO PROJETO EXECUTIVO.
CÓDIGO SINAPI | MÃO DE OBRA | UN | COEF. | CUSTO UNIT. | CUSTO TOTAL
88323 | TELHADISTA COM ENCARGOS COMPLEMENTARES | H | 0.06 | 17.76 | 1.06
88316 | SERVENTE COM ENCARGOS COMPLEMENTARES | H | 0.073 | 13.34 | 0.97
TOTAL (A) |  |  |  |  | 2.03
CÓDIGO SINAPI | EQUIPAMENTOS | UN | COEF. | CUSTO UNIT. | CUSTO TOTAL
93281 | GUINCHO ELÉTRICO DE COLUNA, CAPACIDADE 400 KG, COM MOTO FREIO, MOTOR TRIFÁSICO DE 1,25 CV - CHP DIURNO. AF_03/2016 | CHP | 0.0018 | 13.16 | 0.02
93282 | GUINCHO ELÉTRICO DE COLUNA, CAPACIDADE 400 KG, COM MOTO FREIO, MOTOR TRIFÁSICO DE 1,25 CV - CHI DIURNO. AF_03/2016 | CHI | 0.0026 | 12.24 | 0.03
TOTAL (B) |  |  |  |  | 0.05
CÓDIGO SINAPI | MATERIAL/SUB-CONTRATADO | UN | COEF. | CUSTO UNIT. | CUSTO TOTAL
#REF! | #REF! | M | 1.1319 | #REF! | #REF! | OK
1607 | CONJUNTO ARRUELAS DE VEDACAO 5/16" PARA TELHA FIBROCIMENTO (UMA ARRUELA METALICA E UMA ARRUELA PVC - CONICAS) | CJ | 4.2 | 0.17 | 0.71
4302 | PARAFUSO ZINCADO ROSCA SOBERBA, CABECA SEXTAVADA, 5/16 " X 250 MM, PARA FIXACAO DE TELHA EM MADEIRA | UN | 4.2 | 2.57 | 10.79
TOTAL (C) |  |  |  |  | #REF!
CUSTO DIRETO TOTAL |  |  |  |  | #REF!
CUMEEIRA: PARA CADA 1 METRO DO SERVIÇO UTILIZA-SE 1,029 UNIDADES DE CUMEEIRA DE 1100MM DE COMPRIMENTO, TRANSFORMANDO ESSA UNIDADE DE MEDIDA PARA METRO TEREMOS, (1,029*1,1)/1 = 1,1319 METROS
ITEM: | 178 | UN: | UN
PORTA DE ABRIR DE FERRO EM CHAPA LISA Nº 18, COM REQUADROS EM METALON 5X5CM, REVESTIMENTO RESISTENTE A IMPACTOS, COM FECHADURA TARGETA LIVRE/OCUPADO, DOBRADIÇA DE FERRO, INCLUSIVE PINTURA ESMALTE FOSCO - CONFORME DETALHE P3 - 80X160 CM
REFERÊNCIA PARA ADOÇÃO DOS COEFICIENTES DE CONSUMO: SINAPI NOV/19, CÓD 73933/4, SENDO QUE OS COEFICIENTES DE CONSUMO DOS CÓDIGOS 88315, 88316 E 88627 FORAM ADEQUADOS PARA A DIMENSÃO DA PORTA DESTE PROJETO CONFORME PROPORCIONALIDADE DE ÁREAS DAS PORTAS
CÓDIGO SINAPI | MÃO DE OBRA | UN | COEF. | CUSTO UNIT. | CUSTO TOTAL
88316 | SERVENTE COM ENCARGOS COMPLEMENTARES | H | 2.304 | 3.34 | 7.69
88315 | SERRALHEIRO COM ENCARGOS COMPLEMENTARES | H | 2.048 | 16.69 | 34.18
TOTAL (A) |  |  |  |  | 41.87
CÓDIGO SINAPI | MATERIAL/SUB-CONTRATADO | UN | COEF. | CUSTO UNIT. | CUSTO TOTAL
#REF! | #REF! | UN | 1 | #REF! | #REF! | OK
88627 | ARGAMASSA TRAÇO 1:0,5:4,5 (CIMENTO, CAL E AREIA MÉDIA) PARA ASSENTAMENTO DE ALVENARIA, PREPARO MANUAL. AF_08/2014 | M3 | 0.00768 | 446.01 | 3.42
TOTAL (C) |  |  |  |  | #REF!
CUSTO DIRETO TOTAL |  |  |  |  | #REF!
OS COEFICIENTES DE CONSUMO FORAM OBTIDOS FAZENDO A PROPORCIONALIDADE DAS DIMENSÕES DE PROJETO COM OS COEFICIENTES DA COMPOSIÇÃO DE REFERÊNCIA QUE TEM COMO UNIDADE METRO QUADRADO.
SERRALHEIRO: PARA 1 M2 O COEFICENTE É 1,60 H, PARA 1,28 M2 SERÁ 1,28 X 1,6 = 2,048 H.
SERVENTE: PARA 1 M2 O COEFICENTE É 1,80 H, PARA 1,28 M2 SERÁ 1,28 X 1,8 = 2,304 H.
ARGAMASSA: PARA 1 M2 O COEFICENTE É 0,006 M3, PARA 1,28 M2 SERÁ 1,28 X 0,006 = 0,00768 M3.
ITEM: | 179 | UN: | UN
JANELA DE CORRER 4 FOLHAS - 4,40 x 1,00M , SENDO DUAS FOLHAS FIXAS E DUAS DE CORRER, PARA VIDRO TEMPERADO 10MM EM ALUMINIO ANODIZADO, INCLUINDO COMPONENTES PARA INSTALAÇÃO - FORNECIMENTO E INSTALAÇÃO.
CÓDIGO SINAPI | MÃO DE OBRA | UN | COEF. | CUSTO UNIT. | CUSTO TOTAL
88316 | SERVENTE COM ENCARGOS COMPLEMENTARES | H | 22.8293 | 13.34 | 304.54
88309 | PEDREIRO COM ENCARGOS COMPLEMENTARES | H | 45.6741 | 16.78 | 766.41
TOTAL (A) |  |  |  |  | 1070.95
CÓDIGO SINAPI | MATERIAL/SUB-CONTRATADO | UN | COEF. | CUSTO UNIT. | CUSTO TOTAL
10507 | VIDRO TEMPERADO INCOLOR E = 10 MM, SEM COLOCACAO | M2 | 4.62 | 318.97 | 1473.64
36888 | GUARNICAO/MOLDURA DE ACABAMENTO PARA ESQUADRIA DE ALUMINIO ANODIZADO NATURAL, PARA 1 FACE | M | 12 | 7.6 | 91.2
142 | SELANTE ELASTICO MONOCOMPONENTE A BASE DE POLIURETANO PARA JUNTAS DIVERSAS | 310ML | 4.1557 | 24.12 | 100.23
11950 | BUCHA DE NYLON SEM ABA S6, COM PARAFUSO DE 4,20 X 40 MM EM ACO ZINCADO COM ROSCA SOBERBA, CABECA CHATA E FENDA PHILLIPS | #REF! | 171.776 | 0.14 | 24.04
TOTAL (C) |  |  |  |  | 1689.11
CUSTO DIRETO TOTAL |  |  |  |  | 2760.06
OS COEFICIENTES DE CONSUMO FORAM OBTIDOS FAZENDO A PROPORCIONALIDADE DAS DIMENSÕES DE PROJETO COM OS COEFICIENTES DA COMPOSIÇÃO DE REFERÊNCIA QUE TEM COMO UNIDADE METRO QUADRADO.
JANELA J1 - 4,40X1,60M = 7,04M²
PEDREIRO: PARA 1 M2 O COEFICENTE É 2,949 H, PARA 7,04 M2 SERÁ 7,04 X 2,949 = 20,76096 H.
SERVENTE: PARA 1 M2 O COEFICENTE É 1,474 H, PARA 7,04 M2 SERÁ 7,04 X 1,474 = 10,37696 H.
SELANTE: PARA 1 M2 O COEFICENTE É 0,5903 FRASCO DE 310 ML, PARA 7,04 M2 SERÁ 7,04 X 0,5903 = 4,155712 FRASCO DE 310 ML.
BUCHA: PARA 1 M2 O COEFICENTE É 24,4 UNI, PARA 7,04 M2 SERÁ 7,04 X 24,4 = 171,776 UNIDADE.
GUARNIÇÃO: CONSIDEROU-SE O PERÍMETRO DA JANELA QUE SERÁ 4,40 + 1,60 + 4,40 + 1,60 = 12,0 M.
ITEM: | 180 | UN: | UN
JANELA BASCULANTE EM ALUMÍNIO COM VIDRO INCOLOR 3 a 4MM, COM MOLDURA DE ACABAMENTO PARA UMA FACE, FIXAÇÃO COM PARAFUSO, CONFORME DETALHE J2 - 400x60CM
REFERÊNCIA PARA ADOÇÃO DOS COEFICIENTES DE CONSUMO: SINAPI NOV/19 CÓD 94575, SENDO QUE FORAM ALTERADOS OS COEFICIENTES DOS CÓDIGOS 581, 88316, 88309, 142 E 11950 E ACRESCENTADO O CÓDIGO 36888, PARA SE ADEQUAR AS ESPECIFICAÇÕES DO PROJETO EXECUTIVO.
CÓDIGO SINAPI | MÃO DE OBRA | UN | COEF. | CUSTO UNIT. | CUSTO TOTAL
88316 | SERVENTE COM ENCARGOS COMPLEMENTARES | H | 3.5376 | 14.37 | 50.83
88309 | PEDREIRO COM ENCARGOS COMPLEMENTARES | H | 7.0776 | 17.76 | 125.69
TOTAL (A) |  |  |  |  | 176.52
CÓDIGO SINAPI | MATERIAL/SUB-CONTRATADO | UN | COEF. | CUSTO UNIT. | CUSTO TOTAL
581 | JANELA BASCULANTE EM ALUMINIO, 80 X 60 CM (A X L), BATENTE/REQUADRO DE 3 A 14 CM, COM VIDRO, SEM GUARNICAO/ALIZAR | M2 | 2.4 | 327.04 | 784.89
36888 | GUARNICAO/MOLDURA DE ACABAMENTO PARA ESQUADRIA DE ALUMINIO ANODIZADO NATURAL, PARA 1 FACE | M | 9.2 | 7.6 | 69.92
142 | SELANTE ELASTICO MONOCOMPONENTE A BASE DE POLIURETANO PARA JUNTAS DIVERSAS | 310ML | 1.4167 | 24.12 | 34.17
11950 | BUCHA DE NYLON SEM ABA S6, COM PARAFUSO DE 4,20 X 40 MM EM ACO ZINCADO COM ROSCA SOBERBA, CABECA CHATA E FENDA PHILLIPS | #REF! | 58.56 | 0.14 | 8.19
TOTAL (C) |  |  |  |  | 897.17
CUSTO DIRETO TOTAL |  |  |  |  | 1073.69
OS COEFICIENTES DE CONSUMO FORAM OBTIDOS FAZENDO A PROPORCIONALIDADE DAS DIMENSÕES DE PROJETO COM OS COEFICIENTES DA COMPOSIÇÃO DE REFERÊNCIA QUE TEM COMO UNIDADE METRO QUADRADO.
JANELA J2 - 4,00X0,60M = 2,40M²
PEDREIRO: PARA 1 M2 O COEFICENTE É 2,949 H, PARA 2,40 M2 SERÁ 2,40 X 2,949 = 7,0776 H.
SERVENTE: PARA 1 M2 O COEFICENTE É 1,474 H, PARA 2,40 M2 SERÁ 2,40 X 1,474 = 3,5376 H.
SELANTE: PARA 1 M2 O COEFICENTE É 0,5903 FRASCO DE 310 ML, PARA 2,40 M2 SERÁ 2,40 X 0,5903 = 1,41672 FRASCO DE 310 ML.
BUCHA: PARA 1 M2 O COEFICENTE É 24,4 UNI, PARA 2,40 M2 SERÁ 2,40 X 24,4 = 58,56 UNIDADE.
GUARNIÇÃO: CONSIDEROU-SE O PERÍMETRO DA JANELA QUE SERÁ 4,00 + 0,60 + 4,00 + 0,60 = 9,20 M.
ITEM: | 181 | UN: | UN
JANELA BASCULANTE EM ALUMÍNIO COM VIDRO INCOLOR 3 a 4MM, COM MOLDURA DE ACABAMENTO PARA UMA FACE, FIXAÇÃO COM PARAFUSO, CONFORME DETALHE J3 - 3,30X1,60 CM
REFERÊNCIA PARA ADOÇÃO DOS COEFICIENTES DE CONSUMO: SINAPI NOV/19 CÓD 94575, SENDO QUE FORAM ALTERADOS OS COEFICIENTES DOS CÓDIGOS 581, 88316, 88309, 142 E 11950, E ACRESCENTADO O CÓDIGO 36888, PARA SE ADEQUAR AS ESPECIFICAÇÕES DO PROJETO EXECUTIVO.
CÓDIGO SINAPI | MÃO DE OBRA | UN | COEF. | CUSTO UNIT. | CUSTO TOTAL
88316 | SERVENTE COM ENCARGOS COMPLEMENTARES | H | 7.7827 | 14.37 | 111.83
88309 | PEDREIRO COM ENCARGOS COMPLEMENTARES | H | 15.5707 | 17.76 | 276.53
TOTAL (A) |  |  |  |  | 388.36
CÓDIGO SINAPI | MATERIAL/SUB-CONTRATADO | UN | COEF. | CUSTO UNIT. | CUSTO TOTAL
581 | JANELA BASCULANTE EM ALUMINIO, 80 X 60 CM (A X L), BATENTE/REQUADRO DE 3 A 14 CM, COM VIDRO, SEM GUARNICAO/ALIZAR | M2 | 5.28 | 327.04 | 1726.77
36888 | GUARNICAO/MOLDURA DE ACABAMENTO PARA ESQUADRIA DE ALUMINIO ANODIZADO NATURAL, PARA 1 FACE | M | 9.8 | 7.6 | 74.48
142 | SELANTE ELASTICO MONOCOMPONENTE A BASE DE POLIURETANO PARA JUNTAS DIVERSAS | 310ML | 3.1168 | 24.12 | 75.17
11950 | BUCHA DE NYLON SEM ABA S6, COM PARAFUSO DE 4,20 X 40 MM EM ACO ZINCADO COM ROSCA SOBERBA, CABECA CHATA E FENDA PHILLIPS | #REF! | 128.832 | 0.14 | 18.03
TOTAL (C) |  |  |  |  | 1894.45
CUSTO DIRETO TOTAL |  |  |  |  | 2282.81
OS COEFICIENTES DE CONSUMO FORAM OBTIDOS FAZENDO A PROPORCIONALIDADE DAS DIMENSÕES DE PROJETO COM OS COEFICIENTES DA COMPOSIÇÃO DE REFERÊNCIA QUE TEM COMO UNIDADE METRO QUADRADO.
JANELA J3 - 3,30X1,60M = 5,28M²
PEDREIRO: PARA 1 M2 O COEFICENTE É 2,949 H, PARA 5,28 M2 SERÁ 5,28 X 2,949 = 15,57072 H.
SERVENTE: PARA 1 M2 O COEFICENTE É 1,474 H, PARA 5,28 M2 SERÁ 5,28 X 1,474 = 7,78272 H.
SELANTE: PARA 1 M2 O COEFICENTE É 0,5903 FRASCO DE 310 ML, PARA 5,28 M2 SERÁ 5,28 X 0,5903 = 3,116784 FRASCO DE 310 ML.
BUCHA: PARA 1 M2 O COEFICENTE É 24,4 UNI, PARA 5,28 M2 SERÁ 5,28 X 24,4 = 128,832 UNIDADE.
GUARNIÇÃO: CONSIDEROU-SE O PERÍMETRO DA JANELA QUE SERÁ 3,30 + 1,60 + 3,30 + 1,60 = 9,80 M.
ITEM: | 182 | UN: | UN
JANELA BASCULANTE EM ALUMÍNIO COM VIDRO INCOLOR 3 a 4MM, COM MOLDURA DE ACABAMENTO PARA UMA FACE, FIXAÇÃO COM PARAFUSO, CONFORME DETALHE J4 - 2,00X0,60 CM
REFERÊNCIA PARA ADOÇÃO DOS COEFICIENTES DE CONSUMO: SINAPI NOV/19 CÓD 94575, SENDO QUE FORAM ALTERADOS OS COEFICIENTES DOS CÓDIGOS 581, 88316, 88309, 142 E 11950 E ACRESCENTADO O CÓDIGO 36888, PARA SE ADEQUAR AS ESPECIFICAÇÕES DO PROJETO EXECUTIVO.
CÓDIGO SINAPI | MÃO DE OBRA | UN | COEF. | CUSTO UNIT. | CUSTO TOTAL
88316 | SERVENTE COM ENCARGOS COMPLEMENTARES | H | 1.7688 | 14.37 | 25.41
88309 | PEDREIRO COM ENCARGOS COMPLEMENTARES | H | 3.5388 | 17.76 | 62.84
TOTAL (A) |  |  |  |  | 88.25
CÓDIGO SINAPI | MATERIAL/SUB-CONTRATADO | UN | COEF. | CUSTO UNIT. | CUSTO TOTAL
581 | JANELA BASCULANTE EM ALUMINIO, 80 X 60 CM (A X L), BATENTE/REQUADRO DE 3 A 14 CM, COM VIDRO, SEM GUARNICAO/ALIZAR | M2 | 1.2 | 327.04 | 392.44
36888 | GUARNICAO/MOLDURA DE ACABAMENTO PARA ESQUADRIA DE ALUMINIO ANODIZADO NATURAL, PARA 1 FACE | M | 5.2 | 7.6 | 39.52
142 | SELANTE ELASTICO MONOCOMPONENTE A BASE DE POLIURETANO PARA JUNTAS DIVERSAS | 310ML | 0.70836 | 24.12 | 17.08
11950 | BUCHA DE NYLON SEM ABA S6, COM PARAFUSO DE 4,20 X 40 MM EM ACO ZINCADO COM ROSCA SOBERBA, CABECA CHATA E FENDA PHILLIPS | #REF! | 29.28 | 0.14 | 4.09
TOTAL (C) |  |  |  |  | 453.13
CUSTO DIRETO TOTAL |  |  |  |  | 541.38
OS COEFICIENTES DE CONSUMO FORAM OBTIDOS FAZENDO A PROPORCIONALIDADE DAS DIMENSÕES DE PROJETO COM OS COEFICIENTES DA COMPOSIÇÃO DE REFERÊNCIA QUE TEM COMO UNIDADE METRO QUADRADO.
JANELA J4 - 2,00X0,60M = 1,20M²
PEDREIRO: PARA 1 M2 O COEFICENTE É 2,949 H, PARA 1,20 M2 SERÁ 1,20 X 2,949 = 3,5388 H.
SERVENTE: PARA 1 M2 O COEFICENTE É 1,474 H, PARA 1,20 M2 SERÁ 1,20 X 1,474 = 1,7688 H.
SELANTE: PARA 1 M2 O COEFICENTE É 0,5903 FRASCO DE 310 ML, PARA 1,20 M2 SERÁ 1,20 X 0,5903 = 0,70836 FRASCO DE 310 ML.
BUCHA: PARA 1 M2 O COEFICENTE É 24,4 UNI, PARA 1,20 M2 SERÁ 1,20 X 24,4 = 29,28 UNIDADE.
GUARNIÇÃO: CONSIDEROU-SE O PERÍMETRO DA JANELA QUE SERÁ 2,00 + 0,60 + 2,00 + 0,60 = 5,20 M.
ITEM: | 183 | UN: | UN
JANELA BASCULANTE EM ALUMÍNIO COM VIDRO INCOLOR 3 a 4MM, COM MOLDURA DE ACABAMENTO PARA UMA FACE, FIXAÇÃO COM PARAFUSO, CONFORME DETALHE J5 -1,60X1,60 CM
REFERÊNCIA PARA ADOÇÃO DOS COEFICIENTES DE CONSUMO: SINAPI NOV/19 CÓD 94575, SENDO QUE FORAM ALTERADOS OS COEFICIENTES DOS CÓDIGOS 518, 88316, 88309, 142 E 11950, E ACRESCENTADO O CÓDIGO 36888, PARA SE ADEQUAR AS ESPECIFICAÇÕES DO PROJETO EXECUTIVO.
CÓDIGO SINAPI | MÃO DE OBRA | UN | COEF. | CUSTO UNIT. | CUSTO TOTAL
88316 | SERVENTE COM ENCARGOS COMPLEMENTARES | H | 3.7734 | 14.37 | 54.22
88309 | PEDREIRO COM ENCARGOS COMPLEMENTARES | H | 7.5494 | 17.76 | 134.07
TOTAL (A) |  |  |  |  | 188.29
CÓDIGO SINAPI | MATERIAL/SUB-CONTRATADO | UN | COEF. | CUSTO UNIT. | CUSTO TOTAL
581 | JANELA BASCULANTE EM ALUMINIO, 80 X 60 CM (A X L), BATENTE/REQUADRO DE 3 A 14 CM, COM VIDRO, SEM GUARNICAO/ALIZAR | M2 | 2.56 | 327.04 | 837.22
36888 | GUARNICAO/MOLDURA DE ACABAMENTO PARA ESQUADRIA DE ALUMINIO ANODIZADO NATURAL, PARA 1 FACE | M | 6.4 | 7.6 | 48.64
142 | SELANTE ELASTICO MONOCOMPONENTE A BASE DE POLIURETANO PARA JUNTAS DIVERSAS | 310ML | 1.5112 | 24.12 | 36.44
11950 | BUCHA DE NYLON SEM ABA S6, COM PARAFUSO DE 4,20 X 40 MM EM ACO ZINCADO COM ROSCA SOBERBA, CABECA CHATA E FENDA PHILLIPS | #REF! | 62.464 | 0.14 | 8.74
TOTAL (C) |  |  |  |  | 931.04
CUSTO DIRETO TOTAL |  |  |  |  | 1119.33
OS COEFICIENTES DE CONSUMO FORAM OBTIDOS FAZENDO A PROPORCIONALIDADE DAS DIMENSÕES DE PROJETO COM OS COEFICIENTES DA COMPOSIÇÃO DE REFERÊNCIA QUE TEM COMO UNIDADE METRO QUADRADO.
JANELA J5 - 1,60X1,60M = 2,56M²
PEDREIRO: PARA 1 M2 O COEFICENTE É 2,949 H, PARA 2,56 M2 SERÁ 2,56 X 2,949 = 7,54944 H.
SERVENTE: PARA 1 M2 O COEFICENTE É 1,474 H, PARA 2,56 M2 SERÁ 2,56 X 1,474 = 3,77344 H.
SELANTE: PARA 1 M2 O COEFICENTE É 0,5903 FRASCO DE 310 ML, PARA 2,56 M2 SERÁ 2,56 X 0,5903 = 1,511168 FRASCO DE 310 ML.
BUCHA: PARA 1 M2 O COEFICENTE É 24,4 UNI, PARA 2,56 M2 SERÁ 2,56 X 24,4 = 62,464 UNIDADE.
GUARNIÇÃO: CONSIDEROU-SE O PERÍMETRO DA JANELA QUE SERÁ 1,60 + 1,60 + 1,60 + 1,60 = 6,40 M.
ITEM: | 184 | UN: | UN
JANELA BASCULANTE EM ALUMÍNIO COM VIDRO INCOLOR 3 a 4MM, COM MOLDURA DE ACABAMENTO PARA UMA FACE, FIXAÇÃO COM PARAFUSO, CONFORME DETALHE J6 -80X60 CM
REFERÊNCIA PARA ADOÇÃO DOS COEFICIENTES DE CONSUMO: SINAPI NOV/19 CÓD 94575, SENDO QUE FORAM ALTERADOS OS COEFICIENTES DOS CÓDIGOS 518, 88316, 88309, 142 E 11950, E ACRESCENTADO O CÓDIGO 36888, PARA SE ADEQUAR AS ESPECIFICAÇÕES DO PROJETO EXECUTIVO.
CÓDIGO SINAPI | MÃO DE OBRA | UN | COEF. | CUSTO UNIT. | CUSTO TOTAL
88316 | SERVENTE COM ENCARGOS COMPLEMENTARES | H | 0.70752 | 14.37 | 10.16
88309 | PEDREIRO COM ENCARGOS COMPLEMENTARES | H | 1.4155 | 17.76 | 25.13
TOTAL (A) |  |  |  |  | 35.29
CÓDIGO SINAPI | MATERIAL/SUB-CONTRATADO | UN | COEF. | CUSTO UNIT. | CUSTO TOTAL
581 | JANELA BASCULANTE EM ALUMINIO, 80 X 60 CM (A X L), BATENTE/REQUADRO DE 3 A 14 CM, COM VIDRO, SEM GUARNICAO/ALIZAR | M2 | 0.48 | 327.04 | 156.97
36888 | GUARNICAO/MOLDURA DE ACABAMENTO PARA ESQUADRIA DE ALUMINIO ANODIZADO NATURAL, PARA 1 FACE | M | 2.8 | 7.6 | 21.28
142 | SELANTE ELASTICO MONOCOMPONENTE A BASE DE POLIURETANO PARA JUNTAS DIVERSAS | 310ML | 0.28334 | 24.12 | 6.83
11950 | BUCHA DE NYLON SEM ABA S6, COM PARAFUSO DE 4,20 X 40 MM EM ACO ZINCADO COM ROSCA SOBERBA, CABECA CHATA E FENDA PHILLIPS | #REF! | 11.712 | 0.14 | 1.63
TOTAL (C) |  |  |  |  | 186.71
CUSTO DIRETO TOTAL |  |  |  |  | 222
OS COEFICIENTES DE CONSUMO FORAM OBTIDOS FAZENDO A PROPORCIONALIDADE DAS DIMENSÕES DE PROJETO COM OS COEFICIENTES DA COMPOSIÇÃO DE REFERÊNCIA QUE TEM COMO UNIDADE METRO QUADRADO.
JANELA J6 - 0,80X0,60M = 0,48M²
PEDREIRO: PARA 1 M2 O COEFICENTE É 2,949 H, PARA 0,48 M2 SERÁ 0,48 X 2,949 = 1,41552 H.
SERVENTE: PARA 1 M2 O COEFICENTE É 1,474 H, PARA 0,48 M2 SERÁ 0,48 X 1,474 = 0,70752 H.
SELANTE: PARA 1 M2 O COEFICENTE É 0,5903 FRASCO DE 310 ML, PARA 0,48 M2 SERÁ 0,48 X 0,5903 = 0,283344 FRASCO DE 310 ML.
BUCHA: PARA 1 M2 O COEFICENTE É 24,4 UNI, PARA 0,48 M2 SERÁ 0,48 X 24,4 = 11,712 UNIDADE
GUARNIÇÃO: CONSIDEROU-SE O PERÍMETRO DA JANELA QUE SERÁ 0,80 + 0,60 + 0,80 + 1,60 = 2,80 M.
ITEM: | 185 | UN: | UN
JANELA BASCULANTE EM ALUMÍNIO COM VIDRO INCOLOR 3 a 4MM, COM MOLDURA DE ACABAMENTO PARA UMA FACE, FIXAÇÃO COM PARAFUSO, CONFORME DETALHE J7 - 140X60 CM
REFERÊNCIA PARA ADOÇÃO DOS COEFICIENTES DE CONSUMO: SINAPI NOV/19 CÓD 94575, SENDO QUE FORAM ALTERADOS OS COEFICIENTES DOS CÓDIGOS 581, 88316, 88309, 142 E 11950, E ACRESCENTADO O CÓDIGO 36888, PARA SE ADEQUAR AS ESPECIFICAÇÕES DO PROJETO EXECUTIVO.
CÓDIGO SINAPI | MÃO DE OBRA | UN | COEF. | CUSTO UNIT. | CUSTO TOTAL
88316 | SERVENTE COM ENCARGOS COMPLEMENTARES | H | 1.2382 | 14.37 | 17.79
88309 | PEDREIRO COM ENCARGOS COMPLEMENTARES | H | 2.4772 | 17.76 | 43.99
TOTAL (A) |  |  |  |  | 61.78
CÓDIGO SINAPI | MATERIAL/SUB-CONTRATADO | UN | COEF. | CUSTO UNIT. | CUSTO TOTAL
581 | JANELA BASCULANTE EM ALUMINIO, 80 X 60 CM (A X L), BATENTE/REQUADRO DE 3 A 14 CM, COM VIDRO, SEM GUARNICAO/ALIZAR | M2 | 0.84 | 327.04 | 274.71
36888 | GUARNICAO/MOLDURA DE ACABAMENTO PARA ESQUADRIA DE ALUMINIO ANODIZADO NATURAL, PARA 1 FACE | M | 4 | 7.6 | 30.4
142 | SELANTE ELASTICO MONOCOMPONENTE A BASE DE POLIURETANO PARA JUNTAS DIVERSAS | 310ML | 0.49585 | 24.12 | 11.95
11950 | BUCHA DE NYLON SEM ABA S6, COM PARAFUSO DE 4,20 X 40 MM EM ACO ZINCADO COM ROSCA SOBERBA, CABECA CHATA E FENDA PHILLIPS | #REF! | 20.496 | 0.14 | 2.86
TOTAL (C) |  |  |  |  | 319.92
CUSTO DIRETO TOTAL |  |  |  |  | 381.7
OS COEFICIENTES DE CONSUMO FORAM OBTIDOS FAZENDO A PROPORCIONALIDADE DAS DIMENSÕES DE PROJETO COM OS COEFICIENTES DA COMPOSIÇÃO DE REFERÊNCIA QUE TEM COMO UNIDADE METRO QUADRADO.
PEDREIRO: PARA 1 M2 O COEFICENTE É 2,949 H, PARA 0,84 M2 SERÁ 0,84 X 2,949 = 2,47716 H.
SERVENTE: PARA 1 M2 O COEFICENTE É 1,474 H, PARA 0,84 M2 SERÁ 0,84 X 1,474 = 1,23816 H.
JANELA J7 - 1,4X0,6M = 0,84M²
SELANTE: PARA 1 M2 O COEFICENTE É 0,5903 FRASCO DE 310 ML, PARA 0,84 M2 SERÁ 0,84 X 0,5903 = 0,495852 FRASCO DE 310 ML.
BUCHA: PARA 1 M2 O COEFICENTE É 24,4 UNI, PARA 0,84 M2 SERÁ 0,84 X 24,4 = 20,496 UNIDADE.
GUARNIÇÃO: CONSIDEROU-SE O PERÍMETRO DA JANELA QUE SERÁ 1,40 + 0,60 + 1,40 + 0,60 = 4,00 M.
ITEM: | 186 | UN: | M2
JANELA GUILHOTINA EM ALUMÍNIO, COR BRANCA COM VIDRO TEMPERADO INCOLOR 6MM
REFERÊNCIA PARA ADOÇÃO DOS COEFICIENTES DE CONSUMO: ORSE FEV/20 CÓD 11944, SENDO QUE FOI ALTERADO O ITEM DA JANELA, PARA SE ADEQUAR AS ESPECIFICAÇÕES DO PROJETO EXECUTIVO.
CÓDIGO SINAPI | MÃO DE OBRA | UN | COEF. | CUSTO UNIT. | CUSTO TOTAL
88316 | SERVENTE COM ENCARGOS COMPLEMENTARES | H | 1 | 14.37 | 14.37
88309 | PEDREIRO COM ENCARGOS COMPLEMENTARES | H | 1 | 17.76 | 17.76
TOTAL (A) |  |  |  |  | 32.13
CÓDIGO SINAPI | MATERIAL/SUB-CONTRATADO | UN | COEF. | CUSTO UNIT. | CUSTO TOTAL
#REF! | #REF! | M2 | 1 | #REF! | #REF! | OK
88628 | ARGAMASSA TRAÇO 1:3 (CIMENTO E AREIA MÉDIA), PREPARO MECÂNICO COM BETONEIRA 400 L. AF_08/2014 | M3 | 0.003 | 349.8 | 1.04
TOTAL (C) |  |  |  |  | #REF!
CUSTO DIRETO TOTAL |  |  |  |  | #REF!
ITEM: | 187 | UN: | M2
JANELA EM AÇO RAIADA, DE ENROLAR, FIXAÇÃO COM PARAFUSO, CONFORME DETALHE BALCÃO SECRETARIA - J10 - 100X120 CM
REFERÊNCIA PARA ADOÇÃO DOS COEFICIENTES DE CONSUMO: SINAPI NOV/19 CÓD 94575, SENDO QUE FOI ALTERADO O ITEM DA JANELA, PARA SE ADEQUAR AS ESPECIFICAÇÕES DO PROJETO EXECUTIVO.
CÓDIGO SINAPI | MÃO DE OBRA | UN | COEF. | CUSTO UNIT. | CUSTO TOTAL
88316 | SERVENTE COM ENCARGOS COMPLEMENTARES | H | 1.474 | 14.37 | 21.18
88309 | PEDREIRO COM ENCARGOS COMPLEMENTARES | H | 2.949 | 17.76 | 52.37
TOTAL (A) |  |  |  |  | 73.55
CÓDIGO SINAPI | MATERIAL/SUB-CONTRATADO | UN | COEF. | CUSTO UNIT. | CUSTO TOTAL
4910 | PORTA DE ENROLAR MANUAL COMPLETA, PERFIL MEIA CANA CEGA, EM ACO GALVANIZADO NATURAL, CHAPA NUMERO 24 (SEM INSTALACAO) | M2 | 1.0001 | 354.03 | 354.06
142 | SELANTE ELASTICO MONOCOMPONENTE A BASE DE POLIURETANO PARA JUNTAS DIVERSAS | 310ML | 0.5903 | 24.12 | 14.23
11950 | BUCHA DE NYLON SEM ABA S6, COM PARAFUSO DE 4,20 X 40 MM EM ACO ZINCADO COM ROSCA SOBERBA, CABECA CHATA E FENDA PHILLIPS | #REF! | 24.4 | 0.14 | 3.41
TOTAL (C) |  |  |  |  | 371.7
CUSTO DIRETO TOTAL |  |  |  |  | 445.25
ITEM: | 188 | UN: | M2
PORTÃO EM TELA ARAME GALVANIZADO N.12 MALHA 2" E MOLDURA EM TUBOS DE ACO COM DUAS FOLHAS DE ABRIR, INCLUSO FERRAGENS
REFERÊNCIA PARA ADOÇÃO DOS COEFICIENTES DE CONSUMO: SINAPI NOV/19 CÓD 74238/2
CÓDIGO SINAPI | MÃO DE OBRA | UN | COEF. | CUSTO UNIT. | CUSTO TOTAL
88315 | SERRALHEIRO COM ENCARGOS COMPLEMENTARES | H | 7 | 17.68 | 123.76
88316 | SERVENTE COM ENCARGOS COMPLEMENTARES | H | 11.5 | 14.37 | 165.25
88317 | SOLDADOR COM ENCARGOS COMPLEMENTARES | H | 4.5 | 17.98 | 80.91
TOTAL (A) |  |  |  |  | 369.92
CÓDIGO SINAPI | EQUIPAMENTOS | UN | COEF. | CUSTO UNIT. | CUSTO TOTAL
98764 | INVERSOR DE SOLDA MONOFÁSICO DE 160 A, POTÊNCIA DE 5400 W, TENSÃO DE 220 V, PARA SOLDA COM ELETRODOS DE 2,0 A 4,0 MM E PROCESSO TIG - CHP DIURNO. AF_06/2018 | CHP | 3.82 | 3.93 | 15.01
98765 | INVERSOR DE SOLDA MONOFÁSICO DE 160 A, POTÊNCIA DE 5400 W, TENSÃO DE 220 V, PARA SOLDA COM ELETRODOS DE 2,0 A 4,0 MM E PROCESSO TIG - CHI DIURNO. AF_06/2018 | CHI | 0.67 | 0.11 | 0.07
TOTAL (B) |  |  |  |  | 15.08
CÓDIGO SINAPI | MATERIAL/SUB-CONTRATADO | UN | COEF. | CUSTO UNIT. | CUSTO TOTAL
7167 | TELA DE ARAME GALV QUADRANGULAR / LOSANGULAR, FIO 2,11 MM (14 BWG), MALHA 5 X 5 CM, H = 2 M | M2 | 1.1 | 17.01 | 18.71
7697 | TUBO ACO GALVANIZADO COM COSTURA, CLASSE MEDIA, DN 1.1/2", E = *3,25* MM, PESO *3,61* KG/M (NBR 5580) | M | 1.4318 | 30.27 | 43.34
10997 | ELETRODO REVESTIDO AWS - E7018, DIAMETRO IGUAL A 4,00 MM | KG | 3.37 | 13.45 | 45.32
21010 | TUBO ACO GALVANIZADO COM COSTURA, CLASSE LEVE, DN 25 MM ( 1"), E = 2,65 MM, *2,11* KG/M (NBR 5580) | M | 6.7407 | 18.78 | 126.59
TOTAL (C) |  |  |  |  | 233.96
CUSTO DIRETO TOTAL |  |  |  |  | 618.96
ITEM: | 189 | UN: | UN
LAVATÓRIO LOUÇA BRANCA COM COLUNA SUSPENSA INCLUSO SIFÃO TIPO GARRAFA EM PVC, VÁLVULA E ENGATE FLEXÍVEL 30CM EM PLÁSTICO E TORNEIRA COM SENSOR DE PRESENÇA PARA LAVATÓRIO PCD - FORNECIMENTO E INSTALAÇÃO
REFERÊNCIA PARA ADOÇÃO DOS COEFICIENTES DE CONSUMO: SINAPI ABR/20 CÓD 86942, SENDO QUE FOI ALTERADO O ITEM LAVATÓRIO E TORNEIRA, PARA SE ADEQUAR AS ESPECIFICAÇÕES DO PROJETO EXECUTIVO. TODOS OS ITENS DA COMPOSIÇÃO TRATAM-SE DE COMPOSIÇÕES EM QUE ESTÃO INSERIDOS TANTO OS MATERIAIS QUANTO A MÃO DE OBRA, LOGO NÃO NÉCESSÁRIO ACRESCENTAR UM SUBITEM PARA MÃO DE OBRA, DESTA FORMA ESTARÍAMOS REMUNERANDO MÃO DE OBRA EM DUPLICIDADE E, CONSEQUENTEMENTE SOBREPREÇO DE UM SERVIÇO.
CÓDIGO SINAPI | MATERIAL/SUB-CONTRATADO | UN | COEF. | CUSTO UNIT. | CUSTO TOTAL
86879 | VÁLVULA EM PLÁSTICO 1" PARA PIA, TANQUE OU LAVATÓRIO, COM OU SEM LADRÃO - FORNECIMENTO E INSTALAÇÃO. AF_12/2013 | #REF! | 1 | 5.76 | 5.76
86882 | SIFÃO DO TIPO GARRAFA/COPO EM PVC 1.1/4 X 1.1/2" - FORNECIMENTO E INSTALAÇÃO. AF_12/2013 | #REF! | 1 | 17.56 | 17.56
86884 | ENGATE FLEXÍVEL EM PLÁSTICO BRANCO, 1/2" X 30CM - FORNECIMENTO E INSTALAÇÃO. AF_12/2013 | #REF! | 1 | 7.09 | 7.09
190 | LAVATÓRIO LOUÇA COM COLUNA SUSPENSA PARA PCD - FORNECIMENTO E INSTALAÇÃO. | #REF! | 1 | 116.55 | 116.55
191 | TORNEIRA CROMADA DE MESA PARA LAVATORIO COM SENSOR DE PRESENCA PARA LAVATÓRIO PCD- FORNECIMENTO E INSTALAÇÃO | UN | 1 | 618.09 | 618.09
TOTAL (C) |  |  |  |  | 765.05
CUSTO DIRETO TOTAL |  |  |  |  | 765.05
ITEM: | 190 | UN: | UN
LAVATÓRIO LOUÇA COM COLUNA SUSPENSA PARA PCD - FORNECIMENTO E INSTALAÇÃO.
REFERÊNCIA PARA ADOÇÃO DOS COEFICIENTES DE CONSUMO: SINAPI ABR/20, CÓD 86904, SENDO QUE FOI ALTERADO O ITEM LAVATÓRIO, PARA SE ADEQUAR AS ESPECIFICAÇÕES DO PROJETO EXECUTIVO
CÓDIGO SINAPI | MÃO DE OBRA | UN | COEF. | CUSTO UNIT. | CUSTO TOTAL
88267 | ENCANADOR OU BOMBEIRO HIDRÁULICO COM ENCARGOS COMPLEMENTARES | H | 0.387 | 17.79 | 6.88
88316 | SERVENTE COM ENCARGOS COMPLEMENTARES | H | 0.1886 | 14.37 | 2.71
TOTAL (A) |  |  |  |  | 9.59
CÓDIGO SINAPI | MATERIAL/SUB-CONTRATADO | UN | COEF. | CUSTO UNIT. | CUSTO TOTAL
4351 | PARAFUSO NIQUELADO 3 1/2" COM ACABAMENTO CROMADO PARA FIXAR PECA SANITARIA, INCLUI PORCA CEGA, ARRUELA E BUCHA DE NYLON TAMANHO S-8 | UN | 2 | 11.55 | 23.1
10429 | LAVATORIO LOUCA COR SUSPENSO *40 X 30* CM PARA PCD | UN | 1 | 82.11 | 82.11
37329 | REJUNTE EPOXI BRANCO | KG | 0.0304 | 57.59 | 1.75
TOTAL (C) |  |  |  |  | 106.96
CUSTO DIRETO TOTAL |  |  |  |  | 116.55
ITEM: | 191 | UN: | UN
TORNEIRA CROMADA DE MESA PARA LAVATORIO COM SENSOR DE PRESENCA PARA LAVATÓRIO PCD- FORNECIMENTO E INSTALAÇÃO
REFERÊNCIA PARA ADOÇÃO DOS COEFICIENTES DE CONSUMO: SINAPI ABR/20, CÓD 86906, SENDO QUE FOI ALTERADO O ITEM DA TORNEIRA, PARA SE ADEQUAR AS ESPECIFICAÇÕES DO PROJETO EXECUTIVO
CÓDIGO SINAPI | MÃO DE OBRA | UN | COEF. | CUSTO UNIT. | CUSTO TOTAL
88267 | ENCANADOR OU BOMBEIRO HIDRÁULICO COM ENCARGOS COMPLEMENTARES | H | 0.096 | 17.79 | 1.7
88316 | SERVENTE COM ENCARGOS COMPLEMENTARES | H | 0.0303 | 14.37 | 0.43
TOTAL (A) |  |  |  |  | 2.13
CÓDIGO SINAPI | MATERIAL/SUB-CONTRATADO | UN | COEF. | CUSTO UNIT. | CUSTO TOTAL
3146 | FITA VEDA ROSCA EM ROLOS DE 18 MM X 10 M (L X C) | UN | 0.021 | 4.48 | 0.09
36795 | TORNEIRA CROMADA DE MESA PARA LAVATORIO COM SENSOR DE PRESENCA | UN | 1 | 615.87 | 615.87
TOTAL (C) |  |  |  |  | 615.96
CUSTO DIRETO TOTAL |  |  |  |  | 618.09
ITEM: | 192 | UN: | UN
ASSENTO PARA VASO SANITÁRIO CONVENCIONAL - FORNECIMENTO E INSTALAÇÃO
REFERÊNCIA PARA ADOÇÃO DOS COEFICIENTES DE CONSUMO: ORSE FEV/20 CÓD 2066
CÓDIGO SINAPI | MÃO DE OBRA | UN | COEF. | CUSTO UNIT. | CUSTO TOTAL
88316 | SERVENTE COM ENCARGOS COMPLEMENTARES | H | 1 | 14.37 | 14.37
TOTAL (A) |  |  |  |  | 14.37
CÓDIGO SINAPI | MATERIAL/SUB-CONTRATADO | UN | COEF. | CUSTO UNIT. | CUSTO TOTAL
377 | ASSENTO SANITARIO DE PLASTICO, TIPO CONVENCIONAL | UN | 1 | 27 | 27
TOTAL (C) |  |  |  |  | 27
CUSTO DIRETO TOTAL |  |  |  |  | 41.37
ITEM: | 193 | UN: | UN
CHUVEIRO E LAVA OLHOS DE SEGURANÇA TIPO DUCHA COM HASTE METÁLICA DE ACIONAMENTO MANUAL
REFERÊNCIA PARA ADOÇÃO DOS COEFICIENTES DE CONSUMO: ORSE FEV/20 CÓD 10041, SENDO QUE FOI ALTERADO O ITEM DO CHUVEIRO, PARA SE ADEQUAR AS ESPECIFICAÇÕES DO PROJETO EXECUTIVO
CÓDIGO SINAPI | MÃO DE OBRA | UN | COEF. | CUSTO UNIT. | CUSTO TOTAL
88267 | ENCANADOR OU BOMBEIRO HIDRÁULICO COM ENCARGOS COMPLEMENTARES | H | 1 | 17.79 | 17.79
TOTAL (A) |  |  |  |  | 17.79
CÓDIGO SINAPI | MATERIAL/SUB-CONTRATADO | UN | COEF. | CUSTO UNIT. | CUSTO TOTAL
#REF! | #REF! | UN | 1 | #REF! | #REF!
3146 | FITA VEDA ROSCA EM ROLOS DE 18 MM X 10 M (L X C) | UN | 0.084 | 4.48 | 0.37
TOTAL (C) |  |  |  |  | #REF!
CUSTO DIRETO TOTAL |  |  |  |  | #REF!
FITA VEDA ROSCA: UMA UNIDADE DE FITA VEDA ROSCA SÃO 10 METROS , PARA 0,84 METROS TEM-SE 0,84 /10 = 0,084 UNIDADE.
ITEM: | 194 | UN: | UN
ESGUICHO PARA PRÉ-LAVAGEM COM SUPORTE, COM SISTEMA TUBULAR ARTICULADO, COM MOLA GROSSA E CURVA, ACIONAMENTO POR ALAVANCA, INCLUSIVE SUPORTE PARA FIXAÇÃO NA PAREDE- FORNECIMENTO E INSTALAÇÃO
REFERÊNCIA PARA ADOÇÃO DE COEFICIENTES DE CONSUMO: ORSE MAI/20 CÓD 3695, SENDO QUE FOI ALTERADO O ITEM DO ESGUICHO, PARA SE ADEQUAR AS ESPECIFICAÇÕES DO PROJETO EXECUTIVO
CÓDIGO SINAPI | MÃO DE OBRA | UN | COEF. | CUSTO UNIT. | CUSTO TOTAL
88316 | SERVENTE COM ENCARGOS COMPLEMENTARES | H | 0.5 | 14.37 | 7.18
88267 | ENCANADOR OU BOMBEIRO HIDRÁULICO COM ENCARGOS COMPLEMENTARES | H | 0.5 | 17.79 | 8.89
TOTAL (A) |  |  |  |  | 16.07
CÓDIGO SINAPI | MATERIAL/SUB-CONTRATADO | UN | COEF. | CUSTO UNIT. | CUSTO TOTAL
#REF! | #REF! | UN | 1 | #REF! | #REF! | ok
3146 | FITA VEDA ROSCA EM ROLOS DE 18 MM X 10 M (L X C) | UN | 0.05 | 4.48 | 0.22
TOTAL (C) |  |  |  |  | #REF!
CUSTO DIRETO TOTAL |  |  |  |  | #REF!
FITA VEDA ROSCA: UMA UNIDADE DE FITA VEDA ROSCA SÃO 10 METROS , PARA 0,50 METROS TEM-SE 0,50 /10 = 0,050 UNIDADE.
ITEM: | 195 | UN: | UN
PAPELEIRA PLASTICA TIPO DISPENSER PARA PAPEL HIGIENICO ROLAO
REFERÊNCIA PARA ADOÇÃO DOS COEFICIENTES DE CONSUMO: ORSE FEV/20 CÓD 12208
CÓDIGO SINAPI | MÃO DE OBRA | UN | COEF. | CUSTO UNIT. | CUSTO TOTAL
88309 | PEDREIRO COM ENCARGOS COMPLEMENTARES | H | 0.6 | 17.76 | 10.65
TOTAL (A) |  |  |  |  | 10.65
CÓDIGO SINAPI | MATERIAL/SUB-CONTRATADO | UN | COEF. | CUSTO UNIT. | CUSTO TOTAL
37400 | PAPELEIRA PLASTICA TIPO DISPENSER PARA PAPEL HIGIENICO ROLAO | UN | 1 | 45.39 | 45.39
TOTAL (C) |  |  |  |  | 45.39
CUSTO DIRETO TOTAL |  |  |  |  | 56.04
ITEM: | 196 | UN: | UN
TOALHEIRO PLASTICO TIPO DISPENSER PARA PAPEL TOALHA INTERFOLHADO
REFERÊNCIA PARA ADOÇÃO DOS COEFICIENTES DE CONSUMO: ORSE FEV/20 CÓD 12208
CÓDIGO SINAPI | MÃO DE OBRA | UN | COEF. | CUSTO UNIT. | CUSTO TOTAL
88309 | PEDREIRO COM ENCARGOS COMPLEMENTARES | H | 0.6 | 17.76 | 10.65
TOTAL (A) |  |  |  |  | 10.65
CÓDIGO SINAPI | MATERIAL/SUB-CONTRATADO | UN | COEF. | CUSTO UNIT. | CUSTO TOTAL
37401 | TOALHEIRO PLASTICO TIPO DISPENSER PARA PAPEL TOALHA INTERFOLHADO | UN | 1 | 45.39 | 45.39
TOTAL (C) |  |  |  |  | 45.39
CUSTO DIRETO TOTAL |  |  |  |  | 56.04
ITEM: | 197 | UN: | UN
BARRA DE APOIO PARA PCD RETA EM AÇO INOX DE L=40 CM
REFERÊNCIA PARA ADOÇÃO DOS COEFICIENTES DE CONSUMO: ORSE FEV/20 CÓD 12122, SENDO QUE FOI ALTERADO O ITEM DO BARRA DE APOIO, PARA SE ADEQUAR AS ESPECIFICAÇÕES DO PROJETO EXECUTIVO
CÓDIGO SINAPI | MÃO DE OBRA | UN | COEF. | CUSTO UNIT. | CUSTO TOTAL
88309 | PEDREIRO COM ENCARGOS COMPLEMENTARES | H | 0.3 | 17.76 | 5.32
TOTAL (A) |  |  |  |  | 5.32
CÓDIGO | MATERIAL/SUB-CONTRATADO | UN | COEF. | CUSTO UNIT. | CUSTO TOTAL
#REF! | #REF! | UN | 1 | #REF! | #REF!
TOTAL (C) |  |  |  |  | #REF!
CUSTO DIRETO TOTAL |  |  |  |  | #REF!
ITEM: | 198 | UN: | UN
BARRA DE APOIO PARA PCD RETA EM AÇO INOX DE L=70 CM
REFERÊNCIA PARA ADOÇÃO DOS COEFICIENTES DE CONSUMO: ORSE FEV/20 CÓD 12133
CÓDIGO SINAPI | MÃO DE OBRA | UN | COEF. | CUSTO UNIT. | CUSTO TOTAL
88309 | PEDREIRO COM ENCARGOS COMPLEMENTARES | H | 0.3 | 17.76 | 5.32
TOTAL (A) |  |  |  |  | 5.32
CÓDIGO SINAPI | MATERIAL/SUB-CONTRATADO | UN | COEF. | CUSTO UNIT. | CUSTO TOTAL
36205 | BARRA DE APOIO RETA, EM ACO INOX POLIDO, COMPRIMENTO 70CM, DIAMETRO MINIMO 3 CM | UN | 1 | 227.89 | 227.89
TOTAL (C) |  |  |  |  | 227.89
CUSTO DIRETO TOTAL |  |  |  |  | 233.21
ITEM: | 199 | UN: | UN
BARRA DE APOIO PARA PCD RETA EM AÇO INOX DE L=80 CM
REFERÊNCIA PARA ADOÇÃO DOS COEFICIENTES DE CONSUMO: ORSE FEV/20 CÓD 8492
CÓDIGO SINAPI | MÃO DE OBRA | UN | COEF. | CUSTO UNIT. | CUSTO TOTAL
88309 | PEDREIRO COM ENCARGOS COMPLEMENTARES | H | 0.3 | 17.76 | 5.32
TOTAL (A) |  |  |  |  | 5.32
CÓDIGO SINAPI | MATERIAL/SUB-CONTRATADO | UN | COEF. | CUSTO UNIT. | CUSTO TOTAL
36081 | BARRA DE APOIO RETA, EM ACO INOX POLIDO, COMPRIMENTO 80CM, DIAMETRO MINIMO 3 CM | UN | 1 | 242.99 | 242.99
TOTAL (C) |  |  |  |  | 242.99
CUSTO DIRETO TOTAL |  |  |  |  | 248.31
ITEM: | 200 | UN: | M2
BANCADA PARA BALCÃO DE ATENDIMENTO EM CONCRETO POLIDO COM BORDAS ARREDONDADAS ESPESSURA 30MM - J8, J9 E J10 - BALCÃO ATENDIMENTO.
REFERÊNCIA PARA ADOÇÃO DOS COEFICIENTES DE CONSUMO: SIURB JAN/20, CÓD 17.03.89.
CÓDIGO SINAPI | MÃO DE OBRA | UN | COEF. | CUSTO UNIT. | CUSTO TOTAL
88309 | PEDREIRO COM ENCARGOS COMPLEMENTARES | H | 1 | 17.76 | 17.76
88316 | SERVENTE COM ENCARGOS COMPLEMENTARES | H | 1.5 | 14.37 | 21.55
88262 | CARPINTEIRO DE FORMAS COM ENCARGOS COMPLEMENTARES | H | 1.5 | 17.64 | 26.46
88239 | AJUDANTE DE CARPINTEIRO COM ENCARGOS COMPLEMENTARES | H | 1.5 | 14.91 | 22.36
88245 | ARMADOR COM ENCARGOS COMPLEMENTARES | H | 0.1 | 17.68 | 1.76
88238 | AJUDANTE DE ARMADOR COM ENCARGOS COMPLEMENTARES | H | 0.1 | 13.76 | 1.37
TOTAL (A) |  |  |  |  | 91.26
CÓDIGO SINAPI | MATERIAL/SUB-CONTRATADO | UN | COEF. | CUSTO UNIT. | CUSTO TOTAL
94975 | CONCRETO FCK = 15MPA, TRAÇO 1:3,4:3,5 (CIMENTO/ AREIA MÉDIA/ BRITA 1) - PREPARO MANUAL. AF_07/2016 | M3 | 0.03 | 378.3 | 11.34
2692 | DESMOLDANTE PROTETOR PARA FORMAS DE MADEIRA, DE BASE OLEOSA EMULSIONADA EM AGUA | L | 0.1 | 4.83 | 0.48
1347 | CHAPA DE MADEIRA COMPENSADA PLASTIFICADA PARA FORMA DE CONCRETO, DE 2,20 X 1,10 M, E = 12 MM | M2 | 0.33 | 31.4 | 10.36
4512 | SARRAFO DE MADEIRA NAO APARELHADA 2,5 X 5 CM (1 X 2 ") PINUS, MISTA OU EQUIVALENTE DA REGIAO | M | 5 | 1.45 | 7.25
10917 | TELA DE ACO SOLDADA NERVURADA CA-60, Q-61, (0,97 KG/M2), DIAMETRO DO FIO = 3,4 MM, LARGURA = 2,45 X 120 M DE COMPRIMENTO, ESPACAMENTO DA MALHA = 15 X 15 CM | M2 | 1.05 | 6.28 | 6.59
5061 | PREGO DE ACO POLIDO COM CABECA 18 X 27 (2 1/2 X 10) | KG | 0.2 | 10.99 | 2.19
97097 | ACABAMENTO POLIDO PARA PISO DE CONCRETO ARMADO DE ALTA RESISTÊNCIA. AF_09/2017 | M2 | 1.04 | 26.36 | 27.41
TOTAL (C) |  |  |  |  | 65.62
CUSTO DIRETO TOTAL |  |  |  |  | 156.88
ITEM: | 201 | UN: | UN
REVESTIMENTO DE BANCADA PARA BALCÃO DE ATENDIMENTO EM GRANITO CINZA ESPESSURA 2,5 CM - 2,00X0,40M COM BORDAS ARREDONDADAS, SAIAS LATERAIS DE 200x10CM E 2 PINGADEIRAS COM ESPESSURA DE 1CM, APLICADO COM ARGAMASSA INDUSTRIALIZADA, INCLUSIVE REJUNTE, EXCLUSIVE EMBOÇO - CONFORME DETALHE J8 - BALCÃO ATENDIMENTO COZINHA - FORNECIMENTO E INSTALAÇÃO
REFERÊNCIA PARA ADOÇÃO DOS COEFICIENTES DE CONSUMO: ORSE 05/2020 CÓDIGO 1934 E 3407. ASSIM SENDO, FORAM SUBSTITUIDOS OS INSUMOS PELA METODOLOGIA SINAPI.
CÓDIGO SINAPI | MÃO DE OBRA | UN | COEF. | CUSTO UNIT. | CUSTO TOTAL
88309 | PEDREIRO COM ENCARGOS COMPLEMENTARES | H | 1.248 | 17.76 | 22.16
88316 | SERVENTE COM ENCARGOS COMPLEMENTARES | H | 0.7578 | 14.37 | 10.88
TOTAL (A) |  |  |  |  | 33.04
CÓDIGO SINAPI | MATERIAL/SUB-CONTRATADO | UN | COEF. | CUSTO UNIT. | CUSTO TOTAL
371 | ARGAMASSA INDUSTRIALIZADA MULTIUSO, PARA REVESTIMENTO INTERNO E EXTERNO E ASSENTAMENTO DE BLOCOS DIVERSOS | KG | 4.536 | 0.58 | 2.63
1380 | CIMENTO BRANCO | KG | 0.36 | 2.92 | 1.05
11795 | GRANITO PARA BANCADA, POLIDO, TIPO ANDORINHA/ QUARTZ/ CASTELO/ CORUMBA OU OUTROS EQUIVALENTES DA REGIAO, E= *2,5* CM | M2 | 1.26 | 494.33 | 622.85
TOTAL (C) |  |  |  |  | 626.53
CUSTO DIRETO TOTAL |  |  |  |  | 659.57
CONFORME DETALHE J8 A QUANTIDADE DE GRANITO A SER REVESTIDA SERÁ: 2,00MX0,40M = 0,8 m² PARA O BALCÃO, 2,00mX0,10mX2,00uni. = 0,4m² DE TESTEIRA, LOGO, O PRODUTO DA SOMA DESSAS ÁREAS SERÁ DE 1,20 m².(0,8+0,4 = 1,20m²) DESSA FORMA, BASTA MULTIPLICAR TODOS OS COEFICIENTES DE INSUMOS DA COMPOSIÇÃO DE REFERÊNCIA POR 1,2 PARA SE OBTER OS VALORES CORRETOS DE INSUMOS PARA ESTA COMPOSIÇÃO, CONFORME DEMOSNTRADO ABAIXO: ARGAMASSA: 3,78X1,2 = 4,536 KG (para 1 kg de argamassa preparada são necessários 0,84 kg do insumo, então para 4,5 kg são necessários 3,78 kg de material) CIMENTO BRANCO: 0,30X1,2 = 0,36 KG GRANITO: 1,05X1,2 = 1,26 m² MARMORISTA: 1,04X1,2 = 1,248 H PARA O SERVENTE, SERÁ A RELAÇÃO DO SERVIÇO DO PREPARO DA ARGAMASSA COM O SERVIÇO DE REVESTIMENTO: [(0,007X4,5) + (0,6)] X (1,2) = 0,7578 H
ITEM: | 202 | UN: | UN
REVESTIMENTO DE BANCADA PARA BALCÃO DE ATENDIMENTO EM GRANITO CINZA ESPESSURA 2,5CM - 1,60 X 0,40M COM BORDAS ARREDONDADAS, SAIAS LATERAIS 160 X 10CM E PINGADEIRAS COM ESPESSURA DE 1CM, APLICADO COM ARGAMASSA INDUSTRIALIZADA, INCLUSIVE REJUNTE, EXCLUSIVE EMBOÇO - CONFORME DETALHE J9 - BALCÃO ATENDIMENTO COZINHA - FORNECIMENTO E INSTALAÇÃO
REFERÊNCIA PARA ADOÇÃO DOS COEFICIENTES DE CONSUMO: ORSE 05/2020 CÓDIGO 1934 E 3407. ASSIM SENDO, FORAM SUBSTITUIDOS OS INSUMOS PELA METODOLOGIA SINAPI.
CÓDIGO SINAPI | MÃO DE OBRA | UN | COEF. | CUSTO UNIT. | CUSTO TOTAL
88309 | PEDREIRO COM ENCARGOS COMPLEMENTARES | H | 0.9984 | 17.76 | 17.73
88316 | SERVENTE COM ENCARGOS COMPLEMENTARES | H | 0.60624 | 14.37 | 8.71
TOTAL (A) |  |  |  |  | 26.44
CÓDIGO SINAPI | MATERIAL/SUB-CONTRATADO | UN | COEF. | CUSTO UNIT. | CUSTO TOTAL
371 | ARGAMASSA INDUSTRIALIZADA MULTIUSO, PARA REVESTIMENTO INTERNO E EXTERNO E ASSENTAMENTO DE BLOCOS DIVERSOS | KG | 3.6288 | 0.58 | 2.1
1380 | CIMENTO BRANCO | KG | 0.288 | 2.92 | 0.84
11795 | GRANITO PARA BANCADA, POLIDO, TIPO ANDORINHA/ QUARTZ/ CASTELO/ CORUMBA OU OUTROS EQUIVALENTES DA REGIAO, E= *2,5* CM | M2 | 1.008 | 494.33 | 498.28
TOTAL (C) |  |  |  |  | 501.22
CUSTO DIRETO TOTAL |  |  |  |  | 527.66
CONFORME DETALHE J9 A QUANTIDADE DE GRANITO A SER REVESTIDA SERÁ DE: 1,60MX0,40M = 0,64 m² PARA O BALCÃO; 1,60mxX0,10mX2,00 uni. = 0,32m² DE TESTEIRA; LOGO, O PRODUTO DA SOMA DESSAS ÁREAS SERÁ DE 0,96 m² (0,64+0,32 = 0,96 m2) DESSA FORMA, BASTA MULTIPLICAR TODOS OS COEFICIENTES DE INSUMOS DA COMPOSIÇÃO DE REFERÊNCIA POR 0,96 PARA SE OBTER OS VALORES CORRETOS DE INSUMOS PARA ESTA COMPOSIÇÃO CONFORME DEMOSNTRADO ABAIXO: ARGAMASSA: 3,78X0,96 = 3,628 KG (para 1 kg de argamassa preparada são necessários 0,84 kg do insumo, então para 4,5 kg são necessários 3,78 kg de material) CIMENTO BRANCO: 0,30X0,96 = 0,288 KG GRANITO: 1,05X0,96 = 1,008 m² MARMORISTA: 1,04X0,96 = 0,9984 H PARA O SERVENTE, SERÁ A RELAÇÃO DO SERVIÇO DO PREPARO DA ARGAMASSA COM O SERVIÇO DE REVESTIMENTO: [(0,007X4,5) + (0,6)] X (0,96) = 0,60624 H
ITEM: | 203 | UN: | UN
BANCADA TIPO ''L'', 2,00 x 0,60 M PARA A PIA E 4,26 X 0,60 PARA A BANCADA, ÚMIDA EM GRANITO CINZA ESPESSURA 2,5 CM, COM FRONTÃO DE 10 CM, BORDAS ARREDONDADAS APOIADA SOBRE SUPORTE TIPO MÃO FRANCESA DE AÇO, ABAS IGUAIS 40 CM, CAPACIDADE MINIMA 70 KG, BRANCO, INCLUSO CUBA DE EMBUTIR DE AÇO INOXIDÁVEL MÉDIA, INCLUSO VÁLVULA TIPO AMERICANA EM METAL CROMADO E SIFÃO FLEXÍVEL EM PVC E TORNEIRA CROMADA TUBO MÓVEL, DE PAREDE, 1/2" OU 3/4", PARA PIA DE COZINHA, PADRÃO MÉDIO - FORNECIMENTO E INSTALAÇÃO. CONFORME DETALHE - B1 - BANCADA DE COZINHA
REFERÊNCIA PARA ADOÇÃO DOS COEFICIENTES DE CONSUMO: SINAPI ABR/20 CÓDIGO 86889, SENDO QUE FORAM ACRESCENTADOS OS ITENS CUBA E TORNEIRA, PARA SE ADEQUAREM AS ESPECIFICAÇÕES DO PROJETO EXECUTIVO.
CÓDIGO SINAPI | MÃO DE OBRA | UN | COEF. | CUSTO UNIT. | CUSTO TOTAL
88274 | MARMORISTA/GRANITEIRO COM ENCARGOS COMPLEMENTARES | H | 6.6943 | 17.98 | 120.36
88316 | SERVENTE COM ENCARGOS COMPLEMENTARES | H | 4.4052 | 14.37 | 63.3
TOTAL (A) |  |  |  |  | 183.66
CÓDIGO SINAPI | MATERIAL/SUB-CONTRATADO | UN | COEF. | CUSTO UNIT. | CUSTO TOTAL
86935 | CUBA DE EMBUTIR DE AÇO INOXIDÁVEL MÉDIA, INCLUSO VÁLVULA TIPO AMERICANA EM METAL CROMADO E SIFÃO FLEXÍVEL EM PVC - FORNECIMENTO E INSTALAÇÃO. AF_12/2013 | UN | 1 | 215.64 | 215.64
86910 | TORNEIRA CROMADA TUBO MÓVEL, DE PAREDE, 1/2" OU 3/4", PARA PIA DE COZINHA, PADRÃO MÉDIO - FORNECIMENTO E INSTALAÇÃO. AF_12/2013 | UN | 1 | 94.09 | 94.09
37591 | SUPORTE MAO-FRANCESA EM ACO, ABAS IGUAIS 40 CM, CAPACIDADE MINIMA 70 KG, BRANCO | UN | 9 | 11.55 | 103.95
37329 | REJUNTE EPOXI BRANCO | KG | 0.09452 | 57.59 | 5.44
4823 | MASSA PLASTICA PARA MARMORE/GRANITO | KG | 2.3419 | 34.22 | 80.14
11795 | GRANITO PARA BANCADA, POLIDO, TIPO ANDORINHA/ QUARTZ/ CASTELO/ CORUMBA OU OUTROS EQUIVALENTES DA REGIAO, E= *2,5* CM | M2 | 4.502 | 494.33 | 2225.47
7568 | BUCHA DE NYLON SEM ABA S10, COM PARAFUSO DE 6,10 X 65 MM EM ACO ZINCADO COM ROSCA SOBERBA, CABECA CHATA E FENDA PHILLIPS | UN | 27 | 0.43 | 11.61
TOTAL (C) |  |  |  |  | 2736.34
CUSTO DIRETO TOTAL |  |  |  |  | 2920
CONFORME DETALHE B1 A QUANTIDADE DE GRANITO A SER REVESTIDA SERÁ DE: 4,26mX0,60m = 2,556 m² PARA A BANCADA; 2,00mX0,60m = 1,20m² PARA A PIA; 7,46m (0,60+4,26+2,60)mX0,10m = 0,746 m² PARA O FRONTÃO; LOGO, O PRODUTO DA SOMA DESSAS ÁREAS SERÁ DE 4,502 m² (2,556+1,20+0,746=4,502). ASSIM SENDO, A COMPOSIÇÃO DE REFERÊNCIA É PARA EXECUÇÃO DE 1,005 m² DE BANCADA, INCLUSIVE FRONTÃO 7X150 CM. DESSA FORMA, BASTA MULTIPLICAR OS COEFICIENTES DE INSUMOS DA COMPOSIÇÃO DE REFERÊNCIA POR 4,502 E DIVIDIR ESTE PRODUTO RESULTANTE POR 1,005 PARA SE OBTER OS VALORES CORRETOS DE INSUMOS PARA ESTA COMPOSIÇÃO CONFORME DEMOSNTRADO ABAIXO: MASSA PLASTICA: [(0,5228X4,502)/(1,005)] = 2,341936 KG BUCHA: [(6X4,502)/(1,005)] = 26,8776 = 27 UNIDADE. GRANITO: [(1,005X4,502)/(1,005)] = 4,502 m² REJUNTE:[(0,0211X4,502)/(1,005)] = 0,094520 KG SUPORTE:[(2X4,502)/(1,005)] = 8,9592 = 9 UNIDADE. MARMORISTA: [(1,4944X4,502)/(1,005)] = 6,694317 H SERVENTE: [(0,9834X4,502)/(1,005)] = 4,405241 H EM SUMA, NOTE QUE O SUPORTE E A BUCHA FORAM ARREDONDADOS PARA NÚMEROS INTEIROS, POIS SÃO UNIDADES QUE NÃO PODEM SER FRACIONADAS.
ITEM: | 204 | UN: | UN
BANCADA TIPO ''L'' DE 2,80 X 0,80 M PARA PIA E 2,01 X 0,60 M PARA BANCADA, ÚMIDA EM GRANITO CINZA ESPESSURA 2,50 CM, COM FRONTÃO DE 10 CM E BORDAS ARREDONDADAS, APOIADA EM SUPORTE TIPO MÃO FRANCESSA DE AÇO ABAS IGUAIS 40 CM, CAPACIDADE MINIMA 70 KG, BRANCO, COM DUAS CUBAS DE AÇO INOXIDÁVEL MÉDIA, INCLUSO VÁLVULA TIPO AMERICANA EM METAL CROMADO E SIFÃO FLEXÍVEL EM PVC E DUAS TORNEIRAS CROMADAS TUBO MÓVEL, DE PAREDE, 1/2" OU 3/4", PARA PIA DE COZINHA, PADRÃO MÉDIO - FORNECIMENTO E INSTALAÇÃO, CONFORME DETALHE - B2 - BANCADA DE COZINHA
REFERÊNCIA PARA ADOÇÃO DOS COEFICIENTES DE CONSUMO: SINAPI ABR/20 CÓDIGO 86889, SENDO QUE FORAM ACRESCENTADOS OS ITENS CUBA E TORNEIRA, PARA SE ADEQUAREM AS ESPECIFICAÇÕES DO PROJETO EXECUTIVO.
CÓDIGO SINAPI | MÃO DE OBRA | UN | COEF. | CUSTO UNIT. | CUSTO TOTAL
88274 | MARMORISTA/GRANITEIRO COM ENCARGOS COMPLEMENTARES | H | 6.0163 | 17.98 | 108.17
88316 | SERVENTE COM ENCARGOS COMPLEMENTARES | H | 3.959 | 14.37 | 56.89
TOTAL (A) |  |  |  |  | 165.06
CÓDIGO SINAPI | MATERIAL/SUB-CONTRATADO | UN | COEF. | CUSTO UNIT. | CUSTO TOTAL
86935 | CUBA DE EMBUTIR DE AÇO INOXIDÁVEL MÉDIA, INCLUSO VÁLVULA TIPO AMERICANA EM METAL CROMADO E SIFÃO FLEXÍVEL EM PVC - FORNECIMENTO E INSTALAÇÃO. AF_12/2013 | UN | 2 | 215.64 | 431.28
86910 | TORNEIRA CROMADA TUBO MÓVEL, DE PAREDE, 1/2" OU 3/4", PARA PIA DE COZINHA, PADRÃO MÉDIO - FORNECIMENTO E INSTALAÇÃO. AF_12/2013 | UN | 2 | 94.09 | 188.18
37591 | SUPORTE MAO-FRANCESA EM ACO, ABAS IGUAIS 40 CM, CAPACIDADE MINIMA 70 KG, BRANCO | UN | 8 | 11.55 | 92.4
37329 | REJUNTE EPOXI BRANCO | KG | 0.084946 | 57.59 | 4.89
4823 | MASSA PLASTICA PARA MARMORE/GRANITO | KG | 2.1047 | 34.22 | 72.02
11795 | GRANITO PARA BANCADA, POLIDO, TIPO ANDORINHA/ QUARTZ/ CASTELO/ CORUMBA OU OUTROS EQUIVALENTES DA REGIAO, E= *2,5* CM | M2 | 4.046 | 494.33 | 2000.05
7568 | BUCHA DE NYLON SEM ABA S10, COM PARAFUSO DE 6,10 X 65 MM EM ACO ZINCADO COM ROSCA SOBERBA, CABECA CHATA E FENDA PHILLIPS | UN | 24 | 0.43 | 10.32
TOTAL (C) |  |  |  |  | 2799.14
CUSTO DIRETO TOTAL |  |  |  |  | 2964.2
CONFORME DETALHE B2 A QUANTIDADE DE GRANITO A SER REVESTIDA SERÁ DE: 2,01mX0,60m = 1,206 m² PARA A BANCADA; 2,80mxX0,80m = 2,24m² PARA A PIA; 6,0mX0,10m = 0,60 m² PARA O FRONTÃO; LOGO, O PRODUTO DA SOMA DESSAS ÁREAS SERÁ DE 4,046 m²(1,206+2,24+0,60=4,046). ASSIM SENDO, A COMPOSIÇÃO DE REFERÊNCIA É PARA EXECUÇÃO DE 1,005 m² DE BANCADA, INCLUSIVE FRONTÃO 7X150 CM. DESSA FORMA, BASTA MULTIPLICAR OS COEFICIENTES DE INSUMOS DA COMPOSIÇÃO DE REFERÊNCIA POR 4,046 E DIVIDIR ESTE PRODUTO RESULTANTE POR 1,005 PARA SE OBTER OS VALORES CORRETOS DE INSUMOS PARA ESTA COMPOSIÇÃO CONFORME DEMOSNTRADO ABAIXO: MASSA PLASTICA: [(0,5228X4,046)/(1,005)] = 2,104725 KG BUCHA: [(6X4,046)/(1,005)] = 24,15522 = 24 UNIDADE. GRANITO: [(1,005X4,046)/(1,005)] = 4,046 m² REJUNTE:[(0,0211X4,046)/(1,005)] = 0,084946 KG SUPORTE:[(2X4,046)/(1,005)] = 8,05174 = 8 UNIDADE. MARMORISTA: [(1,4944X4,046)/(1,005)] = 6,016261 H SERVENTE: [(0,9834X4,046)/(1,005)] = 3,959041 H ALÉM DISSO, NOTE QUE O SUPORTE E A BUCHA FORAM ARREDONDADOS PARA NÚMEROS INTEIROS, POIS SÃO UNIDADES QUE NÃO PODEM SER FRACIONADAS.
ITEM: | 205 | UN: | UN
BANCADA DE 2,01 X 0,60 M, EM GRANITO CINZA ESPESSURA 2,50 CM, COM FRONTÃO DE 10 CM E BORDAS ARREDONDADAS, APOIADA EM SUPORTE TIPO MÃO FRANCESSA DE AÇO, ABAS IGUAIS 30 CM, CAPACIDADE MINIMA 60 KG, BRANCO, CONFORME DETALHE - B3 - COZINHA
REFERÊNCIA PARA ADOÇÃO DOS COEFICIENTES DE CONSUMO: SINAPI ABR/20 CÓDIGO 86889.
CÓDIGO SINAPI | MÃO DE OBRA | UN | COEF. | CUSTO UNIT. | CUSTO TOTAL
88274 | MARMORISTA/GRANITEIRO COM ENCARGOS COMPLEMENTARES | H | 2.2706 | 17.98 | 40.82
88316 | SERVENTE COM ENCARGOS COMPLEMENTARES | H | 1.4942 | 14.37 | 21.47
TOTAL (A) |  |  |  |  | 62.29
CÓDIGO SINAPI | MATERIAL/SUB-CONTRATADO | UN | COEF. | CUSTO UNIT. | CUSTO TOTAL
37590 | SUPORTE MAO-FRANCESA EM ACO, ABAS IGUAIS 30 CM, CAPACIDADE MINIMA 60 KG, BRANCO | UN | 3 | 9.61 | 28.83
37329 | REJUNTE EPOXI BRANCO | KG | 0.032059 | 57.59 | 1.84
4823 | MASSA PLASTICA PARA MARMORE/GRANITO | KG | 0.79434 | 34.22 | 27.18
11795 | GRANITO PARA BANCADA, POLIDO, TIPO ANDORINHA/ QUARTZ/ CASTELO/ CORUMBA OU OUTROS EQUIVALENTES DA REGIAO, E= *2,5* CM | M2 | 1.527 | 494.33 | 754.84
7568 | BUCHA DE NYLON SEM ABA S10, COM PARAFUSO DE 6,10 X 65 MM EM ACO ZINCADO COM ROSCA SOBERBA, CABECA CHATA E FENDA PHILLIPS | UN | 9 | 0.43 | 3.87
TOTAL (C) |  |  |  |  | 816.56
CUSTO DIRETO TOTAL |  |  |  |  | 878.85
CONFORME DETALHE B3 A QUANTIDADE DE GRANITO A SER REVESTIDA SERÁ DE: 2,01mX0,60m = 1,206 m² PARA A BANCADA; (2,01+0,6+0,3) 3,21mX0,10m = 0,321 m² PARA O FRONTÃ; LOGO, O PRODUTO DA SOMA DESSAS ÁREAS SERÁ DE 1,527 m²(1,206+0,321=1,527). ASSIM SENDO, A COMPOSIÇÃO DE REFERÊNCIA É PARA EXECUÇÃO DE 1,005 m² DE BANCADA, INCLUSIVE FRONTÃO 7X150 CM. DESSA FORMA, BASTA MULTIPLICAR OS COEFICIENTES DE INSUMOS DA COMPOSIÇÃO DE REFERÊNCIA POR 1,527 E DIVIDIR ESTE PRODUTO RESULTANTE POR 1,005 PARA SE OBTER OS VALORES CORRETOS DE INSUMOS PARA ESTA COMPOSIÇÃO CONFORME DEMOSNTRADO ABAIXO: MASSA PLASTICA: [(0,5228X1,527)/(1,005)] = 0,794344 KG BUCHA: [(6X1,527)/(1,005)] = 9,1164 = 9 UNIDADE. GRANITO: [(1,005X1,527)/(1,005)] = 1,527 m² REJUNTE:[(0,0211X1,527)/(1,005)] = 0,032059 KG SUPORTE:[(2X1,527)/(1,005)] = 3,038806 = 3 UNIDADE. MARMORISTA: [(1,4944X1,527)/(1,005)] = 2,270596 H SERVENTE: [(0,98343X1,527)/(1,005)] = 1,494181 H ALÉM DISSO, NOTE QUE O SUPORTE E A BUCHA FORAM ARREDONDADOS PARA NÚMEROS INTEIROS, POIS SÃO UNIDADES QUE NÃO PODEM SER FRACIONADAS.
ITEM: | 206 | UN: | UN
BANCADA, 4,26 X 0,60 M, ÚMIDA EM GRANITO CINZA ESPESSURA 2,5 CM, COM FRONTÃO DE 10 CM E BORDAS ARREDONDADAS, APOIADA EM SUPORTE MAO-FRANCESA EM ACO, ABAS IGUAIS 30 CM, CAPACIDADE MINIMA 60 KG, BRANCO, COM DUAS CUBAS DE EMBUTIR DE AÇO INOXIDÁVEL MÉDIA, INCLUSO VÁLVULA TIPO AMERICANA EM METAL CROMADO E SIFÃO FLEXÍVEL EM PVC, INCLUINDO DUAS TORNEIRA CROMADAS TUBO MÓVEL, DE PAREDE, 1/2" OU 3/4", PARA PIA, PADRÃO MÉDIO - B4 - BANCADA DE COZINHA
REFERÊNCIA PARA ADOÇÃO DOS COEFICIENTES DE CONSUMO: SINAPI ABR/20 CÓDIGO 86889, SENDO QUE FORAM ACRESCENTADOS OS ITENS CUBA E TORNEIRA, PARA SE ADEQUAREM AS ESPECIFICAÇÕES DO PROJETO EXECUTIVO.
CÓDIGO SINAPI | MÃO DE OBRA | UN | COEF. | CUSTO UNIT. | CUSTO TOTAL
88274 | MARMORISTA/GRANITEIRO COM ENCARGOS COMPLEMENTARES | H | 4.6126 | 17.98 | 82.93
88316 | SERVENTE COM ENCARGOS COMPLEMENTARES | H | 3.0353 | 14.37 | 43.61
TOTAL (A) |  |  |  |  | 126.54
CÓDIGO SINAPI | MATERIAL/SUB-CONTRATADO | UN | COEF. | CUSTO UNIT. | CUSTO TOTAL
86935 | CUBA DE EMBUTIR DE AÇO INOXIDÁVEL MÉDIA, INCLUSO VÁLVULA TIPO AMERICANA EM METAL CROMADO E SIFÃO FLEXÍVEL EM PVC - FORNECIMENTO E INSTALAÇÃO. AF_12/2013 | UN | 2 | 215.64 | 431.28
86910 | TORNEIRA CROMADA TUBO MÓVEL, DE PAREDE, 1/2" OU 3/4", PARA PIA DE COZINHA, PADRÃO MÉDIO - FORNECIMENTO E INSTALAÇÃO. AF_12/2013 | UN | 2 | 94.09 | 188.18
37590 | SUPORTE MAO-FRANCESA EM ACO, ABAS IGUAIS 30 CM, CAPACIDADE MINIMA 60 KG, BRANCO | UN | 6 | 9.61 | 57.66
37329 | REJUNTE EPOXI BRANCO | KG | 0.065127 | 57.59 | 3.75
4823 | MASSA PLASTICA PARA MARMORE/GRANITO | KG | 1.6137 | 34.22 | 55.21
11795 | GRANITO PARA BANCADA, POLIDO, TIPO ANDORINHA/ QUARTZ/ CASTELO/ CORUMBA OU OUTROS EQUIVALENTES DA REGIAO, E= *2,5* CM | M2 | 3.102 | 494.33 | 1533.41
7568 | BUCHA DE NYLON SEM ABA S10, COM PARAFUSO DE 6,10 X 65 MM EM ACO ZINCADO COM ROSCA SOBERBA, CABECA CHATA E FENDA PHILLIPS | UN | 18 | 0.43 | 7.74
TOTAL (C) |  |  |  |  | 2277.23
CUSTO DIRETO TOTAL |  |  |  |  | 2403.77
CONFORME DETALHE B4 A QUANTIDADE DE GRANITO A SER REVESTIDA SERÁ DE: 4,26mX0,60m = 2,556 m² PARA A PIA E; (4,26+0,6+0,6) 5,46mX0,10m = 0,546 m² PARA O FRONTÃO; LOGO, O PRODUTO DA SOMA DESSAS ÁREAS SERÁ DE 3,102 m² (2,556+0,546=3,102). ASSIM SENDO, A COMPOSIÇÃO DE REFERÊNCIA É PARA EXECUÇÃO DE 1,005 m² DE BANCADA, INCLUSIVE FRONTÃO 7X150 CM. DESSA FORMA, BASTA MULTIPLICAR OS COEFICIENTES DE INSUMOS DA COMPOSIÇÃO DE REFERÊNCIA POR 3,102 E DIVIDIR ESTE PRODUTO RESULTANTE POR 1,005 PARA SE OBTER OS VALORES CORRETOS DE INSUMOS PARA ESTA COMPOSIÇÃO CONFORME DEMOSNTRADO ABAIXO: MASSA PLASTICA: [(0,5228X3,102)/(1,005)] = 1,613657 KG BUCHA: [(6X3,102)/(1,005)] = 18,519403 = 18 UNI. GRANITO: [(1,005X3,102)/(1,005)] = 3,102 m² REJUNTE:[(0,0211X3,102)/(1,005)] = 0,065127 KG SUPORTE:[(2X3,102)/(1,005)] = 6,173134 = 6 UNI. MARMORISTA: [(1,4944X3,102)/(1,005)] = 4,612566 H SERVENTE: [(0,9834X3,102)/(1,005)] = 3,035330 H ALÉM DISSO, NOTE QUE O SUPORTE E A BUCHA FORAM ARREDONDADOS PARA NÚMEROS INTEIROS, POIS SÃO UNIDADES QUE NÃO PODEM SER FRACIONADAS.
ITEM: | 207 | UN: | UN
BANCADA, 2,06 x 0,60 M, ÚMIDA EM GRANITO CINZA ESPESSURA 2,5 CM, FRONTÃO DE 10 CM, BORDAS ARREDONDADAS, APOIADA SOBRE SUPORTE TIPO MÃO FRANCESA DE AÇO, ABAS IGUAIS 30 CM, CAPACIDADE MINIMA 60 KG, BRANCO, INCLUSO CUBA DE EMBUTIR DE AÇO INOXIDÁVEL MÉDIA, INCLUSO VÁLVULA TIPO AMERICANA EM METAL CROMADO E SIFÃO FLEXÍVEL EM PVC, INCLUSIVEE TORNEIRA CROMADA TUBO MÓVEL, DE PAREDE, 1/2" OU 3/4", PARA PIA DE COZINHA, PADRÃO MÉDIO - FORNECIMENTO E INSTALAÇÃO. CONFORME DETALHE- B5 - COZINHA
REFERÊNCIA PARA ADOÇÃO DOS COEFICIENTES DE CONSUMO: SINAPI ABR/20 CÓDIGO 86889, SENDO QUE FORAM ACRESCENTADOS OS ITENS CUBA E TORNEIRA, PARA SE ADEQUAREM AS ESPECIFICAÇÕES DO PROJETO EXECUTIVO.
CÓDIGO SINAPI | MÃO DE OBRA | UN | COEF. | CUSTO UNIT. | CUSTO TOTAL
88274 | MARMORISTA/GRANITEIRO COM ENCARGOS COMPLEMENTARES | H | 2.3226 | 17.98 | 41.76
88316 | SERVENTE COM ENCARGOS COMPLEMENTARES | H | 1.5284 | 14.37 | 21.96
TOTAL (A) |  |  |  |  | 63.72
CÓDIGO SINAPI | MATERIAL/SUB-CONTRATADO | UN | COEF. | CUSTO UNIT. | CUSTO TOTAL
37590 | SUPORTE MAO-FRANCESA EM ACO, ABAS IGUAIS 30 CM, CAPACIDADE MINIMA 60 KG, BRANCO | UN | 3 | 9.61 | 28.83
37329 | REJUNTE EPOXI BRANCO | KG | 0.032794 | 57.59 | 1.88
4823 | MASSA PLASTICA PARA MARMORE/GRANITO | KG | 0.81255 | 34.22 | 27.8
11795 | GRANITO PARA BANCADA, POLIDO, TIPO ANDORINHA/ QUARTZ/ CASTELO/ CORUMBA OU OUTROS EQUIVALENTES DA REGIAO, E= *2,5* CM | M2 | 1.562 | 494.33 | 772.14
7568 | BUCHA DE NYLON SEM ABA S10, COM PARAFUSO DE 6,10 X 65 MM EM ACO ZINCADO COM ROSCA SOBERBA, CABECA CHATA E FENDA PHILLIPS | UN | 9 | 0.43 | 3.87
86935 | CUBA DE EMBUTIR DE AÇO INOXIDÁVEL MÉDIA, INCLUSO VÁLVULA TIPO AMERICANA EM METAL CROMADO E SIFÃO FLEXÍVEL EM PVC - FORNECIMENTO E INSTALAÇÃO. AF_12/2013 | UN | 1 | 215.64 | 215.64
86910 | TORNEIRA CROMADA TUBO MÓVEL, DE PAREDE, 1/2" OU 3/4", PARA PIA DE COZINHA, PADRÃO MÉDIO - FORNECIMENTO E INSTALAÇÃO. AF_12/2013 | UN | 1 | 94.09 | 94.09
TOTAL (C) |  |  |  |  | 1144.25
CUSTO DIRETO TOTAL |  |  |  |  | 1207.97
CONFORME DETALHE B5 A QUANTIDADE DE GRANITO A SER REVESTIDA SERÁ DE: 2,06mX0,60m = 1,236 m² PARA A BANCADA E (2,06+0,6+0,6) 3,26mX0,10m = 0,326 m² PARA O FRONTÃO, LOGO, O PRODUTO DA SOMA DESSAS ÁREAS SERÁ DE 1,562 m²(1,236+0,326=1,562). ASSIM SENDO, A COMPOSIÇÃO DE REFERÊNCIA É PARA EXECUÇÃO DE 1,005 m² DE BANCADA, INCLUSIVE FRONTÃO 7X150 CM. DESSA FORMA, BASTA MULTIPLICAR OS COEFICIENTES DE INSUMOS DA COMPOSIÇÃO DE REFERÊNCIA POR 1,562 E DIVIDIR ESTE PRODUTO RESULTANTE POR 1,005 PARA SE OBTER OS VALORES CORRETOS DE INSUMOS PARA ESTA COMPOSIÇÃO CONFORME DEMOSNTRADO ABAIXO: MASSA PLASTICA: [(0,5228X1,562)/(1,005)] = 0,812551 KG BUCHA: [(6X1,562)/(1,005)] = 9,3253 = 9 UNI. GRANITO: [(1,005X1,562)/(1,005)] = 1,562 m² REJUNTE:[(0,0211X1,562)/(1,005)] = 0,032794 KG SUPORTE:[(2X1,562)/(1,005)] = 3,108 = 3 UNI. MARMORISTA: [(1,4944X1,562)/(1,005)] = 2,322640 H SERVENTE: [(0,9834X1,562)/(1,005)] = 1,528429 H ALÉM DISSO, NOTE QUE O SUPORTE E A BUCHA FORAM ARREDONDADOS PARA NÚMEROS INTEIROS, POIS SÃO UNIDADES QUE NÃO PODEM SER FRACIONADAS.
ITEM: | 208 | UN: | UN
BANCADA, 3,00 X 0,60 M, ÚMIDA EM GRANITO CINZA ESPESSURA 2,5 CM, APOIADA EM SUPORTE TIPO MÃO FRANCESSA DE AÇO, ABAS IGUAIS 30 CM, CAPACIDADE MINIMA 60 KG, BRANCO, COM FRONTÃO DE 10 CM E BORDAS ARREDONDADAS, COM DUAS CUBAS DE EMBUTIR DE AÇO INOXIDÁVEL MÉDIA, INCLUSO VÁLVULA TIPO AMERICANA EM METAL CROMADO E SIFÃO FLEXÍVEL EM PVC E DUAS TORNEIRAS CROMADAS TUBO MÓVEL, DE PAREDE, 1/2" OU 3/4", PARA PIA, PADRÃO MÉDIO - FORNECIMENTO E INSTALAÇÃO. CONFORME DETALHE - B7 - LABORATÓRIO
REFERÊNCIA PARA ADOÇÃO DOS COEFICIENTES DE CONSUMO: SINAPI ABR/20 CÓDIGO 86889, SENDO QUE FORAM ACRESCENTADOS OS ITENS CUBA E TORNEIRA, PARA SE ADEQUAREM AS ESPECIFICAÇÕES DO PROJETO EXECUTIVO.
CÓDIGO SINAPI | MÃO DE OBRA | UN | COEF. | CUSTO UNIT. | CUSTO TOTAL
88274 | MARMORISTA/GRANITEIRO COM ENCARGOS COMPLEMENTARES | H | 3.1226 | 17.98 | 56.14
88316 | SERVENTE COM ENCARGOS COMPLEMENTARES | H | 2.0549 | 14.37 | 29.52
TOTAL (A) |  |  |  |  | 85.66
CÓDIGO SINAPI | MATERIAL/SUB-CONTRATADO | UN | COEF. | CUSTO UNIT. | CUSTO TOTAL
86935 | CUBA DE EMBUTIR DE AÇO INOXIDÁVEL MÉDIA, INCLUSO VÁLVULA TIPO AMERICANA EM METAL CROMADO E SIFÃO FLEXÍVEL EM PVC - FORNECIMENTO E INSTALAÇÃO. AF_12/2013 | UN | 2 | 215.64 | 431.28
86910 | TORNEIRA CROMADA TUBO MÓVEL, DE PAREDE, 1/2" OU 3/4", PARA PIA DE COZINHA, PADRÃO MÉDIO - FORNECIMENTO E INSTALAÇÃO. AF_12/2013 | UN | 2 | 94.09 | 188.18
37590 | SUPORTE MAO-FRANCESA EM ACO, ABAS IGUAIS 30 CM, CAPACIDADE MINIMA 60 KG, BRANCO | UN | 4 | 9.61 | 38.44
37329 | REJUNTE EPOXI BRANCO | KG | 0.04409 | 57.59 | 2.53
4823 | MASSA PLASTICA PARA MARMORE/GRANITO | KG | 1.0924 | 34.22 | 37.38
11795 | GRANITO PARA BANCADA, POLIDO, TIPO ANDORINHA/ QUARTZ/ CASTELO/ CORUMBA OU OUTROS EQUIVALENTES DA REGIAO, E= *2,5* CM | M2 | 2.1 | 494.33 | 1038.09
7568 | BUCHA DE NYLON SEM ABA S10, COM PARAFUSO DE 6,10 X 65 MM EM ACO ZINCADO COM ROSCA SOBERBA, CABECA CHATA E FENDA PHILLIPS | UN | 12 | 0.43 | 5.16
TOTAL (C) |  |  |  |  | 1741.06
CUSTO DIRETO TOTAL |  |  |  |  | 1826.72
CONFORME DETALHE B7 A QUANTIDADE DE GRANITO A SER REVESTIDA SERÁ DE: 3,00mX0,60m = 1,80 m² PARA A PIA E 3,00mX0,10m = 0,30 m² PARA O FRONTÃO, LOGO, O PRODUTO DA SOMA DESSAS ÁREAS SERÁ DE 2,10 m²(1,80+0,30=2,10). ASSIM SENDO, A COMPOSIÇÃO DE REFERÊNCIA É PARA EXECUÇÃO DE 1,005 m² DE BANCADA, INCLUSIVE FRONTÃO 7X150 CM. DESSA FORMA, BASTA MULTIPLICAR OS COEFICIENTES DE INSUMOS DA COMPOSIÇÃO DE REFERÊNCIA POR 2,10 E DIVIDIR ESTE PRODUTO RESULTANTE POR 1,005 PARA SE OBTER OS VALORES CORRETOS DE INSUMOS PARA ESTA COMPOSIÇÃO CONFORME DEMOSNTRADO ABAIXO: MASSA PLASTICA: [(0,5228X2,10)/(1,005)] = 1,092418 KG BUCHA: [(6X2,10)/(1,005)] = 12,53 = 12 UNIDADE GRANITO: [(1,005X2,10)/(1,005)] = 2,10 m² REJUNTE:[(0,0211X2,10)/(1,005)] = 0,044090 KG SUPORTE:[(2X2,10)/(1,005)] = 4,179104 = 4 UNIDADE MARMORISTA: [(1,4944X2,10)/(1,005)] = 3,122 H SERVENTE: [(0,98343X2,10)/(1,005)] = 2,054 H ALÉM DISSO, NOTE QUE O SUPORTE E A BUCHA FORAM ARREDONDADOS PARA NÚMEROS INTEIROS, POIS SÃO UNIDADES QUE NÃO PODEM SER FRACIONADAS.
ITEM: | 209 | UN: | UN
BANCADA 1,50 X 0,60 M, ÚMIDA EM GRANITO CINZA ESPESSURA 2,5 CM, APOIADA EM SUPORTE TIPO MÃO FRANCESSA DE AÇO COM FRONTÃO DE 10 CM E BORDAS ARREDONDADAS, COM DUAS CUBAS DE EMBUTIR EM LOUÇA OVAL DE 35X50 CM, INCLUSO VÁLVULA E E SIFÃO TIPO GARRAFA EM METAL CROMADO, DUAS TORNEIRAS CROMADAS DE MESA PARA LAVATORIO TEMPORIZADA PRESSAO BICA BAIXA - B6 - BANHEIRO FUNCIONÁRIO FEMININO
REFERÊNCIA PARA ADOÇÃO DOS COEFICIENTES DE CONSUMO: SINAPI ABR/20 CÓDIGO 86889, SENDO QUE FORAM ACRESCENTADOS OS ITENS CUBA E TORNEIRA, PARA SE ADEQUAREM AS ESPECIFICAÇÕES DO PROJETO EXECUTIVO.
CÓDIGO SINAPI | MÃO DE OBRA | UN | COEF. | CUSTO UNIT. | CUSTO TOTAL
88274 | MARMORISTA/GRANITEIRO COM ENCARGOS COMPLEMENTARES | H | 1.4944 | 17.98 | 26.86
88316 | SERVENTE COM ENCARGOS COMPLEMENTARES | H | 0.9834 | 14.37 | 14.13
TOTAL (A) |  |  |  |  | 40.99
CÓDIGO SINAPI | MATERIAL/SUB-CONTRATADO | UN | COEF. | CUSTO UNIT. | CUSTO TOTAL
37590 | SUPORTE MAO-FRANCESA EM ACO, ABAS IGUAIS 30 CM, CAPACIDADE MINIMA 60 KG, BRANCO | UN | 2 | 9.61 | 19.22
37329 | REJUNTE EPOXI BRANCO | KG | 0.0211 | 57.59 | 1.21
4823 | MASSA PLASTICA PARA MARMORE/GRANITO | KG | 0.5228 | 34.22 | 17.89
11795 | GRANITO PARA BANCADA, POLIDO, TIPO ANDORINHA/ QUARTZ/ CASTELO/ CORUMBA OU OUTROS EQUIVALENTES DA REGIAO, E= *2,5* CM | M2 | 1.11 | 494.33 | 548.7
7568 | BUCHA DE NYLON SEM ABA S10, COM PARAFUSO DE 6,10 X 65 MM EM ACO ZINCADO COM ROSCA SOBERBA, CABECA CHATA E FENDA PHILLIPS | UN | 6 | 0.43 | 2.58
86938 | CUBA DE EMBUTIR OVAL EM LOUÇA BRANCA, 35 X 50CM OU EQUIVALENTE, INCLUSO VÁLVULA E SIFÃO TIPO GARRAFA EM METAL CROMADO - FORNECIMENTO E INSTALAÇÃO. AF_12/2013 | UN | 2 | 285.87 | 571.74
36796 | TORNEIRA CROMADA DE MESA PARA LAVATORIO TEMPORIZADA PRESSAO BICA BAIXA | UN | 2 | 158.57 | 317.14
TOTAL (C) |  |  |  |  | 1478.48
CUSTO DIRETO TOTAL |  |  |  |  | 1519.47
CONFORME DETALHE B6 A QUANTIDADE DE GRANITO A SER REVESTIDA SERÁ DE: 1,50mX0,60m = 0,90 m² PARA A PIA E 2,10mX0,10m = 0,21 m² PARA O FRONTÃO, LOGO, O PRODUTO DA SOMA DESSAS ÁREAS SERÁ DE 1,11 m². ASSIM SENDO, A COMPOSIÇÃO DE REFERÊNCIA É PARA EXECUÇÃO DE 1,005 m² DE BANCADA, INCLUSIVE FRONTÃO 7X150 CM. DESSA FORMA, FOI ALTERADO O QUANTITATIVO DE DE GRANITO, TODAVIA, OS DEMAIS INSUMOS PERMANECERAM COM MESMO QUANTITATIVO CONFORME PRECONIZA O CADERNO TÉCNICO DO SINAPI PARA ESTE SERVIÇO.
ITEM: | 210 | UN: | UN
BANCADA, 4,86 X 0,60 M, ÚMIDA EM GRANITO CINZA ESPESSURA 2,5 CM, COM FRONTÃO DE 10CM E BORDA ARREDONDADA, APOIADA EM SUPORTE TIPO MAO-FRANCESA EM ACO, ABAS IGUAIS 30 CM, CAPACIDADE MINIMA 60 KG, BRANCO, COM SETE CUBAS DE EMBUTIR OVAL EM LOUÇA BRANCA, 35 X 50CM OU EQUIVALENTE, INCLUSO VÁLVULA E SIFÃO TIPO GARRAFA EM METAL CROMADO E 7 TORNEIRA CROMADA DE MESA PARA LAVATÓRIO TEMPORIZADA PRESSAO BICA BAIXA, CONFORME DETALHE - B8 E B9- BANHEIRO MASCULINO E FEMININO.
REFERÊNCIA PARA ADOÇÃO DOS COEFICIENTES DE CONSUMO: SINAPI ABR/20 CÓDIGO 86889, SENDO QUE FORAM ACRESCENTADOS OS ITENS CUBA E TORNEIRA, PARA SE ADEQUAREM AS ESPECIFICAÇÕES DO PROJETO EXECUTIVO.
CÓDIGO SINAPI | MÃO DE OBRA | UN | COEF. | CUSTO UNIT. | CUSTO TOTAL
88274 | MARMORISTA/GRANITEIRO COM ENCARGOS COMPLEMENTARES | H | 5.2371 | 17.98 | 94.16
88316 | SERVENTE COM ENCARGOS COMPLEMENTARES | H | 3.4463 | 14.37 | 49.52
TOTAL (A) |  |  |  |  | 143.68
CÓDIGO SINAPI | MATERIAL/SUB-CONTRATADO | UN | COEF. | CUSTO UNIT. | CUSTO TOTAL
37590 | SUPORTE MAO-FRANCESA EM ACO, ABAS IGUAIS 30 CM, CAPACIDADE MINIMA 60 KG, BRANCO | UN | 7 | 9.61 | 67.27
37329 | REJUNTE EPOXI BRANCO | KG | 0.073944 | 57.59 | 4.25
4823 | MASSA PLASTICA PARA MARMORE/GRANITO | KG | 1.8321 | 34.22 | 62.69
11795 | GRANITO PARA BANCADA, POLIDO, TIPO ANDORINHA/ QUARTZ/ CASTELO/ CORUMBA OU OUTROS EQUIVALENTES DA REGIAO, E= *2,5* CM | M2 | 3.522 | 494.33 | 1741.03
7568 | BUCHA DE NYLON SEM ABA S10, COM PARAFUSO DE 6,10 X 65 MM EM ACO ZINCADO COM ROSCA SOBERBA, CABECA CHATA E FENDA PHILLIPS | UN | 21 | 0.43 | 9.03
86938 | CUBA DE EMBUTIR OVAL EM LOUÇA BRANCA, 35 X 50CM OU EQUIVALENTE, INCLUSO VÁLVULA E SIFÃO TIPO GARRAFA EM METAL CROMADO - FORNECIMENTO E INSTALAÇÃO. AF_12/2013 | UN | 7 | 285.87 | 2001.09
36796 | TORNEIRA CROMADA DE MESA PARA LAVATORIO TEMPORIZADA PRESSAO BICA BAIXA | UN | 7 | 158.57 | 1109.99
TOTAL (C) |  |  |  |  | 4995.35
CUSTO DIRETO TOTAL |  |  |  |  | 5139.03
CONFORME DETALHE B8 E B9 A QUANTIDADE DE GRANITO A SER REVESTIDA SERÁ DE: 4,86mX0,60m = 2,916 m² PARA A PIA E (4,86+0,6+0,6)6,06mX0,10m = 0,606 m² PARA O FRONTÃO, LOGO, O PRODUTO DA SOMA DESSAS ÁREAS SERÁ DE 3,522 m². ASSIM SENDO, A COMPOSIÇÃO DE REFERÊNCIA É PARA EXECUÇÃO DE 1,005 m² DE BANCADA, INCLUSIVE FRONTÃO 7X150 CM. DESSA FORMA, BASTA MULTIPLICAR OS COEFICIENTES DE INSUMOS DA COMPOSIÇÃO DE REFERÊNCIA POR 3,522 E DIVIDIR ESTE PRODUTO RESULTANTE POR 1,005 PARA SE OBTER OS VALORES CORRETOS DE INSUMOS PARA ESTA COMPOSIÇÃO CONFORME DEMOSNTRADO ABAIXO: MASSA PLASTICA: [(0,5228X3,522)/(1,005)] = 1,832141 KG BUCHA: [(6X3,522)/(1,005)] = 21,0268 = 21 UNI. GRANITO: [(1,005X3,522)/(1,005)] = 3,522 m² REJUNTE:[(0,0211X3,522)/(1,005)] = 0,073944 KG SUPORTE:[(2X3,522)/(1,005)] = 7,008955 = 7 UNI. MARMORISTA: [(1,4944X3,522)/(1,005)] = 5,237091 H SERVENTE: [(0,9834X3,522)/(1,005)] = 3,446303 H ALÉM DISSO, NOTE QUE O SUPORTE E A BUCHA FORAM ARREDONDADOS PARA NÚMEROS INTEIROS, POIS SÃO UNIDADES QUE NÃO PODEM SER FRACIONADAS.
ITEM: | 211 | UN: | UN
REVESTIMENTO DE BANCADA PARA BALCÃO DE ATENDIMENTO EM GRANITO CINZA ESPESSURA 2,5 CM - 1,00 X 0,35M COM BORDAS ARREDONDADAS, SAIAS LATERAIS DE 100 x 7CM E 2 PINGADEIRAS COM ESPESSURA DE 1CM, APLICADO COM ARGAMASSA INDUSTRIALIZADA, INCLUSIVE REJUNTE, EXCLUSIVE EMBOÇO - CONFORME DETALHE J10 - BALCÃO ATENDIMENTO SECRETARIA - FORNECIMENTO E INSTALAÇÃO
REFERÊNCIA PARA ADOÇÃO DOS COEFICIENTES DE CONSUMO: ORSE 05/2020 CÓDIGO 1934 E 3407. ASSIM SENDO, FORAM SUBSTITUIDOS OS INSUMOS PELA METODOLOGIA SINAPI.
CÓDIGO SINAPI | MÃO DE OBRA | UN | COEF. | CUSTO UNIT. | CUSTO TOTAL
88309 | PEDREIRO COM ENCARGOS COMPLEMENTARES | H | 0.5096 | 17.76 | 9.05 |  | 1.04 | 0.5096
88316 | SERVENTE COM ENCARGOS COMPLEMENTARES | H | 0.30944 | 14.37 | 4.44 |  | 0,6+0,0315 | 0.6315 | para 1 kg de argamassa preparada são necessárias 0,007h de servente, então para 4,5 kg são necessários 0,0315 horas de servente
TOTAL (A) |  |  |  |  | 13.49 |  |  | 0.30944
CÓDIGO SINAPI | MATERIAL/SUB-CONTRATADO | UN | COEF. | CUSTO UNIT. | CUSTO TOTAL
371 | ARGAMASSA INDUSTRIALIZADA MULTIUSO, PARA REVESTIMENTO INTERNO E EXTERNO E ASSENTAMENTO DE BLOCOS DIVERSOS | KG | 1.8522 | 0.58 | 1.07 | argamassa pronta 4,5 kg (serviço) | insumo 0,84 kg |  | para 1 kg de argamassa preparada são necessários 0,84 kg do insumo, então para 4,5 kg são necessários 3,78 kg do material
1380 | CIMENTO BRANCO | KG | 0.147 | 2.92 | 0.42 |  | 0.3 | 0.147
11795 | GRANITO PARA BANCADA, POLIDO, TIPO ANDORINHA/ QUARTZ/ CASTELO/ CORUMBA OU OUTROS EQUIVALENTES DA REGIAO, E= *2,5* CM | M2 | 0.5145 | 494.33 | 254.33 |  | 1.05 | 0.5145
TOTAL (C) |  |  |  |  | 255.82
CUSTO DIRETO TOTAL |  |  |  |  | 269.31 | 0.35 | 0.14 | 0.49
CONFORME DETALHE J10 A QUANTIDADE DE GRANITO A SER REVESTIDA SERÁ DE: 1,00MX0,35M = 0,35 m² PARA O BALCÃO, 1,00mX0,07mX2,00uni. = 0,14m² DE TESTEIRA, LOGO, O PRODUTO DA SOMA DESSAS ÁREAS SERÁ DE 0,49 m². DESSA FORMA, BASTA MULTIPLICAR TODOS OS COEFICIENTES DE INSUMOS DA COMPOSIÇÃO DE REFERÊNCIA POR 0,49 PARA SE OBTER OS VALORES CORRETOS DE INSUMOS PARA ESTA COMPOSIÇÃO CONFORME DEMOSNTRADO ABAIXO: ARGAMASSA: 3,78X0,49 = 1,8522 KG (para 1 kg de argamassa preparada são necessários 0,84 kg do insumo, então para 4,5 kg são necessários 3,78 kg do material) CIMENTO BRANCO: 0,30X0,49 = 0,147 KG GRANITO: 1,05X0,49 = 0,5145 m² MARMORISTA: 1,04X0,49 = 0,5096 H PARA O SERVENTE, SERÁ A RELAÇÃO DO SERVIÇO DO PREPARO DA ARGAMASSA COM O SERVIÇO DE REVESTIMENTO: [(0,007X4,5) + (0,6)] X (0,49) = 0,309435 H
ITEM: | 212 | UN: | UN
SUBESTAÇÃO AÉREA COM TRANSFORMADOR 150 KVA, INCLUSIVE POSTE, ACESSÓRIOS E CABINE DE MEDIÇÃO, EXCLUSIVE MURETA.
REFERÊNCIA PARA ADOÇÃO DOS COEFICIENTES DE CONSUMO: SEDOP ABRIL/20, CÓD 170695. ASSIM SENDO, FORAM SUSBTITUIDOS INSUMOS EXISTENTES PELA METODOLOGIA SINAPI, ALÉM DISSO, FORAM ACRESCENTADOS ITENS DE MATERIAIS PARA SE ADEQUAREM AS ESPECIFICAÇÕES DO PROJETO EXECUTIVO.
CÓDIGO SINAPI | MÃO DE OBRA | UN | COEF. | CUSTO UNIT. | CUSTO TOTAL
88264 | ELETRICISTA COM ENCARGOS COMPLEMENTARES | H | 104 | 18.38 | 1911.52
88243 | AJUDANTE ESPECIALIZADO COM ENCARGOS COMPLEMENTARES | H | 104 | 17.15 | 1783.6
TOTAL (A) |  |  |  |  | 3695.12
CÓDIGO SINAPI | MATERIAL/SUB-CONTRATADO | UN | COEF. | CUSTO UNIT. | CUSTO TOTAL
#REF! | #REF! | UN | 2 | #REF! | #REF!
#REF! | #REF! | UN | 1 | #REF! | #REF!
5057 | POSTE DE CONCRETO DUPLO T, TIPO B, 300 KG, H = 10 M (NBR 8451) | UN | 2 | 645.66 | 1291.32
100613 | ASSENTAMENTO DE POSTE DE CONCRETO COM COMPRIMENTO NOMINAL DE 11 M, CARGA NOMINAL DE 1000 DAN, ENGASTAMENTO BASE CONCRETADA COM 1 M DE CONCRETO E 0,7 M DE SOLO (NÃO INCLUI FORNECIMENTO). AF_11/2019 | UN | 2 | 983.54 | 1967.08
100612 | ASSENTAMENTO DE POSTE DE CONCRETO COM COMPRIMENTO NOMINAL DE 11 M, CARGA NOMINAL DE 600 DAN, ENGASTAMENTO BASE CONCRETADA COM 1 M DE CONCRETO E 0,7 M DE SOLO (NÃO INCLUI FORNECIMENTO). AF_11/2019 | UN | 1 | 630.5 | 630.5
100604 | ASSENTAMENTO DE POSTE DE CONCRETO COM COMPRIMENTO NOMINAL DE 10 M, CARGA NOMINAL DE 300 DAN, ENGASTAMENTO BASE CONCRETADA COM 1 M DE CONCRETO E 0,6 M DE SOLO (NÃO INCLUI FORNECIMENTO). AF_11/2019 | UN | 2 | 364.94 | 729.88
34519 | CRUZETA DE CONCRETO LEVE, COMP. 2000 MM SECAO, 90 X 90 MM | UN | 3 | 71.82 | 215.46
#REF! | #REF! | UN | 5 | #REF! | #REF!
#REF! | #REF! | UN | 6 | #REF! | #REF!
402 | GANCHO OLHAL EM ACO GALVANIZADO, ESPESSURA 16MM, ABERTURA 21MM | UN | 6 | 9.04 | 54.24
12362 | PORCA OLHAL EM ACO GALVANIZADO, ESPESSURA 16MM, ABERTURA 21MM | UN | 12 | 9.73 | 116.76
#REF! | #REF! | UN | 6 | #REF! | #REF!
11272 | ALCA PREFORMADA DE DISTRIBUICAO, EM ACO GALVANIZADO, PARA CONDUTORES DE ALUMINIO AWG 2 (CAA 6/1 OU CA 7 FIOS) | UN | 4 | 4.31 | 17.24
#REF! | #REF! | UN | 6 | #REF! | #REF!
#REF! | #REF! | UN | 6 | #REF! | #REF!
#REF! | #REF! | UN | 45 | #REF! | #REF!
39182 | BUCHA EM ALUMINIO, COM ROSCA, DE 4", PARA ELETRODUTO | UN | 1 | 5.86 | 5.86
867 | CABO DE COBRE NU 50 MM2 MEIO-DURO | UN | 47 | 26.03 | 1223.41
#REF! | #REF! | UN | 3 | #REF! | #REF!
415 | GRAMPO METALICO TIPO OLHAL PARA HASTE DE ATERRAMENTO DE 1'', CONDUTOR DE *10* A 50 MM2 | UN | 6 | 14.58 | 87.48
#REF! | #REF! | UN | 30 | #REF! | #REF!
#REF! | #REF! | UN | 2 | #REF! | #REF!
#REF! | #REF! | UN | 3 | #REF! | #REF!
11837 | GRAMPO LINHA VIVA DE LATAO ESTANHADO, DIAMETRO DO CONDUTOR PRINCIPAL DE 10 A 120 MM2, DIAMETRO DA DERIVACAO DE 10 A 70 MM2 | UN | 6 | 35.56 | 213.36
#REF! | #REF! | MTS | 412 | #REF! | #REF!
#REF! | #REF! | UN | 3 | #REF! | #REF!
#REF! | #REF! | UN | 10 | #REF! | #REF!
430 | PARAFUSO M16 EM ACO GALVANIZADO, COMPRIMENTO = 125 MM, DIAMETRO = 16 MM, ROSCA MAQUINA, CABECA QUADRADA | UN | 16 | 3.99 | 63.84
431 | PARAFUSO M16 EM ACO GALVANIZADO, COMPRIMENTO = 200 MM, DIAMETRO = 16 MM, ROSCA MAQUINA, CABECA QUADRADA | UN | 10 | 5.3 | 53
432 | PARAFUSO M16 EM ACO GALVANIZADO, COMPRIMENTO = 250 MM, DIAMETRO = 16 MM, ROSCA MAQUINA, CABECA QUADRADA | UN | 10 | 5.85 | 58.5
439 | PARAFUSO M16 EM ACO GALVANIZADO, COMPRIMENTO = 300 MM, DIAMETRO = 16 MM, ROSCA MAQUINA, CABECA QUADRADA | UN | 10 | 6.72 | 67.2
#REF! | #REF! | UN | 12 | #REF! | #REF!
379 | ARRUELA QUADRADA EM ACO GALVANIZADO, DIMENSAO = 38 MM, ESPESSURA = 3MM, DIAMETRO DO FURO= 18 MM | UN | 40 | 0.52 | 20.8
#REF! | #REF! | UN | 6 | #REF! | #REF!
7614 | TRANSFORMADOR TRIFASICO DE DISTRIBUICAO, POTENCIA DE 150 KVA, TENSAO NOMINAL DE 15 KV, TENSAO SECUNDARIA DE 220/127V, EM OLEO ISOLANTE TIPO MINERAL | UN | 1 | 10709.46 | 10709.46
4276 | PARA-RAIOS DE DISTRIBUICAO, TENSAO NOMINAL 15 KV, CORRENTE NOMINAL DE DESCARGA 5 KA | UN | 6 | 257.68 | 1546.08
#REF! | #REF! | UN | 3 | #REF! | #REF!
#REF! | #REF! | UN | 3 | #REF! | #REF!
#REF! | #REF! | UN | 1 | #REF! | #REF!
7581 | SAPATILHA EM ACO GALVANIZADO PARA CABOS COM DIAMETRO NOMINAL ATE 5/8" | UN | 2 | 2.57 | 5.14
#REF! | #REF! | UN | 1 | #REF! | #REF!
#REF! | #REF! | UN | 1 | #REF! | #REF!
3380 | HASTE DE ATERRAMENTO EM ACO COM 3,00 M DE COMPRIMENTO E DN = 5/8", REVESTIDA COM BAIXA CAMADA DE COBRE, COM CONECTOR TIPO GRAMPO | UN | 15 | 36.13 | 541.95
#REF! | #REF! | UN | 1 | #REF! | #REF!
2378 | DISJUNTOR TERMOMAGNETICO TRIPOLAR 300 A / 600 V, TIPO JXD / ICC - 40 KA | UN | 1 | 1192.65 | 1192.65
#REF! | #REF! | M | 26 | #REF! | #REF!
2673 | ELETRODUTO DE PVC RIGIDO ROSCAVEL DE 1/2 ", SEM LUVA | M | 9 | 1.98 | 17.82
#REF! | #REF! | M | 26 | #REF! | #REF!
#REF! | #REF! | UN | 3 | #REF! | #REF!
1051 | CABECOTE PARA ENTRADA DE LINHA DE ALIMENTACAO PARA ELETRODUTO, EM LIGA DE ALUMINIO COM ACABAMENTO ANTI CORROSIVO, COM FIXACAO POR ENCAIXE LISO DE 360 GRAUS, DE 4" | UN | 1 | 35.11 | 35.11
#REF! | #REF! | UN | 1 | #REF! | #REF!
406 | FITA ACO INOX PARA CINTAR POSTE, L = 19 MM, E = 0,5 MM (ROLO DE 30M) | UN | 2 | 61.58 | 123.16
1000 | CABO DE COBRE, FLEXIVEL, CLASSE 4 OU 5, ISOLACAO EM PVC/A, ANTICHAMA BWF-B, COBERTURA PVC-ST1, ANTICHAMA BWF-B, 1 CONDUTOR, 0,6/1 KV, SECAO NOMINAL 185 MM2 | M | 27 | 104.15 | 2812.05
998 | CABO DE COBRE, FLEXIVEL, CLASSE 4 OU 5, ISOLACAO EM PVC/A, ANTICHAMA BWF-B, COBERTURA PVC-ST1, ANTICHAMA BWF-B, 1 CONDUTOR, 0,6/1 KV, SECAO NOMINAL 95 MM2 | M | 9 | 52.68 | 474.12
#REF! | #REF! | UN | 15 | #REF! | #REF!
1580 | TERMINAL A COMPRESSAO EM COBRE ESTANHADO PARA CABO 95 MM2, 1 FURO E 1 COMPRESSAO, PARA PARAFUSO DE FIXACAO M12 | UN | 5 | 5.76 | 28.8
TOTAL (C) |  |  |  |  | #REF!
CUSTO DIRETO TOTAL |  |  |  |  | #REF!
ITEM: | 213 | UN: | UN
QUADRO DE DISTRIBUICAO DE ENERGIA DE EMBUTIR, EM CHAPA METALICA, PARA 70 DISJUNTORES TERMOMAGNETICOS MONOPOLARES, COM BARRAMENTO TRIFASICO E NEUTRO, FORNECIMENTO E INSTALACAO
REFERÊNCIA PARA ADOÇÃO DOS COEFICIENTES DE CONSUMO: SINAPI ABR/20 CÓD 74131/8, SENDO QUE FOI ALTERADO O ITEM DA COTAÇÃO, PARA SE ADEQUAR AS ESPECIFICAÇÕES DO PROJETO EXECUTIVO
CÓDIGO SINAPI | MÃO DE OBRA | UN | COEF. | CUSTO UNIT. | CUSTO TOTAL
88247 | AUXILIAR DE ELETRICISTA COM ENCARGOS COMPLEMENTARES | H | 6 | 14.33 | 85.98
88264 | ELETRICISTA COM ENCARGOS COMPLEMENTARES | H | 6 | 18.38 | 110.28
TOTAL (A) |  |  |  |  | 196.26
CÓDIGO | MATERIAL/SUB-CONTRATADO | UN | COEF. | CUSTO UNIT. | CUSTO TOTAL
#REF! | #REF! | UN | 1 | #REF! | #REF! | OK
TOTAL (C) |  |  |  |  | #REF!
CUSTO DIRETO TOTAL |  |  |  |  | #REF!
ITEM: | 214 | UN: | UN
DISJUNTOR TRIPOLAR TIPO DIN, CORRENTE NOMINAL DE 70A - FORNECIMENTO E INSTALAÇÃO
REFERÊNCIA PARA ADOÇÃO DOS COEFICIENTES DE CONSUMO: SINAPI ABR/20, CÓD 74130/5.
CÓDIGO SINAPI | MÃO DE OBRA | UN | COEF. | CUSTO UNIT. | CUSTO TOTAL
88264 | ELETRICISTA COM ENCARGOS COMPLEMENTARES | H | 0.4 | 18.38 | 7.35
88247 | AUXILIAR DE ELETRICISTA COM ENCARGOS COMPLEMENTARES | H | 0.4 | 14.33 | 5.73
TOTAL (A) |  |  |  |  | 13.08
CÓDIGO | MATERIAL/SUB-CONTRATADO | UN | COEF. | CUSTO UNIT. | CUSTO TOTAL
#REF! | #REF! | UN | 1 | #REF! | #REF!
TOTAL (C) |  |  |  |  | #REF!
CUSTO DIRETO TOTAL |  |  |  |  | #REF!
ITEM: | 215 | UN: | UN
DISPOSITIVO DPS CLASSE II, 1 POLO, TENSÃO MAXIMA DE 175 V, CORRENTE MAXIMA DE 20 KA - FORNECIMENTO E INSTALAÇÃO
REFERÊNCIA PARA ADOÇÃO DOS COEFICIENTES DE CONSUMO: ORSE FEV/20, CÓD 8894, SENDO QUE FOI ALTERADO O CÓDIGO 39465, PARA SE ADEQUAR AS ESPECIFICAÇÕES DO PROJETO EXECUTIVO
CÓDIGO SINAPI | MÃO DE OBRA | UN | COEF. | CUSTO UNIT. | CUSTO TOTAL
88264 | ELETRICISTA COM ENCARGOS COMPLEMENTARES | H | 0.3 | 18.38 | 5.51
88316 | SERVENTE COM ENCARGOS COMPLEMENTARES | H | 0.3 | 14.37 | 4.31
TOTAL (A) |  |  |  |  | 9.82
CÓDIGO SINAPI | MATERIAL/SUB-CONTRATADO | UN | COEF. | CUSTO UNIT. | CUSTO TOTAL
39465 | DISPOSITIVO DPS CLASSE II, 1 POLO, TENSÃO MAXIMA DE 175 V, CORRENTE MAXIMA DE 20 KA | UN | 1 | 63.61 | 63.61
TOTAL (C) |  |  |  |  | 63.61
CUSTO DIRETO TOTAL |  |  |  |  | 73.43
ITEM: | 216 | UN: | UN
DISJUNTOR TRIPOLAR TIPO DIN, CORRENTE NOMINAL DE 80A - FORNECIMENTO E INSTALAÇÃO
REFERÊNCIA PARA ADOÇÃO DOS COEFICIENTES DE CONSUMO: SINAPI ABR/20, CÓD 74130/5.
CÓDIGO SINAPI | MÃO DE OBRA | UN | COEF. | CUSTO UNIT. | CUSTO TOTAL
88264 | ELETRICISTA COM ENCARGOS COMPLEMENTARES | H | 0.4 | 18.38 | 7.35
88247 | AUXILIAR DE ELETRICISTA COM ENCARGOS COMPLEMENTARES | H | 0.4 | 14.33 | 5.73
TOTAL (A) |  |  |  |  | 13.08
CÓDIGO | MATERIAL/SUB-CONTRATADO | UN | COEF. | CUSTO UNIT. | CUSTO TOTAL
#REF! | #REF! | UN | 1 | #REF! | #REF!
TOTAL (C) |  |  |  |  | #REF!
CUSTO DIRETO TOTAL |  |  |  |  | #REF!
ITEM: | 217 | UN: | UN
DISJUNTOR TRIPOLAR TIPO DIN, CORRENTE NOMINAL DE 90A - FORNECIMENTO E INSTALAÇÃO
REFERÊNCIA PARA ADOÇÃO DOS COEFICIENTES DE CONSUMO: SINAPI ABR/20, CÓD 74130/5.
CÓDIGO SINAPI | MÃO DE OBRA | UN | COEF. | CUSTO UNIT. | CUSTO TOTAL
88264 | ELETRICISTA COM ENCARGOS COMPLEMENTARES | H | 0.4 | 18.38 | 7.35
88247 | AUXILIAR DE ELETRICISTA COM ENCARGOS COMPLEMENTARES | H | 0.4 | 14.33 | 5.73
TOTAL (A) |  |  |  |  | 13.08
CÓDIGO | MATERIAL/SUB-CONTRATADO | UN | COEF. | CUSTO UNIT. | CUSTO TOTAL
#REF! | #REF! | UN | 1 | #REF! | #REF!
TOTAL (C) |  |  |  |  | #REF!
CUSTO DIRETO TOTAL |  |  |  |  | #REF!
ITEM: | 218 | UN: | UN
DISJUNTOR BIPOLAR TIPO DR, CORRENTE NOMINAL DE 25A - FORNECIMENTO E INSTALAÇÃO
REFERÊNCIA PARA ADOÇÃO DOS COEFICIENTES DE CONSUMO: ORSE FEV/20 CÓDIGO 7996.
CÓDIGO SINAPI | MÃO DE OBRA | UN | COEF. | CUSTO UNIT. | CUSTO TOTAL
88264 | ELETRICISTA COM ENCARGOS COMPLEMENTARES | H | 0.6 | 18.38 | 11.02
88316 | SERVENTE COM ENCARGOS COMPLEMENTARES | H | 0.6 | 14.37 | 8.62
TOTAL (A) |  |  |  |  | 19.64
CÓDIGO | MATERIAL/SUB-CONTRATADO | UN | COEF. | CUSTO UNIT. | CUSTO TOTAL
#REF! | #REF! | UN | 1 | #REF! | #REF! | ok
TOTAL (C) |  |  |  |  | #REF!
CUSTO DIRETO TOTAL |  |  |  |  | #REF!
ITEM: | 219 | UN: | UN
DISJUNTOR BIPOLAR TIPO DR, CORRENTE NOMINAL DE 40A - FORNECIMENTO E INSTALAÇÃO
REFERÊNCIA PARA ADOÇÃO DOS COEFICIENTES DE CONSUMO: ORSE FEV/20 CÓDIGO 8077.
CÓDIGO SINAPI | MÃO DE OBRA | UN | COEF. | CUSTO UNIT. | CUSTO TOTAL
88264 | ELETRICISTA COM ENCARGOS COMPLEMENTARES | H | 0.6 | 18.38 | 11.02
88316 | SERVENTE COM ENCARGOS COMPLEMENTARES | H | 0.6 | 14.37 | 8.62
TOTAL (A) |  |  |  |  | 19.64
CÓDIGO | MATERIAL/SUB-CONTRATADO | UN | COEF. | CUSTO UNIT. | CUSTO TOTAL
#REF! | #REF! | UN | 1 | #REF! | #REF!
TOTAL (C) |  |  |  |  | #REF!
CUSTO DIRETO TOTAL |  |  |  |  | #REF!
ITEM: | 220 | UN: | UN
ABRACADEIRA EM ACO PARA AMARRACAO DE ELETRODUTOS, TIPO D, COM 1 1/2" E CUNHA DE FIXACAO - FORNECIMENTO E INSTALAÇÃO
REFERÊNCIA PARA ADOÇÃO DOS COEFICIENTES DE CONSUMO: ORSE FEV/20 CÓDIGO 9427
CÓDIGO SINAPI | MÃO DE OBRA | UN | COEF. | CUSTO UNIT. | CUSTO TOTAL
88316 | SERVENTE COM ENCARGOS COMPLEMENTARES | H | 0.1 | 14.37 | 1.43
88267 | ENCANADOR OU BOMBEIRO HIDRÁULICO COM ENCARGOS COMPLEMENTARES | H | 0.1 | 17.79 | 1.77
TOTAL (A) |  |  |  |  | 3.2
CÓDIGO SINAPI | MATERIAL/SUB-CONTRATADO | UN | COEF. | CUSTO UNIT. | CUSTO TOTAL
39131 | ABRACADEIRA EM ACO PARA AMARRACAO DE ELETRODUTOS, TIPO D, COM 1 1/2" E CUNHA DE FIXACAO | UN | 1 | 2.7 | 2.7
TOTAL (C) |  |  |  |  | 2.7
CUSTO DIRETO TOTAL |  |  |  |  | 5.9
ITEM: | 221 | UN: | UN
ABRACADEIRA EM ACO PARA AMARRACAO DE ELETRODUTOS, TIPO D, COM 2" E CUNHA DE FIXACAO - FORNECIMENTO E INSTALAÇÃO
REFERÊNCIA PARA ADOÇÃO DOS COEFICIENTES DE CONSUMO: ORSE FEV/20 CÓDIGO 11819
CÓDIGO SINAPI | MÃO DE OBRA | UN | COEF. | CUSTO UNIT. | CUSTO TOTAL
88316 | SERVENTE COM ENCARGOS COMPLEMENTARES | H | 0.1 | 14.37 | 1.43
88267 | ENCANADOR OU BOMBEIRO HIDRÁULICO COM ENCARGOS COMPLEMENTARES | H | 0.1 | 17.79 | 1.77
TOTAL (A) |  |  |  |  | 3.2
CÓDIGO SINAPI | MATERIAL/SUB-CONTRATADO | UN | COEF. | CUSTO UNIT. | CUSTO TOTAL
39132 | ABRACADEIRA EM ACO PARA AMARRACAO DE ELETRODUTOS, TIPO D, COM 2" E CUNHA DE FIXACAO | UN | 1 | 2.84 | 2.84
TOTAL (C) |  |  |  |  | 2.84
CUSTO DIRETO TOTAL |  |  |  |  | 6.04
ITEM: | 222 | UN: | UN
ELETROCALHA PERFURADA TIPO C 50X50mmX3m CHAPA 18 - FORNECIMENTO E INSTALAÇÃO
REFERÊNCIA PARA ADOÇÃO DOS COEFICIENTES DE CONSUMO: ORSE FEV/20 CÓD 8684, SENDO QUE FOI ADEQUADO O ITEM ELETROCALHA, PARA SE ADEQUAR AS ESPECIFICAÇÕES DO PROJETO EXECUTIVO.
CÓDIGO SINAPI | MÃO DE OBRA | UN | COEF. | CUSTO UNIT. | CUSTO TOTAL
88264 | ELETRICISTA COM ENCARGOS COMPLEMENTARES | H | 0.6 | 18.38 | 11.02
88316 | SERVENTE COM ENCARGOS COMPLEMENTARES | H | 0.6 | 14.37 | 8.62
TOTAL (A) |  |  |  |  | 19.64
CÓDIGO | MATERIAL/SUB-CONTRATADO | UN | COEF. | CUSTO UNIT. | CUSTO TOTAL
#REF! | #REF! | UN | 1 | #REF! | #REF!
TOTAL (C) |  |  |  |  | #REF!
CUSTO DIRETO TOTAL |  |  |  |  | #REF!
ITEM: | 223 | UN: | UN
SUPORTE DE SUSTENTAÇÃO DE ELETROCALHA METÁLICA 50mm
REFERÊNCIA PARA ADOÇÃO DOS COEFICIENTES DE CONSUMO: ORSE FEV/20 CÓD 7819, SENDO QUE FOI ADEQUADO O ITEM SUPORTE, PARA SE ADEQUAR AS ESPECIFICAÇÕES DO PROJETO EXECUTIVO.
CÓDIGO SINAPI | MÃO DE OBRA | UN | COEF. | CUSTO UNIT. | CUSTO TOTAL
88264 | ELETRICISTA COM ENCARGOS COMPLEMENTARES | H | 0.384 | 18.38 | 7.05
88316 | SERVENTE COM ENCARGOS COMPLEMENTARES | H | 0.385 | 14.37 | 5.53
TOTAL (A) |  |  |  |  | 12.58
CÓDIGO | MATERIAL/SUB-CONTRATADO | UN | COEF. | CUSTO UNIT. | CUSTO TOTAL
#REF! | #REF! | UN | 1 | #REF! | #REF!
TOTAL (C) |  |  |  |  | #REF!
CUSTO DIRETO TOTAL |  |  |  |  | #REF!
ITEM: | 224 | UN: | UN
PORCA SEXTAVADA ZINCADA 1/4'' - FORNECIMENTO E COLOCAÇÃO
REFERÊNCIA PARA ADOÇÃO DOS COEFICIENTES DE CONSUMO: ORSE FEV/20 CÓD 9832
CÓDIGO SINAPI | MÃO DE OBRA | UN | COEF. | CUSTO UNIT. | CUSTO TOTAL
88264 | ELETRICISTA COM ENCARGOS COMPLEMENTARES | UN | 0.01 | 18.38 | 0.18
TOTAL (A) |  |  |  |  | 0.18
CÓDIGO SINAPI | MATERIAL/SUB-CONTRATADO | UN | COEF. | CUSTO UNIT. | CUSTO TOTAL
14148 | PORCA UNIAO/JUNCAO ZINCADA SEXTAVADA 1/4 ", CHAVE 7/16 ", COMPRIMENTO = 25 MM | UN | 1 | 0.7 | 0.7
TOTAL (C) |  |  |  |  | 0.7
CUSTO DIRETO TOTAL |  |  |  |  | 0.88
ITEM: | 225 | UN: | UN
ARRUELA LISA ZINCADA 1/4'' - FORNECIMENTO E COLOCAÇÃO
REFERÊNCIA PARA ADOÇÃO DOS COEFICIENTES DE CONSUMO: ORSE FEV/20 CÓD 9816
CÓDIGO SINAPI | MÃO DE OBRA | UN | COEF. | CUSTO UNIT. | CUSTO TOTAL
88264 | ELETRICISTA COM ENCARGOS COMPLEMENTARES | H | 0.01 | 18.38 | 0.18
88316 | SERVENTE COM ENCARGOS COMPLEMENTARES | H | 0.01 | 14.37 | 0.14
TOTAL (A) |  |  |  |  | 0.32
CÓDIGO | MATERIAL/SUB-CONTRATADO | UN | COEF. | CUSTO UNIT. | CUSTO TOTAL
#REF! | #REF! | UN | 1 | #REF! | #REF!
TOTAL (C) |  |  |  |  | #REF!
CUSTO DIRETO TOTAL |  |  |  |  | #REF!
ITEM: | 226 | UN: | UN
PARAFUSO CABEÇA LENTILHA 3/8" X 3/4" - FORNECIMENTO E COLOCAÇÃO
REFERÊNCIA PARA ADOÇÃO DOS COEFICIENTES DE CONSUMO: ORSE FEV/20 CÓD 685.
CÓDIGO SINAPI | MÃO DE OBRA | UN | COEF. | CUSTO UNIT. | CUSTO TOTAL
88264 | ELETRICISTA COM ENCARGOS COMPLEMENTARES | H | 0.1 | 18.38 | 1.83
88316 | SERVENTE COM ENCARGOS COMPLEMENTARES | H | 0.1 | 14.37 | 1.43
TOTAL (A) |  |  |  |  | 3.26
CÓDIGO | MATERIAL/SUB-CONTRATADO | UN | COEF. | CUSTO UNIT. | CUSTO TOTAL
#REF! | #REF! | UN | 1 | #REF! | #REF!
TOTAL (C) |  |  |  |  | #REF!
CUSTO DIRETO TOTAL |  |  |  |  | #REF!
ITEM: | 227 | UN: | UN
TALA PLANA PERFURADA 50MM - FORNECIMENTO E COLOCAÇÃO
REFERÊNCIA PARA ADOÇÃO DOS COEFICIENTES DE CONSUMO: ORSE FEV/20 CÓD 9519.
CÓDIGO SINAPI | MÃO DE OBRA | UN | COEF. | CUSTO UNIT. | CUSTO TOTAL
88264 | ELETRICISTA COM ENCARGOS COMPLEMENTARES | H | 0.1 | 18.38 | 1.83
88316 | SERVENTE COM ENCARGOS COMPLEMENTARES | H | 0.1 | 14.37 | 1.43
TOTAL (A) |  |  |  |  | 3.26
CÓDIGO | MATERIAL/SUB-CONTRATADO | UN | COEF. | CUSTO UNIT. | CUSTO TOTAL
#REF! | #REF! | UN | 1 | #REF! | #REF!
TOTAL (C) |  |  |  |  | #REF!
CUSTO DIRETO TOTAL |  |  |  |  | #REF!
ITEM: | 228 | UN: | UN
TAMPA DE ENCAIXE 50X3000MM, GALVANIZADO À FOGO PARA ELETROCALHA METÁLICA - FORNECIMENTO E COLOCAÇÃO
REFERÊNCIA PARA ADOÇÃO DOS COEFICIENTES DE CONSUMO: ORSE FEV/20 CÓD 12471.
CÓDIGO SINAPI | MÃO DE OBRA | UN | COEF. | CUSTO UNIT. | CUSTO TOTAL
88264 | ELETRICISTA COM ENCARGOS COMPLEMENTARES | H | 0.2 | 18.38 | 3.67
88316 | SERVENTE COM ENCARGOS COMPLEMENTARES | H | 0.2 | 14.37 | 2.87
TOTAL (A) |  |  |  |  | 6.54
CÓDIGO | MATERIAL/SUB-CONTRATADO | UN | COEF. | CUSTO UNIT. | CUSTO TOTAL
#REF! | #REF! | UN | 1 | #REF! | #REF!
TOTAL (C) |  |  |  |  | #REF!
CUSTO DIRETO TOTAL |  |  |  |  | #REF!
ITEM: | 229 | UN: | UN
EXAUSTOR AXIAL DE PAREDE DIÂMETRO 30CM - FORNECIMENTO E INSTALAÇÃO
REFERÊNCIA PARA ADOÇÃO DOS COEFICIENTES DE CONSUMO: ORSE FEV/20, CÓD 11148.
CÓDIGO SINAPI | MÃO DE OBRA | UN | COEF. | CUSTO UNIT. | CUSTO TOTAL
88264 | ELETRICISTA COM ENCARGOS COMPLEMENTARES | H | 1 | 18.38 | 18.38
88316 | SERVENTE COM ENCARGOS COMPLEMENTARES | H | 1 | 14.37 | 14.37
TOTAL (A) |  |  |  |  | 32.75
CÓDIGO | MATERIAL/SUB-CONTRATADO | UN | COEF. | CUSTO UNIT. | CUSTO TOTAL
#REF! | #REF! | UN | 1 | #REF! | #REF!
TOTAL (C) |  |  |  |  | #REF!
CUSTO DIRETO TOTAL |  |  |  |  | #REF!
ITEM: | 230 | UN: | UN
FORNECIMENTO E INSTALAÇÃO DE MINI RACK DE PAREDE 19" X 12U X 650MM
REFERÊNCIA PARA ADOÇÃO DOS COEFICIENTES DE CONSUMO: ORSE FEV/20 CÓD 8460, SENDO QUE FOI ALTERADO O ITEM RACK, PARA SE ADEQUAR AS ESPECIFICAÇÕES DO PROJETO EXECUTIVO
CÓDIGO SINAPI | MÃO DE OBRA | UN | COEF. | CUSTO UNIT. | CUSTO TOTAL
88264 | ELETRICISTA COM ENCARGOS COMPLEMENTARES | H | 2 | 18.38 | 36.76
88316 | SERVENTE COM ENCARGOS COMPLEMENTARES | H | 2 | 14.37 | 28.74
TOTAL (A) |  |  |  |  | 65.5
CÓDIGO | MATERIAL/SUB-CONTRATADO | UN | COEF. | CUSTO UNIT. | CUSTO TOTAL
#REF! | #REF! | UN | 1 | #REF! | #REF! | ok
TOTAL (C) |  |  |  |  | #REF!
CUSTO DIRETO TOTAL |  |  |  |  | #REF!
ITEM: | 231 | UN: | UN
GUIA DE CABOS FECHADO P/ RACK 1U
REFERÊNCIA PARA ADOÇÃO DOS COEFICIENTES DE CONSUMO: SUDECAP ABR/20 CÓD 11.82.54
CÓDIGO SINAPI | MÃO DE OBRA | UN | COEF. | CUSTO UNIT. | CUSTO TOTAL
88264 | ELETRICISTA COM ENCARGOS COMPLEMENTARES | H | 0.3 | 18.38 | 5.51
88247 | AUXILIAR DE ELETRICISTA COM ENCARGOS COMPLEMENTARES | H | 0.3 | 14.33 | 4.29
TOTAL (A) |  |  |  |  | 9.8
CÓDIGO | MATERIAL/SUB-CONTRATADO | UN | COEF. | CUSTO UNIT. | CUSTO TOTAL
#REF! | #REF! | UN | 1 | #REF! | #REF!
TOTAL (C) |  |  |  |  | #REF!
CUSTO DIRETO TOTAL |  |  |  |  | #REF!
ITEM: | 232 | UN: | UN
CAIXA DE PASSAGEM EM CHAPA METÁLICA COM TAMPA PARAFUSADA - 20X20X10CM
REFERÊNCIA PARA ADOÇÃO DOS COEFICIENTES DE CONSUMO: SIURB JAN/19 CÓD 090540
CÓDIGO SINAPI | MÃO DE OBRA | UN | COEF. | CUSTO UNIT. | CUSTO TOTAL
88264 | ELETRICISTA COM ENCARGOS COMPLEMENTARES | H | 0.9 | 18.38 | 16.54
88247 | AUXILIAR DE ELETRICISTA COM ENCARGOS COMPLEMENTARES | H | 0.45 | 14.33 | 6.44
TOTAL (A) |  |  |  |  | 22.98
CÓDIGO SINAPI | MATERIAL/SUB-CONTRATADO | UN | COEF. | CUSTO UNIT. | CUSTO TOTAL
39771 | CAIXA DE PASSAGEM METALICA DE SOBREPOR COM TAMPA PARAFUSADA, DIMENSOES 20 X 20 X 10 CM | UN | 1 | 24.05 | 24.05
TOTAL (C) |  |  |  |  | 24.05
CUSTO DIRETO TOTAL |  |  |  |  | 47.03
ITEM: | 233 | UN: | UN
ABRAÇADEIRA EM AÇO PARA AMARRAÇÃO DE ELETRODUTOS, TIPO "D", COM 3/4" E CUNHA DE FIXAÇÃO - FORNECIMENTO E INSTALAÇÃO
REFERÊNCIA PARA ADOÇÃO DOS COEFICIENTES DE CONSUMO: ORSE FEV/20 CÓD 8441
CÓDIGO SINAPI | MÃO DE OBRA | UN | COEF. | CUSTO UNIT. | CUSTO TOTAL
88267 | ENCANADOR OU BOMBEIRO HIDRÁULICO COM ENCARGOS COMPLEMENTARES | H | 0.1 | 17.79 | 1.77
88316 | SERVENTE COM ENCARGOS COMPLEMENTARES | H | 0.1 | 14.37 | 1.43
TOTAL (A) |  |  |  |  | 3.2
CÓDIGO SINAPI | MATERIAL/SUB-CONTRATADO | UN | COEF. | CUSTO UNIT. | CUSTO TOTAL
39128 | ABRACADEIRA EM ACO PARA AMARRACAO DE ELETRODUTOS, TIPO D, COM 3/4" E CUNHA DE FIXACAO | UN | 1 | 1.42 | 1.42
TOTAL (C) |  |  |  |  | 1.42
CUSTO DIRETO TOTAL |  |  |  |  | 4.62
ITEM: | #REF! | UN: | UN
FORNECIMENTO E INSTALAÇÃO DE SAÍDA HORIZONTAL PARA ELETRODUTO 1"
REFERÊNCIA PARA ADOÇÃO DOS COEFICIENTES DE CONSUMO: ORSE FEV/20 CÓD 724
CÓDIGO SINAPI | MÃO DE OBRA | UN | COEF. | CUSTO UNIT. | CUSTO TOTAL
88264 | ELETRICISTA COM ENCARGOS COMPLEMENTARES | H | 0.12 | 18.38 | 2.2
88316 | SERVENTE COM ENCARGOS COMPLEMENTARES | H | 0.12 | 14.37 | 1.72
TOTAL (A) |  |  |  |  | 3.92
CÓDIGO | MATERIAL/SUB-CONTRATADO | UN | COEF. | CUSTO UNIT. | CUSTO TOTAL
#REF! | #REF! | UN | 1 | #REF! | #REF!
TOTAL (C) |  |  |  |  | #REF!
CUSTO DIRETO TOTAL |  |  |  |  | #REF!
ITEM: | #REF! | UN: | UN
FORNECIMENTO E INSTALAÇÃO DE SAÍDA HORIZONTAL PARA ELETRODUTO 3/4"
REFERÊNCIA PARA ADOÇÃO DOS COEFICIENTES DE CONSUMO: ORSE FEV/20 CÓD 723
CÓDIGO SINAPI | MÃO DE OBRA | UN | COEF. | CUSTO UNIT. | CUSTO TOTAL
88264 | ELETRICISTA COM ENCARGOS COMPLEMENTARES | H | 0.06 | 18.38 | 1.1
88316 | SERVENTE COM ENCARGOS COMPLEMENTARES | H | 0.06 | 14.37 | 0.86
TOTAL (A) |  |  |  |  | 1.96
CÓDIGO | MATERIAL/SUB-CONTRATADO | UN | COEF. | CUSTO UNIT. | CUSTO TOTAL
#REF! | #REF! | UN | 1 | #REF! | #REF!
TOTAL (C) |  |  |  |  | #REF!
CUSTO DIRETO TOTAL |  |  |  |  | #REF!
ITEM: | #REF! | UN: | UN
REFLETOR LED BIVOLT 150W DE 5.000 A 6.500 K - LUMINÁRIA PÚBLICA - FORNECIMENTO E INSTALAÇÃO
REFERÊNCIA PARA ADOÇÃO DOS COEFICIENTES DE CONSUMO: ORSE MAI/20, CÓD 12577
CÓDIGO SINAPI | MÃO DE OBRA | UN | COEF. | CUSTO UNIT. | CUSTO TOTAL
88264 | ELETRICISTA COM ENCARGOS COMPLEMENTARES | H | 0.5 | 18.38 | 9.19
88316 | SERVENTE COM ENCARGOS COMPLEMENTARES | H | 0.3 | 14.37 | 4.31
TOTAL (A) |  |  |  |  | 13.5
CÓDIGO | MATERIAL/SUB-CONTRATADO | UN | COEF. | CUSTO UNIT. | CUSTO TOTAL
#REF! | #REF! | UN | 1 | #REF! | #REF! | OK
11960 - SINAPI | PARAFUSO DE LATAO COM ROSCA SOBERBA, CABECA CHATA E FENDA SIMPLES, DIAMETRO 2,5 MM, COMPRIMENTO 12 MM | UN | 2 | 0.1 | 0.2
TOTAL (C) |  |  |  |  | #REF!
CUSTO DIRETO TOTAL |  |  |  |  | #REF!
TODOS OS MATERIAIS E ACESSÓRIOS QUE NÃO ESTÃO INCLUSOS, JÁ ESTÃO NA COTAÇÃO, PORTANTO FOI UTILIZADO SOMENTE A MÃO DE OBRA DA REFERÊNCIA..
ITEM: | #REF! | UN: | UN
TOMADA DUPLA PARA LÓGICA RJ45, CAT.6, COM CAIXA PVC BAIXA, EMBUTIR, COMPLETA
REFERÊNCIA PARA ADOÇÃO DOS COEFICIENTES DE CONSUMO: ORSE FEV/20 CÓD 11234
CÓDIGO SINAPI | MÃO DE OBRA | UN | COEF. | CUSTO UNIT. | CUSTO TOTAL
88264 | ELETRICISTA COM ENCARGOS COMPLEMENTARES | H | 0.8 | 18.38 | 14.7
88316 | SERVENTE COM ENCARGOS COMPLEMENTARES | H | 0.4 | 14.37 | 5.74
TOTAL (A) |  |  |  |  | 20.44
CÓDIGO SINAPI | MATERIAL/SUB-CONTRATADO | UN | COEF. | CUSTO UNIT. | CUSTO TOTAL
1872 | CAIXA DE PASSAGEM, EM PVC, DE 4" X 2", PARA ELETRODUTO FLEXIVEL CORRUGADO | UN | 1 | 1.68 | 1.68
39351 | TAMPA PARA CONDULETE, EM PVC, PARA 2 MODULOS RJ | UN | 1 | 2.92 | 2.92
39601 | CONECTOR FEMEA RJ - 45, CATEGORIA 6 | UN | 2 | 14.47 | 28.94
TOTAL (C) |  |  |  |  | 33.54
CUSTO DIRETO TOTAL |  |  |  |  | 53.98
ITEM: | #REF! | UN: | UN
TOMADA PARA LÓGICA RJ45, CAT.6, EM CONDULETE PVC TIPO C 3/4", SOBREPOR, COMPLETA
REFERÊNCIA PARA ADOÇÃO DOS COEFICIENTES DE CONSUMO: ORSE FEV/20 CÓD 794, SENDO QUE OS INSUMOS DA COMPOSIÇÃO DE REFERENCIA FORAM SUBSTITUIDO PELOS CÓDIGO 39331, 39350 E 39601, PARA SE ADEQUAR AS ESPECIFICAÇÕES DO PROJETO EXECUTIVO
CÓDIGO SINAPI | MÃO DE OBRA | UN | COEF. | CUSTO UNIT. | CUSTO TOTAL
88264 | ELETRICISTA COM ENCARGOS COMPLEMENTARES | H | 0.7 | 18.38 | 12.86
88316 | SERVENTE COM ENCARGOS COMPLEMENTARES | H | 0.7 | 14.37 | 10.05
TOTAL (A) |  |  |  |  | 22.91
CÓDIGO SINAPI | MATERIAL/SUB-CONTRATADO | UN | COEF. | CUSTO UNIT. | CUSTO TOTAL
39331 | CONDULETE EM PVC, TIPO "C", SEM TAMPA, DE 3/4" | UN | 1 | 6.94 | 6.94
39350 | TAMPA PARA CONDULETE, EM PVC, PARA 1 MODULO RJ | UN | 1 | 2.52 | 2.52
39601 | CONECTOR FEMEA RJ - 45, CATEGORIA 6 | UN | 1 | 14.47 | 14.47
TOTAL (C) |  |  |  |  | 23.93
CUSTO DIRETO TOTAL |  |  |  |  | 46.84
ITEM: | #REF! | UN: | UN
TOMADA DUPLA PARA LÓGICA RJ45, CAT.6, EM CONDULETE PVC TIPO C 3/4", SOBREPOR, COMPLETA
REFERÊNCIA PARA ADOÇÃO DOS COEFICIENTES DE CONSUMO: ORSE FEV/20 CÓD 794, SENDO QUE OS INSUMOS DA COMPOSIÇÃO DE REFERENCIA FORAM SUBSTITUIDO PELOS CÓDIGO 39331, 39351 E 39601 E O COEFIENTE DO CÓDIGO 39601 FOI ALTERADO JA QUE SE TRATA DE UMA TOMADA DUPLA, PARA SE ADEQUAR AS ESPECIFICAÇÕES DO PROJETO EXECUTIVO
CÓDIGO SINAPI | MÃO DE OBRA | UN | COEF. | CUSTO UNIT. | CUSTO TOTAL
88264 | ELETRICISTA COM ENCARGOS COMPLEMENTARES | H | 0.7 | 18.38 | 12.86
88316 | SERVENTE COM ENCARGOS COMPLEMENTARES | H | 0.7 | 14.37 | 10.05
TOTAL (A) |  |  |  |  | 22.91
CÓDIGO SINAPI | MATERIAL/SUB-CONTRATADO | UN | COEF. | CUSTO UNIT. | CUSTO TOTAL
39331 | CONDULETE EM PVC, TIPO "C", SEM TAMPA, DE 3/4" | UN | 1 | 6.94 | 6.94
39351 | TAMPA PARA CONDULETE, EM PVC, PARA 2 MODULOS RJ | UN | 1 | 2.92 | 2.92
39601 | CONECTOR FEMEA RJ - 45, CATEGORIA 6 | UN | 2 | 14.47 | 28.94
TOTAL (C) |  |  |  |  | 38.8
CUSTO DIRETO TOTAL |  |  |  |  | 61.71
ITEM: | #REF! | UN: | UN
TOMADA DUPLA PARA LÓGICA RJ45, CAT.6, EM CONDULETE PVC TIPO E 3/4", SOBREPOR, COMPLETA
REFERÊNCIA PARA ADOÇÃO DOS COEFICIENTES DE CONSUMO: ORSE FEV/20 CÓD 794, SENDO QUE OS INSUMOS DA COMPOSIÇÃO DE REFERENCIA FORAM SUBSTITUIDO PELOS CÓDIGO 39334, 38350 E 39601, PARA SE ADEQUAR AS ESPECIFICAÇÕES DO PROJETO EXECUTIVO
CÓDIGO SINAPI | MÃO DE OBRA | UN | COEF. | CUSTO UNIT. | CUSTO TOTAL
88264 | ELETRICISTA COM ENCARGOS COMPLEMENTARES | H | 0.7 | 18.38 | 12.86
88316 | SERVENTE COM ENCARGOS COMPLEMENTARES | H | 0.7 | 14.37 | 10.05
TOTAL (A) |  |  |  |  | 22.91
CÓDIGO SINAPI | MATERIAL/SUB-CONTRATADO | UN | COEF. | CUSTO UNIT. | CUSTO TOTAL
39334 | CONDULETE EM PVC, TIPO "E", SEM TAMPA, DE 3/4" | UN | 1 | 6.22 | 6.22
39351 | TAMPA PARA CONDULETE, EM PVC, PARA 2 MODULOS RJ | UN | 1 | 2.92 | 2.92
39601 | CONECTOR FEMEA RJ - 45, CATEGORIA 6 | UN | 2 | 14.47 | 28.94
TOTAL (C) |  |  |  |  | 38.08
CUSTO DIRETO TOTAL |  |  |  |  | 60.99
ITEM: | #REF! | UN: | UN
TOMADA PARA LÓGICA RJ45, CAT.6, EM CONDULETE PVC TIPO E 3/4", SOBREPOR, COMPLETA
REFERÊNCIA PARA ADOÇÃO DOS COEFICIENTES DE CONSUMO: ORSE FEV/20 CÓD 794, SENDO QUE OS INSUMOS DA COMPOSIÇÃO DE REFERENCIA FORAM SUBSTITUIDO PELOS CÓDIGO 39334, 38350 E 39601, PARA SE ADEQUAR AS ESPECIFICAÇÕES DO PROJETO EXECUTIVO
CÓDIGO SINAPI | MÃO DE OBRA | UN | COEF. | CUSTO UNIT. | CUSTO TOTAL
88264 | ELETRICISTA COM ENCARGOS COMPLEMENTARES | H | 0.7 | 18.38 | 12.86
88316 | SERVENTE COM ENCARGOS COMPLEMENTARES | H | 0.7 | 14.37 | 10.05
TOTAL (A) |  |  |  |  | 22.91
CÓDIGO SINAPI | MATERIAL/SUB-CONTRATADO | UN | COEF. | CUSTO UNIT. | CUSTO TOTAL
39334 | CONDULETE EM PVC, TIPO "E", SEM TAMPA, DE 3/4" | UN | 1 | 6.22 | 6.22
39350 | TAMPA PARA CONDULETE, EM PVC, PARA 1 MODULO RJ | UN | 1 | 2.52 | 2.52
39601 | CONECTOR FEMEA RJ - 45, CATEGORIA 6 | UN | 1 | 14.47 | 14.47
TOTAL (C) |  |  |  |  | 23.21
CUSTO DIRETO TOTAL |  |  |  |  | 46.12
ITEM: | #REF! | UN: | UN
TOMADA PARA LÓGICA RJ45 CAT. 6 EM ESPELHO BRANCO 1 POSIÇÃO, COM CAIXA PVC 4X2 ALTA, EMBUTIDA PARA PONTO WIFI OU CÂMERA – FORNECIMENTO E INSTALAÇÃO
REFERÊNCIA PARA ADOÇÃO DOS COEFICIENTES DE CONSUMO: ORSE FEV/20 CÓD 11214, SENDO QUE OS INSUMOS DA COMPOSIÇÃO DE REFERENCIA FORAM SUBSTITUIDO PELOS CÓDIGO 1872, 38350 E 39601, PARA SE ADEQUAR AS ESPECIFICAÇÕES DO PROJETO EXECUTIVO
CÓDIGO SINAPI | MÃO DE OBRA | UN | COEF. | CUSTO UNIT. | CUSTO TOTAL
88264 | ELETRICISTA COM ENCARGOS COMPLEMENTARES | H | 0.7 | 18.38 | 12.86
88316 | SERVENTE COM ENCARGOS COMPLEMENTARES | H | 0.7 | 14.37 | 10.05
TOTAL (A) |  |  |  |  | 22.91
CÓDIGO SINAPI | MATERIAL/SUB-CONTRATADO | UN | COEF. | CUSTO UNIT. | CUSTO TOTAL
1872 | CAIXA DE PASSAGEM, EM PVC, DE 4" X 2", PARA ELETRODUTO FLEXIVEL CORRUGADO | UN | 1 | 1.68 | 1.68
39350 | TAMPA PARA CONDULETE, EM PVC, PARA 1 MODULO RJ | UN | 1 | 2.52 | 2.52
39601 | CONECTOR FEMEA RJ - 45, CATEGORIA 6 | UN | 1 | 14.47 | 14.47
TOTAL (C) |  |  |  |  | 18.67
CUSTO DIRETO TOTAL |  |  |  |  | 41.58
ITEM: | #REF! | UN: | UN
MAPA TÁTIL EM ACRÍLICO MEDINDO 85X45CM, COM PEDESTAL EM AÇO GALVANIZADO COM PINTURA ELETROSTÁTICA | [5 empty] | ARRUMEI A DESCRIÇÃO CONFORME COTAÇÃO
REFERÊNCIA PARA ADOÇÃO DOS COEFICIENTES DE CONSUMO: ORSE MAI/20 CÓD 8804, SENDO QUE A REFERENCIA MENCIONADA FOI UTILIZADA APENAS MÃO DE OBRA POR SE TRATAR DE INSTALAÇÃO DE UM MAPA PRONTO PARA INSTALAÇÃO.
CÓDIGO SINAPI | MÃO DE OBRA | UN | COEF. | CUSTO UNIT. | CUSTO TOTAL
88309 | PEDREIRO COM ENCARGOS COMPLEMENTARES | H | 1 | 17.76 | 17.76
TOTAL (A) |  |  |  |  | 17.76
CÓDIGO SINAPI | MATERIAL/SUB-CONTRATADO | UN | COEF. | CUSTO UNIT. | CUSTO TOTAL
#REF! | #REF! | UN | 1 | #REF! | #REF!
TOTAL (C) |  |  |  |  | #REF!
CUSTO DIRETO TOTAL |  |  |  |  | #REF!
ITEM: | #REF! | UN: | M2
FORNECIMENTO E INSTALAÇÃO DE PISO PODOTÁTIL, EM CONCRETO, 25x25CM, DIRECIONAL/ALERTA
REFERÊNCIA PARA ADOÇÃO DOS COEFICIENTES DE CONSUMO: C4624/SEINFRA 026
CÓDIGO SINAPI | MÃO DE OBRA | UN | COEF. | CUSTO UNIT. | CUSTO TOTAL
88256 | AZULEJISTA OU LADRILHISTA COM ENCARGOS COMPLEMENTARES | H | 1.6 | 17.71 | 28.33
88316 | SERVENTE COM ENCARGOS COMPLEMENTARES | H | 1.25 | 14.37 | 17.96
TOTAL (A) |  |  |  |  | 46.29
CÓDIGO SINAPI | MATERIAL/SUB-CONTRATADO | UN | COEF. | CUSTO UNIT. | CUSTO TOTAL
1106 | CAL HIDRATADA CH-I PARA ARGAMASSAS | KG | 2.73 | 0.6 | 1.63
370 | AREIA MEDIA - POSTO JAZIDA/FORNECEDOR (RETIRADO NA JAZIDA, SEM TRANSPORTE) | M3 | 0.0182 | 62.5 | 1.13
1379 | CIMENTO PORTLAND COMPOSTO CP II-32 | KG | 2.8 | 0.49 | 1.37
36178 | PISO PODOTATIL DE CONCRETO - DIRECIONAL E ALERTA, *40 X 40 X 2,5* CM | UN | 17.6 | 8.77 | 154.35
TOTAL (C) |  |  |  |  | 158.48
CUSTO DIRETO TOTAL |  |  |  |  | 204.77
[1M²/(0,25x0,25)]= 16x1,1=17,60 (Adotou 10% de Perda)
ITEM: | #REF! | UN: | UN
CONJUNTO DE MASTRO PARA TRÊS BANDEIRAS E PEDESTAL
REFERÊNCIA PARA ADOÇÃO DOS COEFICIENTES DE CONSUMO: SEINFRA VERSÃO 026, CÓD C0864. ASSIM SENDO, FORAM SUSBTITUIDOS INSUMOS EXISTENTES PELA METODOLOGIA SINAPI.
CÓDIGO SINAPI | MÃO DE OBRA | UN | COEF. | CUSTO UNIT. | CUSTO TOTAL
88239 | AJUDANTE DE CARPINTEIRO COM ENCARGOS COMPLEMENTARES | H | 3.5 | 14.91 | 52.18
88245 | ARMADOR COM ENCARGOS COMPLEMENTARES | H | 2.34 | 17.68 | 41.37
88309 | PEDREIRO COM ENCARGOS COMPLEMENTARES | H | 1.91 | 17.76 | 33.92
88316 | SERVENTE COM ENCARGOS COMPLEMENTARES | H | 12.5 | 14.37 | 179.62
88262 | CARPINTEIRO DE FORMAS COM ENCARGOS COMPLEMENTARES | H | 3.5 | 17.64 | 61.74
100301 | AJUDANTE DE PINTOR COM ENCARGOS COMPLEMENTARES | H | 3.5 | 15.27 | 53.44
88238 | AJUDANTE DE ARMADOR COM ENCARGOS COMPLEMENTARES | H | 2.34 | 13.76 | 32.19
88256 | AZULEJISTA OU LADRILHISTA COM ENCARGOS COMPLEMENTARES | H | 5.5 | 17.71 | 97.4
TOTAL (A) |  |  |  |  | 551.86
CÓDIGO SINAPI | MATERIAL/SUB-CONTRATADO | UN | COEF. | CUSTO UNIT. | CUSTO TOTAL
92716 | APARELHO PARA CORTE E SOLDA OXI-ACETILENO SOBRE RODAS, INCLUSIVE CILINDROS E MAÇARICOS - CHP DIURNO. AF_12/2015 | CHP | 0.85 | 26.68 | 22.67
43132 | ARAME RECOZIDO 16 BWG, D = 1,60 MM (0,016 KG/M) OU 18 BWG, D = 1,25 MM (0,01 KG/M) | KG | 0.59 | 12.8 | 7.55
4720 | PEDRA BRITADA N. 0, OU PEDRISCO (4,8 A 9,5 MM) POSTO PEDREIRA/FORNECEDOR, SEM FRETE | M3 | 0.38 | 102.15 | 38.81
34 | ACO CA-50, 10,0 MM, VERGALHAO | KG | 33.5 | 5.15 | 172.52
4517 | SARRAFO DE MADEIRA NAO APARELHADA *2,5 X 7,5* CM (1 X 3 ") PINUS, MISTA OU EQUIVALENTE DA REGIAO | M | 2.25 | 2 | 4.5
21015 | TUBO ACO GALVANIZADO COM COSTURA, CLASSE LEVE, DN 80 MM ( 3"), E = 3,35 MM, *7,32* KG/M (NBR 5580) | M | 10.5 | 63.45 | 666.22
10997 | ELETRODO REVESTIDO AWS - E7018, DIAMETRO IGUAL A 4,00 MM | KG | 0.85 | 13.45 | 11.43
5061 | PREGO DE ACO POLIDO COM CABECA 18 X 27 (2 1/2 X 10) | KG | 0.45 | 10.99 | 4.94
2692 | DESMOLDANTE PROTETOR PARA FORMAS DE MADEIRA, DE BASE OLEOSA EMULSIONADA EM AGUA | L | 1.8 | 4.83 | 8.69
1379 | CIMENTO PORTLAND COMPOSTO CP II-32 | KG | 112 | 0.49 | 54.88
4721 | PEDRA BRITADA N. 1 (9,5 a 19 MM) POSTO PEDREIRA/FORNECEDOR, SEM FRETE | M3 | 0.16 | 80 | 12.8
367 | AREIA GROSSA - POSTO JAZIDA/FORNECEDOR (RETIRADO NA JAZIDA, SEM TRANSPORTE) | M3 | 0.5 | 61.5 | 30.75
3768 | LIXA EM FOLHA PARA FERRO, NUMERO 150 | UN | 2.1 | 2.56 | 5.37
7288 | TINTA ESMALTE SINTETICO PREMIUM FOSCO | L | 1.1 | 24.45 | 26.89
7701 | TUBO ACO GALVANIZADO COM COSTURA, CLASSE MEDIA, DN 2.1/2", E = *3,65* MM, PESO *6,51* KG/M (NBR 5580) | M | 11 | 54.18 | 595.98
1347 | CHAPA DE MADEIRA COMPENSADA PLASTIFICADA PARA FORMA DE CONCRETO, DE 2,20 X 1,10 M, E = 12 MM | M2 | 3.3 | 31.4 | 103.62
7307 | FUNDO ANTICORROSIVO PARA METAIS FERROSOS (ZARCAO) | L | 0.85 | 22.41 | 19.04
38138 | LADRILHO HIDRAULICO, *30 X 30* CM, E= 2 CM, MILANO, NATURAL | M2 | 4.35 | 44.12 | 191.92
11161 | CAL HIDRATADA PARA PINTURA | KG | 7.28 | 1 | 7.28
TOTAL (C) |  |  |  |  | 1985.86
CUSTO DIRETO TOTAL |  |  |  |  | 2537.72
ITEM: | #REF! | UN: | UN
#REF!
REFERÊNCIA PARA ADOÇÃO DOS COEFICIENTES DE CONSUMO: COTAÇÃO DE SERVIÇO DE TERCEIRO - FORNECIMENTO E INSTALAÇÃO.
CÓDIGO | SERVIÇO | UN | COEF. | CUSTO UNIT. | CUSTO TOTAL
#REF! | #REF! | UN | 1 | #REF! | #REF! | OK
TOTAL (A) |  |  |  |  | #REF!
CUSTO DIRETO TOTAL |  |  |  |  | #REF!
ITEM: | #REF! | UN: | UN
#REF!
REFERÊNCIA PARA ADOÇÃO DOS COEFICIENTES DE CONSUMO: COTAÇÃO DE SERVIÇO DE TERCEIRO - FORNECIMENTO E INSTALAÇÃO.
CÓDIGO | SERVIÇO | UN | COEF. | CUSTO UNIT. | CUSTO TOTAL
#REF! | #REF! | UN | 1 | #REF! | #REF! | OK
TOTAL (A) |  |  |  |  | #REF!
CUSTO DIRETO TOTAL |  |  |  |  | #REF!
ITEM: | #REF! | UN: | M2
LIMPEZA FINAL DA OBRA
REFERÊNCIA PARA ADOÇÃO DOS COEFICIENTES DE CONSUMO: SINAPI NOV/18 CÓD 9537
CÓDIGO SINAPI | MÃO DE OBRA | UN | COEF. | CUSTO UNIT. | CUSTO TOTAL
88316 | SERVENTE COM ENCARGOS COMPLEMENTARES | H | 0.14 | 14.37 | 2.01
TOTAL (A) |  |  |  |  | 2.01
CÓDIGO SINAPI | MATERIAL/SUB-CONTRATADO | UN | COEF. | CUSTO UNIT. | CUSTO TOTAL
3 | ACIDO MURIATICO, DILUICAO 10% A 12% PARA USO EM LIMPEZA | L | 0.05 | 4.9 | 0.24
TOTAL (C) |  |  |  |  | 0.24
CUSTO DIRETO TOTAL |  |  |  |  | 2.25
ITEM: | #REF! | UN: | M3
CONCRETAGEM DE VIGAS E LAJES, FCK=25 MPA, PARA LAJES PREMOLDADAS COM USO DE BOMBA EM EDIFICAÇÃO COM ÁREA MÉDIA DE LAJES MENOR OU IGUAL A 20 M² - LANÇAMENTO, ADENSAMENTO E ACABAMENTO.
REFERÊNCIA PARA ADOÇÃO DOS COEFICIENTES DE CONSUMO: SINAPI ABR/20 CÓD 92724, SENDO QUE FOI ALTERADO O CÓDIGO 1527, PARA SE ADEQUAR AS ESPECIFICAÇÕES DO PROJETO EXECUTIVO (C25).
CÓDIGO SINAPI | MÃO DE OBRA | UN | COEF. | CUSTO UNIT. | CUSTO TOTAL
88262 | CARPINTEIRO DE FORMAS COM ENCARGOS COMPLEMENTARES | H | 0.099 | 17.64 | 1.74
88316 | SERVENTE COM ENCARGOS COMPLEMENTARES | H | 0.67 | 14.37 | 9.62
88309 | PEDREIRO COM ENCARGOS COMPLEMENTARES | H | 0.596 | 17.76 | 10.58
TOTAL (A) |  |  |  |  | 21.94
CÓDIGO SINAPI | EQUIPAMENTO | UN | COEF. | CUSTO UNIT. | CUSTO TOTAL
90586 | VIBRADOR DE IMERSÃO, DIÂMETRO DE PONTEIRA 45MM, MOTOR ELÉTRICO TRIFÁSICO POTÊNCIA DE 2 CV - CHP DIURNO. AF_06/2015 | CHP | 0.063 | 1.59 | 0.1
90587 | VIBRADOR DE IMERSÃO, DIÂMETRO DE PONTEIRA 45MM, MOTOR ELÉTRICO TRIFÁSICO POTÊNCIA DE 2 CV - CHI DIURNO. AF_06/2015 | CHI | 0.136 | 0.34 | 0.04
TOTAL (B) |  |  |  |  | 0.14
CÓDIGO SINAPI | MATERIAL/SUB-CONTRATADO | UN | COEF. | CUSTO UNIT. | CUSTO TOTAL
1527 | CONCRETO USINADO BOMBEAVEL, CLASSE DE RESISTENCIA C25, COM BRITA 0 E 1, SLUMP = 100 +/- 20 MM, INCLUI SERVICO DE BOMBEAMENTO (NBR 8953) | M3 | 1.103 | 422.05 | 465.52
TOTAL (C) |  |  |  |  | 465.52
CUSTO DIRETO TOTAL |  |  |  |  | 487.6
ITEM: | #REF! | UN: | M2
FORNECIMENTO/INSTALACAO LONA PLASTICA PRETA, PARA IMPERMEABILIZACAO, ESPESSURA 150 MICRAS
REFERÊNCIA PARA ADOÇÃO DOS COEFICIENTES DE CONSUMO: SINAPI JAN/20 CÓD 68053
CÓDIGO SINAPI | MATERIAL/MÃO-DE-OBRA | UN | COEF. | CUSTO UNIT. | CUSTO TOTAL
3777 | LONA PLASTICA PRETA, E= 150 MICRA | M2 | 1.1 | 0.9 | 0.99
88270 | IMPERMEABILIZADOR COM ENCARGOS COMPLEMENTARES | H | 0.2 | 18.52 | 3.7
TOTAL (C) |  |  |  |  | 4.69
CUSTO DIRETO TOTAL |  |  |  |  | 4.69
ITEM: | #REF! | UN: | UN
TABELA DE BASQUETE COM ARO, CESTA, MADEIRA PINTADA E SUPORTE EM CONCRETO ARMADO FCK = 15MPA, INCLUSIVE FORMA, ARMAÇÃO, LANÇAMENTO, DESFORMA.
REFERÊNCIA PARA ADOÇÃO DOS COEFICIENTES DE CONSUMO: IOPES JAN/20 CÓDIGO 200706, SENDO QUE FOI ACRESCENTADO O ITEM TABELA, JÁ QUE A COMPOSIÇÃO DE REFERENCIA SE TRATA APENAS DO SUPORTE, PARA SE ADEQUAR AS ESPECIFICAÇÕES DO PROJETO EXECUTIVO.
CÓDIGO SINAPI | MÃO DE OBRA | UN | COEF. | CUSTO UNIT. | CUSTO TOTAL
88316 | SERVENTE COM ENCARGOS COMPLEMENTARES | H | 18.2 | 14.37 | 261.53
88245 | ARMADOR COM ENCARGOS COMPLEMENTARES | H | 12.64 | 17.68 | 223.47
88243 | AJUDANTE ESPECIALIZADO COM ENCARGOS COMPLEMENTARES | H | 22.684 | 17.15 | 389.03
88309 | PEDREIRO COM ENCARGOS COMPLEMENTARES | H | 6.5 | 17.76 | 115.44
88262 | CARPINTEIRO DE FORMAS COM ENCARGOS COMPLEMENTARES | H | 10.044 | 17.64 | 177.17
TOTAL (A) |  |  |  |  | 1166.64
CÓDIGO SINAPI | EQUIPAMENTOS | UN | COEF. | CUSTO UNIT. | CUSTO TOTAL
87445 | BETONEIRA CAPACIDADE NOMINAL 400 L, CAPACIDADE DE MISTURA 310 L, MOTOR A DIESEL POTÊNCIA 5,0 HP, SEM CARREGADOR - CHP DIURNO. AF_06/2014 | CHP | 0.9282 | 3.16 | 2.93
TOTAL (B) |  |  |  |  | 2.93
CÓDIGO SINAPI | MATERIAL/SUB-CONTRATADO | UN | COEF. | CUSTO UNIT. | CUSTO TOTAL
#REF! | TABELA DE BASQUETE, INCLUSO ARO E CESTA - MADEIRA PINTADA | UN | 1 | 1183.39 | 1183.39
370 | AREIA MEDIA - POSTO JAZIDA/FORNECEDOR (RETIRADO NA JAZIDA, SEM TRANSPORTE) | M3 | 0.8089 | 62.5 | 50.55
4721 | PEDRA BRITADA N. 1 (9,5 a 19 MM) POSTO PEDREIRA/FORNECEDOR, SEM FRETE | M3 | 0.3419 | 80 | 27.35
4718 | PEDRA BRITADA N. 2 (19 A 38 MM) POSTO PEDREIRA/FORNECEDOR, SEM FRETE | M3 | 0.7995 | 80 | 63.96
4491 | PONTALETE DE MADEIRA NAO APARELHADA *7,5 X 7,5* CM (3 X 3 ") PINUS, MISTA OU EQUIVALENTE DA REGIAO | M | 8.928 | 5.58 | 49.81
4460 | SARRAFO DE MADEIRA NAO APARELHADA *2,5 X 10 CM, MACARANDUBA, ANGELIM OU EQUIVALENTE DA REGIAO | M | 11.3832 | 5.25 | 59.76
3993 | TABUA DE MADEIRA APARELHADA *2,5 X 15* CM, MACARANDUBA, ANGELIM OU EQUIVALENTE DA REGIAO | M2 | 2.6114 | 56.78 | 148.27
11135 | CHAPA DE MADEIRA COMPENSADA NAVAL (COM COLA FENOLICA), E = 12 MM, DE *1,60 X 2,20* M | M2 | 1.9344 | 34.8 | 67.31
33 | ACO CA-50, 8,0 MM, VERGALHAO | KG | 181.7 | 5.46 | 992.08
1379 | CIMENTO PORTLAND COMPOSTO CP II-32 | KG | 442.26 | 0.49 | 216.7
5061 | PREGO DE ACO POLIDO COM CABECA 18 X 27 (2 1/2 X 10) | KG | 1.86 | 10.99 | 20.44
345 | ARAME GALVANIZADO 18 BWG, 1,24MM (0,009 KG/M) | KG | 3.16 | 19.4 | 61.3
TOTAL (C) |  |  |  |  | 2940.92
CUSTO DIRETO TOTAL |  |  |  |  | 4110.49
ITEM: | #REF! | UN: | UN
TABELA DE BASQUETE, INCLUSO ARO E CESTA - MADEIRA PINTADA
REFERÊNCIA PARA ADOÇÃO DOS COEFICIENTES DE CONSUMO: SIURB JAN/20 CÓD 17-80-70
CÓDIGO SINAPI | MÃO DE OBRA | UN | COEF. | CUSTO UNIT. | CUSTO TOTAL
88262 | CARPINTEIRO DE FORMAS COM ENCARGOS COMPLEMENTARES | H | 1 | 17.64 | 17.64
88239 | AJUDANTE DE CARPINTEIRO COM ENCARGOS COMPLEMENTARES | H | 1 | 14.91 | 14.91
TOTAL (A) |  |  |  |  | 32.55
CÓDIGO SINAPI | MATERIAL/SUB-CONTRATADO | UN | COEF. | CUSTO UNIT. | CUSTO TOTAL
25400 | PAR DE TABELAS DE BASQUETE EM COMPENSADO NAVAL DE *1,80 X 1,20* M, COM ARO DE METAL E REDE (SEM SUPORTE DE FIXACAO) | UN | 1 | 1150.84 | 1150.84
TOTAL (C) |  |  |  |  | 1150.84
CUSTO DIRETO TOTAL |  |  |  |  | 1183.39
ITEM: | #REF! | UN: | M
BANCO DE JARDIM EM MADEIRA DE LEI C=1,8M, L0,40M E H=0,4M. | JUNÇÃO SIMPLES, PVC, SERIE NORMAL, ESGOTO PREDIAL, DN 100 X 50 MM, JUNTA ELÁSTICA, FORNECIDO E INSTALADO EM RAMAL DE DESCARGA OU RAMAL DE ESGOTO SANITÁRIO | UN |  |  | 29.09
REFERÊNCIA PARA ADOÇÃO DOS COEFICIENTES DE CONSUMO: SEDOP ABRIL/2020, CÓD 250312
CÓDIGO SINAPI | MÃO DE OBRA | UN | COEF. | CUSTO UNIT. | CUSTO TOTAL
88239 | AJUDANTE DE CARPINTEIRO COM ENCARGOS COMPLEMENTARES | H | 1.11 | 14.91 | 16.55
88262 | CARPINTEIRO DE FORMAS COM ENCARGOS COMPLEMENTARES | H | 1.11 | 17.64 | 19.58
TOTAL (A) |  |  |  |  | 36.13
CÓDIGO SINAPI | MATERIAL/SUB-CONTRATADO | UN | COEF. | CUSTO UNIT. | CUSTO TOTAL
3993 | TABUA DE MADEIRA APARELHADA *2,5 X 15* CM, MACARANDUBA, ANGELIM OU EQUIVALENTE DA REGIAO | M2 | 0.58 | 56.78 | 32.93
5061 | PREGO DE ACO POLIDO COM CABECA 18 X 27 (2 1/2 X 10) | KG | 0.03 | 10.99 | 0.32
40905 | VERNIZ SINTETICO EM MADEIRA, DUAS DEMAOS | M2 | 0.76 | 18.88 | 14.34
TOTAL (C) |  |  |  |  | 47.59
CUSTO DIRETO TOTAL |  |  |  |  | 83.72
ITEM: | #REF! | UN: | M3
FORNECIMENTO E ESPALHAMENTO DE TERRA VEGETAL, INCLUSO FERTILIZANTE ORGÂNICO COMPOSTO CLASSE A
REFERÊNCIA PARA ADOÇÃO DOS COEFICIENTES DE CONSUMO: ORSE FEV/20 CÓD 2394. ASSIM SENDO, OS INSUMOS FORAM SUBSTITUIDOS PELA METODOLOGIA SINAPI. DESSA FORMA, O ITEM '' EM PROCESSO DE DESATIVACAO! ADUBO BOVINO(COD. SINAPI 159 - 01/2017)'' FOI SUBSTITUIDO PELO FERTILIZANTE ORGÂNICO COMPOSTO, CLASSE A (COD. SINAPI 38125 - 04/2020). POSTO ISSO, FOI ADOTADO COMO REFERÊNCIA O VALOR DE DENSIDADE DESTE FERTILIZANTE DE 599KG/M³ DE ACORDO COM O DEPARTAMENTO DE SOLOS E ENGENHARIA AGRÍCOLA DA UFPR.
CÓDIGO SINAPI | MÃO DE OBRA | UN | COEF. | CUSTO UNIT. | CUSTO TOTAL | ok
88316 | SERVENTE COM ENCARGOS COMPLEMENTARES | H | 1.6 | 14.37 | 22.99
TOTAL (A) |  |  |  |  | 22.99 | ok
CÓDIGO SINAPI | MATERIAL/SUB-CONTRATADO | UN | COEF. | CUSTO UNIT. | CUSTO TOTAL
38125 | FERTILIZANTE ORGÂNICO COMPOSTO, CLASSE A | KG | 59.9 | 0.87 | 52.11
7253 | TERRA VEGETAL (GRANEL) | M3 | 0.9 | 109.28 | 98.35
TOTAL (C) |  |  |  |  | 150.46
CUSTO DIRETO TOTAL |  |  |  |  | 173.45
ITEM: | #REF! | UN: | UN
SOLDA EXOTÉRMICA 115 CONEXÃO CABO-HASTE NA LATERAL, BITOLA DO CABO DE 50MM² PARA HASTE DE 5/8"
REF.CPOS (42.20.230) - 03/2020
CÓDIGO SINAPI | MÃO DE OBRA | UN | COEF. | CUSTO UNIT. | CUSTO TOTAL
88264 | ELETRICISTA COM ENCARGOS COMPLEMENTARES | H | 0.5 | 18.38 | 9.19
88247 | AUXILIAR DE ELETRICISTA COM ENCARGOS COMPLEMENTARES | H | 0.5 | 14.33 | 7.16
TOTAL (A) |  |  |  |  | 16.35
CÓDIGO | MATERIAL/SUB-CONTRATADO | UN | COEF. | CUSTO UNIT. | CUSTO TOTAL
#REF! | #REF! | UN | 1 | #REF! | #REF!
38469 - SINAPI | ALICATE DE PRESSAO PARA SOLDA DE CHAPA 18 " | UN | 0.01 | 124.23 | 1.24
#REF! | #REF! | UN | 0.0125 | #REF! | #REF!
TOTAL (C) |  |  |  |  | #REF!
CUSTO DIRETO TOTAL |  |  |  |  | #REF!
ITEM: | #REF! | UN: | UN
SOLDA EXOTÉRMICA 32 CONEXÃO CABO-CABO HORIZONTAL EM T, BITOLA DO CABO DE 35-35MM²
REF.CPOS (42.20.150) - 03/2020
CÓDIGO SINAPI | MÃO DE OBRA | UN | COEF. | CUSTO UNIT. | CUSTO TOTAL
88264 | ELETRICISTA COM ENCARGOS COMPLEMENTARES | H | 0.5 | 18.38 | 9.19
88247 | AUXILIAR DE ELETRICISTA COM ENCARGOS COMPLEMENTARES | H | 0.5 | 14.33 | 7.16
TOTAL (A) |  |  |  |  | 16.35
CÓDIGO | MATERIAL/SUB-CONTRATADO | UN | COEF. | CUSTO UNIT. | CUSTO TOTAL
#REF! | #REF! | UN | 1 | #REF! | #REF!
38469 - SINAPI | ALICATE DE PRESSAO PARA SOLDA DE CHAPA 18 " | UN | 0.01 | 124.23 | 1.24
#REF! | #REF! | UN | 0.0125 | #REF! | #REF!
TOTAL (C) |  |  |  |  | #REF!
CUSTO DIRETO TOTAL |  |  |  |  | #REF!
ITEM: | #REF! | UN: | UN
SOLDA EXOTÉRMICA 90 CONEXÃO CABO-HASTE EM T, BITOLA DO CABO DE 35MM² PARA HASTE DE 5/8"
REF.CPOS (42.20.150) - 03/2020
CÓDIGO SINAPI | MÃO DE OBRA | UN | COEF. | CUSTO UNIT. | CUSTO TOTAL
88264 | ELETRICISTA COM ENCARGOS COMPLEMENTARES | H | 0.5 | 18.38 | 9.19
88247 | AUXILIAR DE ELETRICISTA COM ENCARGOS COMPLEMENTARES | H | 0.5 | 14.33 | 7.16
TOTAL (A) |  |  |  |  | 16.35
CÓDIGO | MATERIAL/SUB-CONTRATADO | UN | COEF. | CUSTO UNIT. | CUSTO TOTAL
#REF! | #REF! | UN | 1 | #REF! | #REF!
38469 - SINAPI | ALICATE DE PRESSAO PARA SOLDA DE CHAPA 18 " | UN | 0.01 | 124.23 | 1.24
#REF! | #REF! | UN | 0.0125 | #REF! | #REF!
TOTAL (C) |  |  |  |  | #REF!
CUSTO DIRETO TOTAL |  |  |  |  | #REF!
ITEM: | #REF! | UN: | UN
SOLDA EXOTÉRMICA 45 CONEXÃO CABO-CABO HORIZONTAL EM X, BITOLA DO CABO 35-35MM²
REF.CPOS (42.20.080) - 03/2020
CÓDIGO SINAPI | MÃO DE OBRA | UN | COEF. | CUSTO UNIT. | CUSTO TOTAL
88264 | ELETRICISTA COM ENCARGOS COMPLEMENTARES | UN | 0.5 | 18.38 | 9.19
88247 | AUXILIAR DE ELETRICISTA COM ENCARGOS COMPLEMENTARES | UN | 0.5 | 14.33 | 7.16
TOTAL (A) |  |  |  |  | 16.35
CÓDIGO | MATERIAL/SUB-CONTRATADO | UN | COEF. | CUSTO UNIT. | CUSTO TOTAL
#REF! | #REF! | UN | 1 | #REF! | #REF!
38469 - SINAPI | ALICATE DE PRESSAO PARA SOLDA DE CHAPA 18 " | UN | 0.01 | 124.23 | 1.24
#REF! | #REF! | UN | 0.0125 | #REF! | #REF!
TOTAL (C) |  |  |  |  | #REF!
CUSTO DIRETO TOTAL |  |  |  |  | #REF!
ITEM: | #REF! | UN: | UN
SOLDA EXOTÉRMICA 65 CONEXÃO CABO-HASTE NO TOPO, BITOLA DO CABO DE 35MM² PARA HASTE DE 5/8"
REF.CPOS (42.20.210) - 03/2020
CÓDIGO SINAPI | MÃO DE OBRA | UN | COEF. | CUSTO UNIT. | CUSTO TOTAL
88264 | ELETRICISTA COM ENCARGOS COMPLEMENTARES | UN | 0.5 | 18.38 | 9.19
88247 | AUXILIAR DE ELETRICISTA COM ENCARGOS COMPLEMENTARES | UN | 0.5 | 14.33 | 7.16
TOTAL (A) |  |  |  |  | 16.35
CÓDIGO | MATERIAL/SUB-CONTRATADO | UN | COEF. | CUSTO UNIT. | CUSTO TOTAL
#REF! | #REF! | UN | 1 | #REF! | #REF!
38469 - SINAPI | ALICATE DE PRESSAO PARA SOLDA DE CHAPA 18 " | UN | 0.01 | 124.23 | 1.24
#REF! | #REF! | UN | 0.0125 | #REF! | #REF!
TOTAL (C) |  |  |  |  | #REF!
CUSTO DIRETO TOTAL |  |  |  |  | #REF!
ITEM: | #REF! | UN: | UN
PRESILHA DE LATÃO PARA FIXAÇÃO DE CABOS DE COBRE 35 mm² a 50 mm².
REFERÊNCIA PARA ADOÇÃO DOS COEFICIENTES DE CONSUMO : ORSE FEV/20 CÓD 11132
CÓDIGO SINAPI | MÃO DE OBRA | UN | COEF. | CUSTO UNIT. | CUSTO TOTAL
88264 | ELETRICISTA COM ENCARGOS COMPLEMENTARES | UN | 0.01 | 18.38 | 0.18
TOTAL (A) |  |  |  |  | 0.18
CÓDIGO | MATERIAL/SUB-CONTRATADO | UN | COEF. | CUSTO UNIT. | CUSTO TOTAL
#REF! | #REF! | UN | 1 | #REF! | #REF!
TOTAL (C) |  |  |  |  | #REF!
CUSTO DIRETO TOTAL |  |  |  |  | #REF!
ITEM: | #REF! | UN: | UN
CONECTOR DE MEDIÇÃO EM BRONZE COM 4 PARAFUSOS PARA CABOS DE COBRE 16 - 70 mm² ref.TEL-560 (pára-raio)
REFERÊNCIA PARA ADOÇÃO DOS COEFICIENTES DE CONSUMO: ORSE FEV/20 CÓD 9048
CÓDIGO SINAPI | MÃO DE OBRA | UN | COEF. | CUSTO UNIT. | CUSTO TOTAL
88264 | ELETRICISTA COM ENCARGOS COMPLEMENTARES | H | 0.15 | 18.38 | 2.75
88247 | AUXILIAR DE ELETRICISTA COM ENCARGOS COMPLEMENTARES | H | 0.15 | 14.33 | 2.14
TOTAL (A) |  |  |  |  | 4.89
CÓDIGO | MATERIAL/SUB-CONTRATADO | UN | COEF. | CUSTO UNIT. | CUSTO TOTAL
#REF! | #REF! | UN | 1 | #REF! | #REF!
TOTAL (C) |  |  |  |  | #REF!
CUSTO DIRETO TOTAL |  |  |  |  | #REF!
ITEM: | #REF! | UN: | UN
CAIXA DE EQUALIZAÇÃO DE SOBR. COM SAÍDAS NAS PARTES SUPERIOR E INFERIOR PARA ELETRODUTO DE 25 MM (1"), 30 X 30 X 14 MM, COM NOVE TERMINAIS
REFERÊNCIA PARA ADOÇÃO DOS COEFICIENTES DE CONSUMO: SETOP - SPDA-CXS-005 / ABRIL 2019, SENDO QUE FOI ALTERADO O ITEM CAIXA DE EQUALIZAÇÃO, DE ACORDO COM O ENCONTRADO NO MERCADO LOCAL, PARA SE ADEQUAR AS ESPECIFICAÇÕES DO PROJETO EXECUTIVO.
CÓDIGO SINAPI | MÃO DE OBRA | UN | COEF. | CUSTO UNIT. | CUSTO TOTAL
88264 | ELETRICISTA COM ENCARGOS COMPLEMENTARES | H | 1.5 | 18.38 | 27.57
88247 | AUXILIAR DE ELETRICISTA COM ENCARGOS COMPLEMENTARES | H | 1.5 | 14.33 | 21.49
TOTAL (A) |  |  |  |  | 49.06
CÓDIGO | MATERIAL/SUB-CONTRATADO | UN | COEF. | CUSTO UNIT. | CUSTO TOTAL
#REF! | #REF! | UN | 1 | #REF! | #REF!
TOTAL (C) |  |  |  |  | #REF!
CUSTO DIRETO TOTAL |  |  |  |  | #REF!
ITEM: | #REF! | UN: | UN
TERMINAL AEREO EM ACO GALVANIZADO COM BASE DE FIXACAO H = 30CM
REFERÊNCIA PARA ADOÇÃO DOS COEFICIENTES DE CONSUMO: SINAPI JAN/20 CÓD 72315
CÓDIGO SINAPI | MÃO DE OBRA | UN | COEF. | CUSTO UNIT. | CUSTO TOTAL
88264 | ELETRICISTA COM ENCARGOS COMPLEMENTARES | H | 0.5 | 18.38 | 9.19
88247 | AUXILIAR DE ELETRICISTA COM ENCARGOS COMPLEMENTARES | H | 0.5 | 14.33 | 7.16
TOTAL (A) |  |  |  |  | 16.35
CÓDIGO SINAPI | MATERIAL/SUB-CONTRATADO | UN | COEF. | CUSTO UNIT. | CUSTO TOTAL
7571 | TERMINAL AEREO EM ACO GALVANIZADO DN 5/16", COMPRIMENTO DE 350MM, COM BASE DE FIXACAO HORIZONTAL | UN | 1 | 10.46 | 10.46
TOTAL (C) |  |  |  |  | 10.46
CUSTO DIRETO TOTAL |  |  |  |  | 26.81
ITEM: | #REF! | UN: | UN
VEDAÇÃO EM ADESIVO P.U 400 G (BISNAGA)
REFERÊNCIA PARA ADOÇÃO DOS COEFICIENTES DE CONSUMO: ORSE MAIO/20 CÓD 10972, SENDO QUE FOI ALTERADO O ITEM ADESIVO, PARA SE ADEQUAR AS ESPECIFICAÇÕES DO PROJETO EXECUTIVO.
CÓDIGO SINAPI | MÃO DE OBRA | UN | COEF. | CUSTO UNIT. | CUSTO TOTAL
88261 | CARPINTEIRO DE ESQUADRIA COM ENCARGOS COMPLEMENTARES | H | 3.35 | 18.84 | 63.11
TOTAL (A) |  |  |  |  | 63.11
CÓDIGO | MATERIAL/SUB-CONTRATADO | UN | COEF. | CUSTO UNIT. | CUSTO TOTAL
#REF! | #REF! | UN | 1 | #REF! | #REF!
TOTAL (C) |  |  |  |  | #REF!
CUSTO DIRETO TOTAL |  |  |  |  | #REF!
CARPINTEIRO: PARA 0,02 UNIDADE DE ADESIVO (REFERENCIA) É NECESSÁRIO 0,067 HORAS, PARA 1 UNIDADE INTEIRA SERÁ 0,067/0,02 = 3,35 HORAS.
ADESIVO: COMO O QUANTITATIVO DE PROJETO POSSUI COMO UNIDADE DO MATERIAL A BISNAGA E A COMPOSIÇÃO DE REFERENCIA POSSUI COMO UNIDADE METRO, FOI REALIZADO UMA CONVERSÃO DE METRO PARA UNIDADE. SENDO QUE O COEFICIENTE DA MÃO DE OBRA FOI CALCULADO PROPORCIONAL A UNIDADE DE BISNAGA DA COTAÇÃO.
ITEM: | #REF! | UN: | M
BARRA CHATA DE ALUMÍNIO 7/8" X 1/8" - FORNECIMENTO E INSTALAÇÃO.
REFERÊNCIA PARA ADOÇÃO DOS COEFICIENTES DE CONSUMO: ORSE FEV/20 CÓD 12740, SENDO QUE FOI ALTERADO O ITEM BARRA, PARA SE ADEQUAR AS ESPECIFICAÇÕES DO PROJETO EXECUTIVO.
CÓDIGO SINAPI | MÃO DE OBRA | UN | COEF. | CUSTO UNIT. | CUSTO TOTAL
88264 | ELETRICISTA COM ENCARGOS COMPLEMENTARES | H | 0.18 | 18.38 | 3.3
TOTAL (A) |  |  |  |  | 3.3
CÓDIGO | MATERIAL/SUB-CONTRATADO | UN | COEF. | CUSTO UNIT. | CUSTO TOTAL
#REF! | #REF! | UN | 0.167 | #REF! | #REF!
TOTAL (C) |  |  |  |  | #REF!
CUSTO DIRETO TOTAL |  |  |  |  | #REF!
BARRA: UMA UNIDADE DE BARRA POSSUI 6 METROS, UMA METRO DE BARRA EQUIVALE A 1/6=0,167 UNIDADE DE BARRA.
ITEM: | #REF! | UN: | UN
PARAFUSO SEXTAVADO INOX 1/4" X 1" COM ARRUELA LISA ZINCADA
REFERÊNCIA PARA ADOÇÃO DOS COEFICIENTES DE CONSUMO: ORSE FEV/20 CÓD 9831, SENDO QUE FOI ALTERADO O ITEM PARAFUSO, PARA SE ADEQUAR AS ESPECIFICAÇÕES DO PROJETO EXECUTIVO.
CÓDIGO SINAPI | MÃO DE OBRA | UN | COEF. | CUSTO UNIT. | CUSTO TOTAL
88264 | ELETRICISTA COM ENCARGOS COMPLEMENTARES | H | 0.01 | 18.38 | 0.18
TOTAL (A) |  |  |  |  | 0.18
CÓDIGO | MATERIAL/SUB-CONTRATADO | UN | COEF. | CUSTO UNIT. | CUSTO TOTAL
#REF! | #REF! | UN | 1 | #REF! | #REF!
TOTAL (C) |  |  |  |  | #REF!
CUSTO DIRETO TOTAL |  |  |  |  | #REF!
ITEM: | #REF! | UN: | UN
BUCHA DE REDUÇÃO, PVC, SOLDÁVEL, LONGA, DN 50MM X 32MM, INSTALADO EM PRUMADA DE ÁGUA FORNECIMENTO E INSTALAÇÃO
OK
REFERÊNCIA PARA ADOÇÃO DOS COEFICIENTES DE CONSUMO: SINAPI ABR/20 CÓD 90375, SENDO QUE FOI ALTERADO O CÓDIGO 820 PARA SE ADEQUAR AS ESPECIFICAÇÕES DO PROJETO EXECUTIVO.
CÓDIGO SINAPI | MÃO DE OBRA | UN | COEF. | CUSTO UNIT. | CUSTO TOTAL
88248 | AUXILIAR DE ENCANADOR OU BOMBEIRO HIDRÁULICO COM ENCARGOS COMPLEMENTARES | H | 0.119 | 13.87 | 1.65
88267 | ENCANADOR OU BOMBEIRO HIDRÁULICO COM ENCARGOS COMPLEMENTARES | H | 0.119 | 17.79 | 2.11
TOTAL (A) |  |  |  |  | 3.76
CÓDIGO SINAPI | MATERIAL/SUB-CONTRATADO | UN | COEF. | CUSTO UNIT. | CUSTO TOTAL
122 | ADESIVO PLASTICO PARA PVC, FRASCO COM 850 GR | UN | 0.009 | 79.94 | 0.71
20083 | SOLUCAO LIMPADORA PARA PVC, FRASCO COM 1000 CM3 | UN | 0.011 | 69.42 | 0.76
820 | BUCHA DE REDUCAO DE PVC, SOLDAVEL, LONGA, COM 50 X 32 MM, PARA AGUA FRIA PREDIAL | UN | 1 | 3.89 | 3.89
38383 | LIXA D'AGUA EM FOLHA, GRAO 100 | UN | 0.06 | 1.86 | 0.11
TOTAL (C) |  |  |  |  | 5.47
CUSTO DIRETO TOTAL |  |  |  |  | 9.23
OK
ITEM: | #REF! | UN: | UN
#REF!
REFERÊNCIA PARA ADOÇÃO DOS COEFICIENTES DE CONSUMO: COTAÇÃO DE SERVIÇO DE TERCEIRO - FORNECIMENTO E INSTALAÇÃO.
CÓDIGO | SERVIÇO | UN | COEF. | CUSTO UNIT. | CUSTO TOTAL
#REF! | #REF! | UN | 1 | #REF! | #REF!
TOTAL (D) |  |  |  |  | #REF!
CUSTO DIRETO TOTAL |  |  |  |  | #REF!
ITEM: | #REF! | UN: | UN
CAIXA D'ÁGUA POLIEITLENO COM CAPACIDADE PARA 20.000L - FORNECIMENTO E INSTALAÇÃO
REFERÊNCIA PARA ADOÇÃO DOS COEFICIENTES DE CONSUMO: CPOS - SÃO PAULO - JUL/20 CÓD 48.02.009
CÓDIGO SINAPI | MÃO DE OBRA | UN | COEF. | CUSTO UNIT. | CUSTO TOTAL
88267 | ENCANADOR OU BOMBEIRO HIDRÁULICO COM ENCARGOS COMPLEMENTARES | H | 1 | 17.79 | 17.79
88248 | AUXILIAR DE ENCANADOR OU BOMBEIRO HIDRÁULICO COM ENCARGOS COMPLEMENTARES | H | 6 | 13.87 | 83.22
TOTAL (D) |  |  |  |  | 101.01
CÓDIGO | SERVIÇO | UN | COEF. | CUSTO UNIT. | CUSTO TOTAL
#REF! | #REF! | UN | 1 | #REF! | #REF!
TOTAL (D) |  |  |  |  | #REF!
CUSTO DIRETO TOTAL |  |  |  |  | #REF!
ITEM: | #REF! | UN: | UN
BUCHA DE REDUÇÃO, PVC, SOLDÁVEL, LONGA, DN 110MM X 75MM, INSTALADO EM PRUMADA DE ÁGUA FORNECIMENTO E INSTALAÇÃO
REFERÊNCIA PARA ADOÇÃO DOS COEFICIENTES DE CONSUMO: SINAPI ABR/20 CÓD 90375, SENDO QUE FOI ALTERADO O CÓDIGO 827 PARA SE ADEQUAR AS ESPECIFICAÇÕES DO PROJETO EXECUTIVO.
CÓDIGO SINAPI | MÃO DE OBRA | UN | COEF. | CUSTO UNIT. | CUSTO TOTAL
88248 | AUXILIAR DE ENCANADOR OU BOMBEIRO HIDRÁULICO COM ENCARGOS COMPLEMENTARES | H | 0.119 | 13.87 | 1.65
88267 | ENCANADOR OU BOMBEIRO HIDRÁULICO COM ENCARGOS COMPLEMENTARES | H | 0.119 | 17.79 | 2.11
TOTAL (A) |  |  |  |  | 3.76
CÓDIGO SINAPI | MATERIAL/SUB-CONTRATADO | UN | COEF. | CUSTO UNIT. | CUSTO TOTAL
122 | ADESIVO PLASTICO PARA PVC, FRASCO COM 850 GR | UN | 0.009 | 79.94 | 0.71
20083 | SOLUCAO LIMPADORA PARA PVC, FRASCO COM 1000 CM3 | UN | 0.011 | 69.42 | 0.76
827 | BUCHA DE REDUCAO DE PVC, SOLDAVEL, LONGA, COM 110 X 75 MM, PARA AGUA FRIA PREDIAL | UN | 1 | 25.99 | 25.99
38383 | LIXA D'AGUA EM FOLHA, GRAO 100 | UN | 0.06 | 1.86 | 0.11
TOTAL (C) |  |  |  |  | 27.57
CUSTO DIRETO TOTAL |  |  |  |  | 31.33
ITEM: | #REF! | UN: | UN
BUCHA DE REDUÇÃO, PVC, SOLDÁVEL, CURTA, DN 75MM X 60MM, INSTALADO EM PRUMADA DE ÁGUA FORNECIMENTO E INSTALAÇÃO.
REFERÊNCIA PARA ADOÇÃO DOS COEFICIENTES DE CONSUMO: SINAPI ABR/20 CÓD 90375, SENDO QUE FOI ALTERADO O CÓDIGO 823 PARA SE ADEQUAR AS ESPECIFICAÇÕES DO PROJETO EXECUTIVO.
CÓDIGO SINAPI | MÃO DE OBRA | UN | COEF. | CUSTO UNIT. | CUSTO TOTAL
88248 | AUXILIAR DE ENCANADOR OU BOMBEIRO HIDRÁULICO COM ENCARGOS COMPLEMENTARES | H | 0.119 | 13.87 | 1.65
88267 | ENCANADOR OU BOMBEIRO HIDRÁULICO COM ENCARGOS COMPLEMENTARES | H | 0.119 | 17.79 | 2.11
TOTAL (A) |  |  |  |  | 3.76
CÓDIGO SINAPI | MATERIAL/SUB-CONTRATADO | UN | COEF. | CUSTO UNIT. | CUSTO TOTAL
122 | ADESIVO PLASTICO PARA PVC, FRASCO COM 850 GR | UN | 0.009 | 79.94 | 0.71
20083 | SOLUCAO LIMPADORA PARA PVC, FRASCO COM 1000 CM3 | UN | 0.011 | 69.42 | 0.76
823 | BUCHA DE REDUCAO DE PVC, SOLDAVEL, CURTA, COM 75 X 60 MM, PARA AGUA FRIA PREDIAL | UN | 1 | 12 | 12
38383 | LIXA D'AGUA EM FOLHA, GRAO 100 | UN | 0.06 | 1.86 | 0.11
TOTAL (C) |  |  |  |  | 13.58
CUSTO DIRETO TOTAL |  |  |  |  | 17.34
ITEM: | #REF! | UN: | UN
JOELHO 45 GRAUS, PVC, SOLDÁVEL, DN 110MM, INSTALADO EM PRUMADA DE ÁGUA - FORNECIMENTO E INSTALAÇÃO. AF_12/2014
REFERÊNCIA PARA ADOÇÃO DOS COEFICIENTES DE CONSUMO: SINAPI ABR/20 CÓD 89523
CÓDIGO SINAPI | MÃO DE OBRA | UN | COEF. | CUSTO UNIT. | CUSTO TOTAL
88248 | AUXILIAR DE ENCANADOR OU BOMBEIRO HIDRÁULICO COM ENCARGOS COMPLEMENTARES | H | 0.176 | 13.87 | 2.44
88267 | ENCANADOR OU BOMBEIRO HIDRÁULICO COM ENCARGOS COMPLEMENTARES | H | 0.176 | 17.79 | 3.13
TOTAL (A) |  |  |  |  | 5.57
CÓDIGO SINAPI | MATERIAL/SUB-CONTRATADO | UN | COEF. | CUSTO UNIT. | CUSTO TOTAL
122 | ADESIVO PLASTICO PARA PVC, FRASCO COM 850 GR | UN | 0.047 | 79.94 | 3.75
20083 | SOLUCAO LIMPADORA PARA PVC, FRASCO COM 1000 CM3 | UN | 0.06 | 69.42 | 4.16
3512 | JOELHO, PVC SOLDAVEL, 45 GRAUS, 110 MM, PARA AGUA FRIA PREDIAL | UN | 1 | 153.51 | 153.51
38383 | LIXA D'AGUA EM FOLHA, GRAO 100 | UN | 0.039 | 1.86 | 0.07
TOTAL (B) |  |  |  |  | 161.49
CUSTO DIRETO TOTAL |  |  |  |  | 167.06
ITEM: | #REF! | UN: | UN
TÊ DE REDUÇÃO, PVC, SOLDÁVEL, DN 75MM X 50MM, INSTALADO EM PRUMADA DE ÁGUA - FORNECIMENTO E INSTALAÇÃO
REFERÊNCIA PARA ADOÇÃO DOS COEFICIENTES DE CONSUMO: SINAPI ABR/20 CÓD 89627, SENDO QUE FOI ALTERADO O CÓDIGO 7132 PARA SE ADEQUAR AS ESPECIFICAÇÕES DO PROJETO EXECUTIVO.
CÓDIGO SINAPI | MÃO DE OBRA | UN | COEF. | CUSTO UNIT. | CUSTO TOTAL
88267 | ENCANADOR OU BOMBEIRO HIDRÁULICO COM ENCARGOS COMPLEMENTARES | H | 0.144 | 17.79 | 2.56
88248 | AUXILIAR DE ENCANADOR OU BOMBEIRO HIDRÁULICO COM ENCARGOS COMPLEMENTARES | H | 0.144 | 13.87 | 1.99
TOTAL (A) |  |  |  |  | 4.55
CÓDIGO SINAPI | MATERIAL/SUB-CONTRATADO | UN | COEF. | CUSTO UNIT. | CUSTO TOTAL
122 | ADESIVO PLASTICO PARA PVC, FRASCO COM 850 GR | UN | 0.026 | 79.94 | 2.07
7132 | TE DE REDUCAO, PVC, SOLDAVEL, 90 GRAUS, 75 MM X 50 MM, PARA AGUA FRIA PREDIAL | UN | 1 | 36.49 | 36.49
20083 | SOLUCAO LIMPADORA PARA PVC, FRASCO COM 1000 CM3 | UN | 0.033 | 69.42 | 2.29
38383 | LIXA D'AGUA EM FOLHA, GRAO 100 | UN | 0.036 | 1.86 | 0.06
TOTAL (C) |  |  |  |  | 40.91
CUSTO DIRETO TOTAL |  |  |  |  | 45.46
ITEM: | #REF! | UN: | UN
TÊ DE REDUÇÃO, PVC, SOLDÁVEL, DN 50MM X 32MM, INSTALADO EM PRUMADA DE ÁGUA - FORNECIMENTO E INSTALAÇÃO
REFERÊNCIA PARA ADOÇÃO DOS COEFICIENTES DE CONSUMO: SINAPI ABR/20 CÓD 89627, SENDO QUE FOI ALTERADO O CÓDIGO 7130 PARA SE ADEQUAR AS ESPECIFICAÇÕES DO PROJETO EXECUTIVO.
CÓDIGO SINAPI | MÃO DE OBRA | UN | COEF. | CUSTO UNIT. | CUSTO TOTAL
88267 | ENCANADOR OU BOMBEIRO HIDRÁULICO COM ENCARGOS COMPLEMENTARES | H | 0.144 | 17.79 | 2.56
88248 | AUXILIAR DE ENCANADOR OU BOMBEIRO HIDRÁULICO COM ENCARGOS COMPLEMENTARES | H | 0.144 | 13.87 | 1.99
TOTAL (A) |  |  |  |  | 4.55
CÓDIGO SINAPI | MATERIAL/SUB-CONTRATADO | UN | COEF. | CUSTO UNIT. | CUSTO TOTAL
122 | ADESIVO PLASTICO PARA PVC, FRASCO COM 850 GR | UN | 0.026 | 79.94 | 2.07
7130 | TE DE REDUCAO, PVC, SOLDAVEL, 90 GRAUS, 50 MM X 32 MM, PARA AGUA FRIA PREDIAL | UN | 1 | 10.71 | 10.71
20083 | SOLUCAO LIMPADORA PARA PVC, FRASCO COM 1000 CM3 | UN | 0.033 | 69.42 | 2.29
38383 | LIXA D'AGUA EM FOLHA, GRAO 100 | UN | 0.036 | 1.86 | 0.06
TOTAL (C) |  |  |  |  | 15.13
CUSTO DIRETO TOTAL |  |  |  |  | 19.68
ITEM: | #REF! | UN: | UN
TÊ DE REDUÇÃO, PVC, SOLDÁVEL, DN 110MM INSTALADO EM PRUMADA DE ÁGUA - FORNECIMENTO E INSTALAÇÃO
REFERÊNCIA PARA ADOÇÃO DOS COEFICIENTES DE CONSUMO: SINAPI ABR/20 CÓD 89627,SENDO QUE FOI ALTERADO O CÓDIGO 7146 PARA SE ADEQUAR AS ESPECIFICAÇÕES DO PROJETO EXECUTIVO.
CÓDIGO SINAPI | MÃO DE OBRA | UN | COEF. | CUSTO UNIT. | CUSTO TOTAL
88267 | ENCANADOR OU BOMBEIRO HIDRÁULICO COM ENCARGOS COMPLEMENTARES | H | 0.144 | 17.79 | 2.56
88248 | AUXILIAR DE ENCANADOR OU BOMBEIRO HIDRÁULICO COM ENCARGOS COMPLEMENTARES | H | 0.144 | 13.87 | 1.99
TOTAL (A) |  |  |  |  | 4.55
CÓDIGO SINAPI | MATERIAL/SUB-CONTRATADO | UN | COEF. | CUSTO UNIT. | CUSTO TOTAL
122 | ADESIVO PLASTICO PARA PVC, FRASCO COM 850 GR | UN | 0.026 | 79.94 | 2.07
7146 | TE SOLDAVEL, PVC, 90 GRAUS, 110 MM, PARA AGUA FRIA PREDIAL (NBR 5648) | UN | 1 | 123.15 | 123.15
20083 | SOLUCAO LIMPADORA PARA PVC, FRASCO COM 1000 CM3 | UN | 0.033 | 69.42 | 2.29
38383 | LIXA D'AGUA EM FOLHA, GRAO 100 | UN | 0.036 | 1.86 | 0.06
TOTAL (C) |  |  |  |  | 127.57
CUSTO DIRETO TOTAL |  |  |  |  | 132.12
ITEM: | #REF! | UN: | UN
BUCHA DE REDUÇÃO PARA 110 X 75MM, INSTALADO EM RAMAL OU SUB-RAMAL DE ÁGUA - FORNECIMENTO E INSTALAÇÃO. AF_03/2015
REFERÊNCIA PARA ADOÇÃO DOS COEFICIENTES DE CONSUMO: SINAPI ABR/20 CÓD 90375, SENDO QUE FOI ALTERADO O CÓDIGO 827 PARA SE ADEQUAR AS ESPECIFICAÇÕES DO PROJETO EXECUTIVO.
CÓDIGO SINAPI | MÃO DE OBRA | UN | COEF. | CUSTO UNIT. | CUSTO TOTAL
88248 | AUXILIAR DE ENCANADOR OU BOMBEIRO HIDRÁULICO COM ENCARGOS COMPLEMENTARES | H | 0.119 | 13.87 | 1.65
88267 | ENCANADOR OU BOMBEIRO HIDRÁULICO COM ENCARGOS COMPLEMENTARES | H | 0.119 | 17.79 | 2.11
TOTAL (A) |  |  |  |  | 3.76
CÓDIGO SINAPI | MATERIAL/SUB-CONTRATADO | UN | COEF. | CUSTO UNIT. | CUSTO TOTAL
122 | ADESIVO PLASTICO PARA PVC, FRASCO COM 850 GR | UN | 0.009 | 79.94 | 0.71
20083 | SOLUCAO LIMPADORA PARA PVC, FRASCO COM 1000 CM3 | UN | 0.011 | 69.42 | 0.76
827 | BUCHA DE REDUCAO DE PVC, SOLDAVEL, LONGA, COM 110 X 75 MM, PARA AGUA FRIA PREDIAL | UN | 1 | 25.99 | 25.99
38383 | LIXA D'AGUA EM FOLHA, GRAO 100 | UN | 0.06 | 1.86 | 0.11
TOTAL (C) |  |  |  |  | 27.57
CUSTO DIRETO TOTAL |  |  |  |  | 31.33
ITEM: | #REF! | UN: | UN
TERMINAL DE VENTILAÇÃO PVC 100MM
REFERÊNCIA PARA ADOÇÃO DOS COEFICIENTES DE CONSUMO: SEINFRA ABR/20 CÓD C4824.
CÓDIGO SINAPI | MÃO DE OBRA | UN | COEF. | CUSTO UNIT. | CUSTO TOTAL
2696 | ENCANADOR OU BOMBEIRO HIDRAULICO | H | 0.09 | 13.23 | 1.19
246 | AUXILIAR DE ENCANADOR OU BOMBEIRO HIDRAULICO | H | 0.09 | 9.36 | 0.84
TOTAL (A) |  |  |  |  | 2.03
CÓDIGO SINAPI | MATERIAL/SUB-CONTRATADO | UN | COEF. | CUSTO UNIT. | CUSTO TOTAL
39321 | TERMINAL DE VENTILACAO, 100 MM, SERIE NORMAL, ESGOTO PREDIAL | UN | 1 | 11.77 | 11.77
20083 | SOLUCAO LIMPADORA PARA PVC, FRASCO COM 1000 CM3 | UN | 0.052 | 69.42 | 3.6
119 | ADESIVO PLASTICO PARA PVC, BISNAGA COM 75 GR | UN | 0.4533 | 8.85 | 4.01
TOTAL (C) |  |  |  |  | 19.38
CUSTO DIRETO TOTAL |  |  |  |  | 21.41
SOLUCAO LIMPADORA: UMA UNIDADE DE SOLUCAO LIMPADORA SÃO 1000 CM³ , PARA 52 CM³ TEM-SE 52/1000 = 0,052 UNIDADE.
ADESIVO: UMA UNIDADE DE ADESIVO SÃO 75 GRAMAS , PARA 34 GRAMAS³ TEM-SE 34/75 = 0,4533 UNIDADE. | [5 empty] | 0.45333
ITEM: | #REF! | UN: | M
CANALETA EM CONCRETO SIMPLES E ALVENARIA DE BLOCO CERÂMICO, REVESTIDA COM ARGAMASSA DE CIMENTO E AREIA, SEÇÃO INTERNA 15X15CM, INCLUSIVE ESCAVAÇÃO.
REFERÊNCIA PARA ADOÇÃO DOS COEFICIENTES DE CONSUMO: ORSE JUN/16 CÓD 9800, SENDO QUE OS INSUMOS FORAM ALTERADOS PELA METODOLOGIA SINAPI.
CÓDIGO SINAPI | MATERIAL/SUB-CONTRATADO | UN | COEF. | CUSTO UNIT. | CUSTO TOTAL
1523 | CONCRETO USINADO CONVENCIONAL (NAO BOMBEAVEL) CLASSE DE RESISTENCIA C15, COM BRITA 1 E 2, SLUMP = 80 MM +/- 10 MM (NBR 8953) | m³ | 0.028 | 350.7 | 9.81
92873 | LANÇAMENTO COM USO DE BALDES, ADENSAMENTO E ACABAMENTO DE CONCRETO EM ESTRUTURAS. AF_12/2015 | m³ | 0.028 | 146.37 | 4.09
72132 | ALVENARIA EM TIJOLO CERAMICO MACICO 5X10X20CM 1/2 VEZ (ESPESSURA 10CM), ASSENTADO COM ARGAMASSA TRACO 1:2:8 (CIMENTO, CAL E AREIA) | m² | 0.34 | 61.6 | 20.94
93358 | ESCAVAÇÃO MANUAL DE VALA COM PROFUNDIDADE MENOR OU IGUAL A 1,30 M. AF_03/2016 | m³ | 0.0875 | 56.84 | 4.97
87894 | CHAPISCO APLICADO EM ALVENARIA (SEM PRESENÇA DE VÃOS) E ESTRUTURAS DE CONCRETO DE FACHADA, COM COLHER DE PEDREIRO. ARGAMASSA TRAÇO 1:3 COM PREPARO EM BETONEIRA 400L. AF_06/2014 | m² | 0.45 | 4.45 | 2
87794 | EMBOÇO OU MASSA ÚNICA EM ARGAMASSA TRAÇO 1:2:8, PREPARO MANUAL, APLICADA MANUALMENTE EM PANOS CEGOS DE FACHADA (SEM PRESENÇA DE VÃOS), ESPESSURA DE 25 MM. AF_06/2014 | m² | 0.45 | 27.49 | 12.37
TOTAL (C) |  |  |  |  | 54.18
CUSTO DIRETO TOTAL |  |  |  |  | 54.18
ITEM: | #REF! | UN: | UN
CAIXA SIFONADA, PVC, DN 150 X 150 X 50 MM, JUNTA ELÁSTICA, FORNECIDA E INSTALADA EM RAMAL DE DESCARGA OU EM RAMAL DE ESGOTO SANITÁRIO.
REFERÊNCIA PARA ADOÇÃO DOS COEFICIENTES DE CONSUMO: SINAPI ABR/2020 CÓD 89707, SENDO QUE O CÓDIGO 11712 FOI ALTERADO, PARA SE ADEQUAR AS ESPECIFICAÇÕES DO PROJETO EXECUTIVO.
CÓDIGO SINAPI | MÃO DE OBRA | UN | COEF. | CUSTO UNIT. | CUSTO TOTAL
88267 | ENCANADOR OU BOMBEIRO HIDRÁULICO COM ENCARGOS COMPLEMENTARES | H | 0.25 | 17.79 | 4.44
88248 | AUXILIAR DE ENCANADOR OU BOMBEIRO HIDRÁULICO COM ENCARGOS COMPLEMENTARES | H | 0.25 | 13.87 | 3.46
TOTAL (A) |  |  |  |  | 7.9
CÓDIGO SINAPI | MATERIAL/SUB-CONTRATADO | UN | COEF. | CUSTO UNIT. | CUSTO TOTAL
122 | ADESIVO PLASTICO PARA PVC, FRASCO COM 850 GR | UN | 0.0148 | 79.94 | 1.18
296 | ANEL BORRACHA PARA TUBO ESGOTO PREDIAL DN 50 MM (NBR 5688) | UN | 1 | 1.86 | 1.86
11712 | CAIXA SIFONADA PVC, 150 X 150 X 50 MM, COM GRELHA QUADRADA BRANCA (NBR 5688) | UN | 1 | 26.99 | 26.99
20078 | PASTA LUBRIFICANTE PARA TUBOS E CONEXOES COM JUNTA ELASTICA (USO EM PVC, ACO, POLIETILENO E OUTROS) ( DE *400* G) | UN | 0.02 | 29.27 | 0.58
20083 | SOLUCAO LIMPADORA PARA PVC, FRASCO COM 1000 CM3 | UN | 0.0225 | 69.42 | 1.56
38383 | LIXA D'AGUA EM FOLHA, GRAO 100 | UN | 0.064 | 1.86 | 0.11
TOTAL (C) |  |  |  |  | 32.28
CUSTO DIRETO TOTAL |  |  |  |  | 40.18
ITEM: | #REF! | UN: | UN
CAIXA SIFONADA, PVC, DN 250 X 230 X 75 MM, JUNTA ELÁSTICA, FORNECIDA E INSTALADA EM RAMAL DE DESCARGA OU EM RAMAL DE ESGOTO SANITÁRIO.
REFERÊNCIA PARA ADOÇÃO DOS COEFICIENTES DE CONSUMO: SINAPI ABR/2020 CÓD 89708, SENDO QUE O CÓDIGO 11880 FOI ALTERADO, PARA SE ADEQUAR AS ESPECIFICAÇÕES DO PROJETO EXECUTIVO.
CÓDIGO SINAPI | MÃO DE OBRA | UN | COEF. | CUSTO UNIT. | CUSTO TOTAL
88267 | ENCANADOR OU BOMBEIRO HIDRÁULICO COM ENCARGOS COMPLEMENTARES | H | 0.38 | 17.79 | 6.76
88248 | AUXILIAR DE ENCANADOR OU BOMBEIRO HIDRÁULICO COM ENCARGOS COMPLEMENTARES | H | 0.38 | 13.87 | 5.27
TOTAL (A) |  |  |  |  | 12.03
CÓDIGO SINAPI | MATERIAL/SUB-CONTRATADO | UN | COEF. | CUSTO UNIT. | CUSTO TOTAL
122 | ADESIVO PLASTICO PARA PVC, FRASCO COM 850 GR | UN | 0.0148 | 79.94 | 1.18
297 | ANEL BORRACHA PARA TUBO ESGOTO PREDIAL DN 75 MM (NBR 5688) | UN | 1 | 2.63 | 2.63
11880 | CAIXA SIFONADA PVC, 250 X 230 X 75 MM, COM TAMPA E PORTA TAMPA QUADRADA BRANCA | UN | 1 | 75.47 | 75.47
20078 | PASTA LUBRIFICANTE PARA TUBOS E CONEXOES COM JUNTA ELASTICA (USO EM PVC, ACO, POLIETILENO E OUTROS) ( DE *400* G) | UN | 0.03 | 29.27 | 0.87
20083 | SOLUCAO LIMPADORA PARA PVC, FRASCO COM 1000 CM3 | UN | 0.0225 | 69.42 | 1.56
38383 | LIXA D'AGUA EM FOLHA, GRAO 100 | UN | 0.057 | 1.86 | 0.1
TOTAL (C) |  |  |  |  | 81.81
CUSTO DIRETO TOTAL |  |  |  |  | 93.84
ITEM: | #REF! | UN: | UN
CURVA LONGA 45 GRAUS, PVC, SERIE NORMAL, ESGOTO PREDIAL, DN 100 MM, JUNTA ELÁSTICA, FORNECIDO E INSTALADO EM RAMAL DE DESCARGA OU RAMAL DE ESGOTO SANITÁRIO.
REFERÊNCIA PARA ADOÇÃO DOS COEFICIENTES DE CONSUMO: SINAPI ABR/2020 CÓD 89750, SENDO QUE O CÓDIGO 1965 FOI ALTERADO, PARA SE ADEQUAR AS ESPECIFICAÇÕES DO PROJETO EXECUTIVO.
CÓDIGO SINAPI | MÃO DE OBRA | UN | COEF. | CUSTO UNIT. | CUSTO TOTAL
88248 | AUXILIAR DE ENCANADOR OU BOMBEIRO HIDRÁULICO COM ENCARGOS COMPLEMENTARES | H | 0.25 | 13.87 | 3.46
88267 | ENCANADOR OU BOMBEIRO HIDRÁULICO COM ENCARGOS COMPLEMENTARES | H | 0.25 | 17.79 | 4.44
TOTAL (A) |  |  |  |  | 7.9
CÓDIGO SINAPI | MATERIAL/SUB-CONTRATADO | UN | COEF. | CUSTO UNIT. | CUSTO TOTAL
301 | ANEL BORRACHA PARA TUBO ESGOTO PREDIAL, DN 100 MM (NBR 5688) | UN | 1 | 3.3 | 3.3
1965 | CURVA PVC LONGA 45 GRAUS, 100 MM, PARA ESGOTO PREDIAL | UN | 1 | 29.87 | 29.87
20078 | PASTA LUBRIFICANTE PARA TUBOS E CONEXOES COM JUNTA ELASTICA (USO EM PVC, ACO, POLIETILENO E OUTROS) ( DE *400* G) | UN | 0.046 | 29.27 | 1.34
TOTAL (C) |  |  |  |  | 34.51
CUSTO DIRETO TOTAL |  |  |  |  | 42.41
ITEM: | #REF! | UN: | UN
JUNÇÃO SIMPLES, PVC, SERIE NORMAL, ESGOTO PREDIAL, DN 75 X 50 MM, JUNTA ELÁSTICA, FORNECIDO E INSTALADO EM RAMAL DE DESCARGA OU RAMAL DE ESGOTO SANITÁRIO.
REFERÊNCIA PARA ADOÇÃO DOS COEFICIENTES DE CONSUMO: SINAPI ABR/20 CÓD 89795, FORAM ACRESCENTADOS OS CÓDIGOS 296 E 297 E ALTERADO O CÓDIGO 3661, PARA SE ADEQUAR AS ESPECIFICAÇÕES DO PROJETO EXECUTIVO.
CÓDIGO SINAPI | MÃO DE OBRA | UN | COEF. | CUSTO UNIT. | CUSTO TOTAL
88248 | AUXILIAR DE ENCANADOR OU BOMBEIRO HIDRÁULICO COM ENCARGOS COMPLEMENTARES | H | 0.25 | 13.87 | 3.46
88267 | ENCANADOR OU BOMBEIRO HIDRÁULICO COM ENCARGOS COMPLEMENTARES | H | 0.25 | 17.79 | 4.44
TOTAL (A) |  |  |  |  | 7.9
CÓDIGO SINAPI | MATERIAL/SUB-CONTRATADO | UN | COEF. | CUSTO UNIT. | CUSTO TOTAL
297 | ANEL BORRACHA PARA TUBO ESGOTO PREDIAL DN 75 MM (NBR 5688) | UN | 1 | 2.63 | 2.63
296 | ANEL BORRACHA PARA TUBO ESGOTO PREDIAL DN 50 MM (NBR 5688) | UN | 1 | 1.86 | 1.86
3661 | JUNCAO SIMPLES, PVC, DN 75 X 50 MM, SERIE NORMAL PARA ESGOTO PREDIAL | UN | 1 | 8.72 | 8.72
20078 | PASTA LUBRIFICANTE PARA TUBOS E CONEXOES COM JUNTA ELASTICA (USO EM PVC, ACO, POLIETILENO E OUTROS) ( DE *400* G) | UN | 0.06 | 29.27 | 1.75
TOTAL (C) |  |  |  |  | 14.96
CUSTO DIRETO TOTAL |  |  |  |  | 22.86
ITEM: | #REF! | UN: | UN
JUNÇÃO SIMPLES, PVC, SERIE NORMAL, ESGOTO PREDIAL, DN 100 X 75 MM, JUNTA ELÁSTICA, FORNECIDO E INSTALADO EM RAMAL DE DESCARGA OU RAMAL DE ESGOTO SANITÁRIO.
REFERÊNCIA PARA ADOÇÃO DOS COEFICIENTES DE CONSUMO: SINAPI ABR/20 CÓD 89795, FORAM ACRESCENTADOS OS CÓDIGOS 301 E 297 E ALTERADO O CÓDIGO 3660, PARA SE ADEQUAR AS ESPECIFICAÇÕES DO PROJETO EXECUTIVO.
CÓDIGO SINAPI | MÃO DE OBRA | UN | COEF. | CUSTO UNIT. | CUSTO TOTAL
88248 | AUXILIAR DE ENCANADOR OU BOMBEIRO HIDRÁULICO COM ENCARGOS COMPLEMENTARES | H | 0.25 | 13.87 | 3.46
88267 | ENCANADOR OU BOMBEIRO HIDRÁULICO COM ENCARGOS COMPLEMENTARES | H | 0.25 | 17.79 | 4.44
TOTAL (A) |  |  |  |  | 7.9
CÓDIGO SINAPI | MATERIAL/SUB-CONTRATADO | UN | COEF. | CUSTO UNIT. | CUSTO TOTAL
297 | ANEL BORRACHA PARA TUBO ESGOTO PREDIAL DN 75 MM (NBR 5688) | UN | 1 | 2.63 | 2.63
301 | ANEL BORRACHA PARA TUBO ESGOTO PREDIAL, DN 100 MM (NBR 5688) | UN | 1 | 3.3 | 3.3
3660 | JUNCAO SIMPLES, PVC, DN 100 X 75 MM, SERIE NORMAL PARA ESGOTO PREDIAL | UN | 1 | 15.68 | 15.68
20078 | PASTA LUBRIFICANTE PARA TUBOS E CONEXOES COM JUNTA ELASTICA (USO EM PVC, ACO, POLIETILENO E OUTROS) ( DE *400* G) | UN | 0.06 | 29.27 | 1.75
TOTAL (C) |  |  |  |  | 23.36
CUSTO DIRETO TOTAL |  |  |  |  | 31.26
ITEM: | #REF! | UN: | UN
TE, PVC, SERIE NORMAL, ESGOTO PREDIAL, DN 100 X 75 MM, JUNTA ELÁSTICA, FORNECIDO E INSTALADO EM RAMAL DE DESCARGA OU RAMAL DE ESGOTO SANITÁRIO
REFERÊNCIA PARA ADOÇÃO DOS COEFICIENTES DE CONSUMO: SINAPI ABR/20 CÓD 89796, FORAM ACRESCENTADOS OS CÓDIGOS 297 E 301 E ALTERADO O CÓDIGO 11656, PARA SE ADEQUAR AS ESPECIFICAÇÕES DO PROJETO EXECUTIVO.
CÓDIGO SINAPI | MÃO DE OBRA | UN | COEF. | CUSTO UNIT. | CUSTO TOTAL
88248 | AUXILIAR DE ENCANADOR OU BOMBEIRO HIDRÁULICO COM ENCARGOS COMPLEMENTARES | H | 0.33 | 13.87 | 4.57
88267 | ENCANADOR OU BOMBEIRO HIDRÁULICO COM ENCARGOS COMPLEMENTARES | H | 0.33 | 17.79 | 5.87
TOTAL (A) |  |  |  |  | 10.44
CÓDIGO SINAPI | MATERIAL/SUB-CONTRATADO | UN | COEF. | CUSTO UNIT. | CUSTO TOTAL
297 | ANEL BORRACHA PARA TUBO ESGOTO PREDIAL DN 75 MM (NBR 5688) | UN | 1 | 2.63 | 2.63
301 | ANEL BORRACHA PARA TUBO ESGOTO PREDIAL, DN 100 MM (NBR 5688) | UN | 1 | 3.3 | 3.3
11656 | TE SANITARIO, PVC, DN 100 X 75 MM, SERIE NORMAL PARA ESGOTO PREDIAL | UN | 1 | 10.68 | 10.68
20078 | PASTA LUBRIFICANTE PARA TUBOS E CONEXOES COM JUNTA ELASTICA (USO EM PVC, ACO, POLIETILENO E OUTROS) ( DE *400* G) | UN | 0.092 | 29.27 | 2.69
TOTAL (C) |  |  |  |  | 19.3
CUSTO DIRETO TOTAL |  |  |  |  | 29.74
ITEM: | #REF! | UN: | UN
TE, PVC, SERIE NORMAL, ESGOTO PREDIAL, DN 100 X 50 MM, JUNTA ELÁSTICA, FORNECIDO E INSTALADO EM RAMAL DE DESCARGA OU RAMAL DE ESGOTO SANITÁRIO
REFERÊNCIA PARA ADOÇÃO DOS COEFICIENTES DE CONSUMO: SINAPI ABR/20 CÓD 89796, FORAM ACRESCENTADOS OS CÓDIGOS 296 E 301 E ALTERADO O CÓDIGO 11655, PARA SE ADEQUAR AS ESPECIFICAÇÕES DO PROJETO EXECUTIVO.
CÓDIGO SINAPI | MÃO DE OBRA | UN | COEF. | CUSTO UNIT. | CUSTO TOTAL
88248 | AUXILIAR DE ENCANADOR OU BOMBEIRO HIDRÁULICO COM ENCARGOS COMPLEMENTARES | H | 0.33 | 13.87 | 4.57
88267 | ENCANADOR OU BOMBEIRO HIDRÁULICO COM ENCARGOS COMPLEMENTARES | H | 0.33 | 17.79 | 5.87
TOTAL (A) |  |  |  |  | 10.44
CÓDIGO SINAPI | MATERIAL/SUB-CONTRATADO | UN | COEF. | CUSTO UNIT. | CUSTO TOTAL
296 | ANEL BORRACHA PARA TUBO ESGOTO PREDIAL DN 50 MM (NBR 5688) | UN | 1 | 1.86 | 1.86
301 | ANEL BORRACHA PARA TUBO ESGOTO PREDIAL, DN 100 MM (NBR 5688) | UN | 1 | 3.3 | 3.3
11655 | TE SANITARIO, PVC, DN 100 X 50 MM, SERIE NORMAL, PARA ESGOTO PREDIAL | UN | 1 | 10.21 | 10.21
20078 | PASTA LUBRIFICANTE PARA TUBOS E CONEXOES COM JUNTA ELASTICA (USO EM PVC, ACO, POLIETILENO E OUTROS) ( DE *400* G) | UN | 0.092 | 29.27 | 2.69
TOTAL (C) |  |  |  |  | 18.06
CUSTO DIRETO TOTAL |  |  |  |  | 28.5
ITEM: | #REF! | UN: | UN
REDUÇÃO EXCENTRICA, PVC, SERIE NORMAL, ESGOTO PREDIAL, DN 100 X 75 MM, JUNTA ELÁSTICA, FORNECIDO E INSTALADO EM RAMAL DE DESCARGA OU RAMAL DE ESGOTO SANITÁRIO
REFERÊNCIA PARA ADOÇÃO DOS COEFICIENTES DE CONSUMO: SINAPI ABR/20 CÓD 89673, SENDO QUE FOI ALTERADO O CÓDIGO 20044, PARA SE ADEQUAR AS ESPECIFICAÇÕES DO PROJETO EXECUTIVO.
CÓDIGO SINAPI | MÃO DE OBRA | UN | COEF. | CUSTO UNIT. | CUSTO TOTAL
88248 | AUXILIAR DE ENCANADOR OU BOMBEIRO HIDRÁULICO COM ENCARGOS COMPLEMENTARES | H | 0.07 | 13.87 | 0.97
88267 | ENCANADOR OU BOMBEIRO HIDRÁULICO COM ENCARGOS COMPLEMENTARES | H | 0.07 | 17.79 | 1.24
TOTAL (A) |  |  |  |  | 2.21
CÓDIGO SINAPI | MATERIAL/SUB-CONTRATADO | UN | COEF. | CUSTO UNIT. | CUSTO TOTAL
301 | ANEL BORRACHA PARA TUBO ESGOTO PREDIAL, DN 100 MM (NBR 5688) | UN | 1 | 3.3 | 3.3
20044 | REDUCAO EXCENTRICA PVC P/ ESG PREDIAL DN 100 X 75MM | UN | 1 | 5.8 | 5.8
20078 | PASTA LUBRIFICANTE PARA TUBOS E CONEXOES COM JUNTA ELASTICA (USO EM PVC, ACO, POLIETILENO E OUTROS) ( DE *400* G) | UN | 0.046 | 29.27 | 1.34
TOTAL (C) |  |  |  |  | 10.44
CUSTO DIRETO TOTAL |  |  |  |  | 12.65
ITEM: | #REF! | UN: | UN
REDUÇÃO EXCENTRICA, PVC, SERIE NORMAL, ESGOTO PREDIAL, DN 75 X 50 MM, JUNTA ELÁSTICA, FORNECIDO E INSTALADO EM RAMAL DE DESCARGA OU RAMAL DE ESGOTO SANITÁRIO
REFERÊNCIA PARA ADOÇÃO DOS COEFICIENTES DE CONSUMO: SINAPI ABR/20 CÓD 89665, SENDO QUE FOI ALTERADO O CÓDIGO 20042, PARA SE ADEQUAR AS ESPECIFICAÇÕES DO PROJETO EXECUTIVO.
CÓDIGO SINAPI | MÃO DE OBRA | UN | COEF. | CUSTO UNIT. | CUSTO TOTAL
88248 | AUXILIAR DE ENCANADOR OU BOMBEIRO HIDRÁULICO COM ENCARGOS COMPLEMENTARES | H | 0.04 | 13.87 | 0.55
88267 | ENCANADOR OU BOMBEIRO HIDRÁULICO COM ENCARGOS COMPLEMENTARES | H | 0.04 | 17.79 | 0.71
TOTAL (A) |  |  |  |  | 1.26
CÓDIGO SINAPI | MATERIAL/SUB-CONTRATADO | UN | COEF. | CUSTO UNIT. | CUSTO TOTAL
297 | ANEL BORRACHA PARA TUBO ESGOTO PREDIAL DN 75 MM (NBR 5688) | UN | 1 | 2.63 | 2.63
20042 | REDUCAO EXCENTRICA PVC P/ ESG PREDIAL DN 75 X 50MM | UN | 1 | 4.2 | 4.2
20078 | PASTA LUBRIFICANTE PARA TUBOS E CONEXOES COM JUNTA ELASTICA (USO EM PVC, ACO, POLIETILENO E OUTROS) ( DE *400* G) | UN | 0.03 | 29.27 | 0.87
TOTAL (C) |  |  |  |  | 7.7
CUSTO DIRETO TOTAL |  |  |  |  | 8.96
ITEM: | #REF! | UN: | UN
TERMINAL DE VENTILAÇÃO EM PVC RÍGIDO SOLDÁVEL, PARA ESGOTO PRIMÉRIO, D 50MM
REFERÊNCIA PARA ADOÇÃO DOS COEFICIENTES DE CONSUMO: ORSE ABR/20 CÓD 1594
CÓDIGO SINAPI | MÃO DE OBRA | UN | COEF. | CUSTO UNIT. | CUSTO TOTAL
88316 | SERVENTE COM ENCARGOS COMPLEMENTARES | H | 0.07 | 14.37 | 1
88267 | ENCANADOR OU BOMBEIRO HIDRÁULICO COM ENCARGOS COMPLEMENTARES | H | 0.07 | 17.79 | 1.24
TOTAL (A) |  |  |  |  | 2.24
CÓDIGO SINAPI | MATERIAL/SUB-CONTRATADO | UN | COEF. | CUSTO UNIT. | CUSTO TOTAL
122 | ADESIVO PLASTICO PARA PVC, FRASCO COM 850 GR | UN | 0.009411 | 79.94 | 0.75
20082 | SOLUCAO LIMPADORA PARA PVC, FRASCO COM 200 CM3 | UN | 0.055 | 27.04 | 1.48
39319 | TERMINAL DE VENTILACAO, 50 MM, SERIE NORMAL, ESGOTO PREDIAL | UN | 1 | 4.59 | 4.59
TOTAL (C) |  |  |  |  | 6.82
CUSTO DIRETO TOTAL |  |  |  |  | 9.06
SOLUÇÃO LIMPADORA: UMA UNIDADE DE SOLUÇÃO LIMPADORA SÃO 200CM3=0,2LITROS , PARA 0,011 LITROS TEM-SE 0,011/0,2 = 0,055 UNIDADE.
ADESIVO: UMA UNIDADE POSSUI 850 GRAMAS=0,85KG, PARA 0,008KG TEM-SE 0,008/0,85= 0,009411 UNIDADES
ITEM: | #REF! | UN: | UN
TERMINAL DE VENTILAÇÃO EM PVC RÍGIDO SOLDÁVEL, PARA ESGOTO PRIMÉRIO, D 75MM
REFERÊNCIA PARA ADOÇÃO DOS COEFICIENTES DE CONSUMO: ORSE ABR/20 CÓD 1594
CÓDIGO SINAPI | MÃO DE OBRA | UN | COEF. | CUSTO UNIT. | CUSTO TOTAL
88316 | SERVENTE COM ENCARGOS COMPLEMENTARES | H | 0.07 | 14.37 | 1
88267 | ENCANADOR OU BOMBEIRO HIDRÁULICO COM ENCARGOS COMPLEMENTARES | H | 0.07 | 17.79 | 1.24
TOTAL (A) |  |  |  |  | 2.24
CÓDIGO SINAPI | MATERIAL/SUB-CONTRATADO | UN | COEF. | CUSTO UNIT. | CUSTO TOTAL
122 | ADESIVO PLASTICO PARA PVC, FRASCO COM 850 GR | UN | 0.009411 | 79.94 | 0.75
20082 | SOLUCAO LIMPADORA PARA PVC, FRASCO COM 200 CM3 | UN | 0.055 | 27.04 | 1.48
39320 | TERMINAL DE VENTILACAO, 75 MM, SERIE NORMAL, ESGOTO PREDIAL | UN | 1 | 7.64 | 7.64
TOTAL (C) |  |  |  |  | 9.87
CUSTO DIRETO TOTAL |  |  |  |  | 12.11
SOLUÇÃO LIMPADORA: UMA UNIDADE DE SOLUÇÃO LIMPADORA SÃO 200CM3=0,2LITROS , PARA 0,011 LITROS TEM-SE 0,011/0,2 = 0,055 UNIDADE.
ADESIVO: UMA UNIDADE POSSUI 850 GRAMAS=0,85KG, PARA 0,008KG TEM-SE 0,008/0,85= 0,009411 UNIDADES
ITEM: | #REF! | UN: | UN
TE, PVC, SERIE NORMAL, ESGOTO PREDIAL, DN 75 X 50 MM, JUNTA ELÁSTICA, FORNECIDO E INSTALADO EM RAMAL DE DESCARGA OU RAMAL DE ESGOTO SANITÁRIO
REFERÊNCIA PARA ADOÇÃO DOS COEFICIENTES DE CONSUMO: SINAPI ABR/20 CÓD 89786, FORAM ACRESCENTADOS OS CÓDIGOS 296 E 297 E ALTERADO O CÓDIGO 11657, PARA SE ADEQUAR AS ESPECIFICAÇÕES DO PROJETO EXECUTIVO.
CÓDIGO SINAPI | MÃO DE OBRA | UN | COEF. | CUSTO UNIT. | CUSTO TOTAL
88316 | SERVENTE COM ENCARGOS COMPLEMENTARES | H | 0.25 | 14.37 | 3.59
88267 | ENCANADOR OU BOMBEIRO HIDRÁULICO COM ENCARGOS COMPLEMENTARES | H | 0.25 | 17.79 | 4.44
TOTAL (A) |  |  |  |  | 8.03
CÓDIGO SINAPI | MATERIAL/SUB-CONTRATADO | UN | COEF. | CUSTO UNIT. | CUSTO TOTAL
296 | ANEL BORRACHA PARA TUBO ESGOTO PREDIAL DN 50 MM (NBR 5688) | UN | 1 | 1.86 | 1.86
297 | ANEL BORRACHA PARA TUBO ESGOTO PREDIAL DN 75 MM (NBR 5688) | UN | 1 | 2.63 | 2.63
11657 | TE SANITARIO, PVC, DN 75 X 50 MM, SERIE NORMAL PARA ESGOTO PREDIAL | UN | 1 | 9.31 | 9.31
20078 | PASTA LUBRIFICANTE PARA TUBOS E CONEXOES COM JUNTA ELASTICA (USO EM PVC, ACO, POLIETILENO E OUTROS) ( DE *400* G) | UN | 0.06 | 29.27 | 1.75
TOTAL (C) |  |  |  |  | 15.55
CUSTO DIRETO TOTAL |  |  |  |  | 23.58
ITEM: | #REF! | UN: | UN
LUVA DE CORRER, PVC, DN 200 MM, JUNTA ELÁSTICA, FORNECIMENTO E INSTALAÇÃO.
REFERÊNCIA PARA ADOÇÃO DOS COEFICIENTES DE CONSUMO: SINAPI ABR/20 CÓD 89859 SENDO QUE FORAM ALTERADOS OS CÓDIGOS 306 E 3836, PARA SE ADEQUAR AS ESPECIFICAÇÕES DO PROJETO EXECUTIVO.
CÓDIGO SINAPI | MÃO DE OBRA | UN | COEF. | CUSTO UNIT. | CUSTO TOTAL
88248 | AUXILIAR DE ENCANADOR OU BOMBEIRO HIDRÁULICO COM ENCARGOS COMPLEMENTARES | H | 0.22 | 13.87 | 3.05
88267 | ENCANADOR OU BOMBEIRO HIDRÁULICO COM ENCARGOS COMPLEMENTARES H 0.2200000 17.79 3.91 Materiais | H | 0.22 | 17.79 | 3.91
TOTAL (A) |  |  |  |  | 6.96
CÓDIGO SINAPI | MATERIAL/SUB-CONTRATADO | UN | COEF. | CUSTO UNIT. | CUSTO TOTAL
306 | ANEL BORRACHA, PARA TUBO PVC, REDE COLETOR ESGOTO, DN 200 MM (NBR 7362) | UN | 1 | 14.09 | 14.09
3836 | LUVA DE CORRER PVC, JE, DN 200 MM, PARA REDE COLETORA DE ESGOTO (NBR 10569) | UN | 1 | 93.42 | 93.42
20078 | PASTA LUBRIFICANTE PARA TUBOS E CONEXOES COM JUNTA ELASTICA (USO EM PVC, ACO, POLIETILENO E OUTROS) ( DE *400* G) | UN | 0.007 | 29.27 | 0.2
TOTAL (C) |  |  |  |  | 107.71
CUSTO DIRETO TOTAL |  |  |  |  | 114.67
ITEM: | #REF! | UN: | UN
REGISTRO OU REGULADOR DE GAS COZINHA, VAZAO DE 2 KG/H, 2,8 KPA
REFERÊNCIA PARA ADOÇÃO DOS COEFICIENTES DE CONSUMO: ORSE FEV/20 CÓD 9093
CÓDIGO SINAPI | MÃO DE OBRA | UN | COEF. | CUSTO UNIT. | CUSTO TOTAL
88267 | ENCANADOR OU BOMBEIRO HIDRÁULICO COM ENCARGOS COMPLEMENTARES | H | 0.5 | 17.79 | 8.89
88316 | SERVENTE COM ENCARGOS COMPLEMENTARES | H | 0.5 | 14.37 | 7.18
TOTAL (A) |  |  |  |  | 16.07
CÓDIGO SINAPI | MATERIAL/SUB-CONTRATADO | UN | COEF. | CUSTO UNIT. | CUSTO TOTAL
11756 | REGISTRO OU REGULADOR DE GAS COZINHA, VAZAO DE 2 KG/H, 2,8 KPA | UN | 1 | 24.77 | 24.77
TOTAL (C) |  |  |  |  | 24.77
CUSTO DIRETO TOTAL |  |  |  |  | 40.84
ITEM: | #REF! | UN: | M2
PINTURA A OLEO BRILHANTE SOBRE SUPERFICIE METALICA, UMA DEMAO INCLUSO UMA DEMAO DE FUNDO ANTICORROSIVO
REFERÊNCIA PARA ADOÇÃO DOS COEFICIENTES DE CONSUMO: SINAPI DEZ/19 CÓD 79498/1
CÓDIGO SINAPI | MÃO DE OBRA | UN | COEF. | CUSTO UNIT. | CUSTO TOTAL
88316 | SERVENTE COM ENCARGOS COMPLEMENTARES | H | 0.16 | 14.37 | 2.29
88310 | PINTOR COM ENCARGOS COMPLEMENTARES | H | 0.33 | 18.88 | 6.23
TOTAL (A) |  |  |  |  | 8.52
CÓDIGO SINAPI | MATERIAL/SUB-CONTRATADO | UN | COEF. | CUSTO UNIT. | CUSTO TOTAL
7307 | FUNDO ANTICORROSIVO PARA METAIS FERROSOS (ZARCAO) | L | 0.108 | 22.41 | 2.42
7287 | TINTA A OLEO BRILHANTE PARA MADEIRA E METAIS | GL | 0.03 | 68.68 | 2.06
3768 | LIXA EM FOLHA PARA FERRO, NUMERO 150 | UN | 0.5 | 2.56 | 1.28
TOTAL (C) |  |  |  |  | 5.76
CUSTO DIRETO TOTAL |  |  |  |  | 14.28
ITEM: | #REF! | UN: | UN
VÁLVULA DE BLOQUEIO MANUAL 3/4" | CAIXA PLUVIAL COM GRELHA 1,5 T, EM ALVENARIA DE BLOCOS DE CONCRETO, DIMENSÕES INTERNAS: 1,0X1,0X0,6 M | UN |  |  | 1176.53
REFERÊNCIA PARA ADOÇÃO DOS COEFICIENTES DE CONSUMO: SINAPI AGO/16 CÓD 73870/2
CÓDIGO SINAPI | MÃO DE OBRA | UN | COEF. | CUSTO UNIT. | CUSTO TOTAL
88267 | ENCANADOR OU BOMBEIRO HIDRÁULICO COM ENCARGOS COMPLEMENTARES | H | 0.6 | 17.79 | 10.67
88316 | SERVENTE COM ENCARGOS COMPLEMENTARES | H | 0.6 | 14.37 | 8.62
TOTAL (A) |  |  |  |  | 19.29
CÓDIGO SINAPI | MATERIAL/SUB-CONTRATADO | UN | COEF. | CUSTO UNIT. | CUSTO TOTAL
11749 | VALVULA DE ESFERA BRUTA EM BRONZE, BITOLA 3/4 " (REF 1552-B) | UN | 1 | 34.87 | 34.87
13 | ESTOPA | KG | 0.015 | 16.15 | 0.24
TOTAL (C) |  |  |  |  | 35.11
CUSTO DIRETO TOTAL |  |  |  |  | 54.4
CONFORME CADERNO DE ESPECIFICAÇÃO TÉCNICA DE INSUMO DA SINAPI: A VÁLVULA DE ESFERA É INDICADO COMO VÁLVULA DE BLOQUEIO.
ITEM: | 177 | UN: | UN
FORNECIMENTO E INSTALAÇÃO DE BOMBA TRIFÁSICA 5HP - 220/380V
REFERÊNCIA PARA ADOÇÃO DOS COEFICIENTES DE CONSUMO: SINAPI ABR/20 CÓD. 83486
CÓDIGO SINAPI | MÃO DE OBRA | UN | COEF. | CUSTO UNIT. | CUSTO TOTAL
88267 | ENCANADOR OU BOMBEIRO HIDRÁULICO COM ENCARGOS COMPLEMENTARES | H | 8 | 17.66 | 141.28
88248 | AUXILIAR DE ENCANADOR OU BOMBEIRO HIDRÁULICO COM ENCARGOS COMPLEMENTARES | H | 8 | 13.48 | 107.84
TOTAL (A) |  |  |  |  | 249.12
CÓDIGO SINAPI | MATERIAL/SUB-CONTRATADO | UN | COEF. | CUSTO UNIT. | CUSTO TOTAL
738 | BOMBA CENTRIFUGA MOTOR ELETRICO TRIFASICO 5HP, DIAMETRO DE SUCCAO X ELEVACAO 2" X 1 1/2", DIAMETRO DO ROTOR 155 MM, HM/Q: 40 M / 20,40 M3/H A 46 M / 9,20 M3/H | UN | 1 | 3071.44 | 3071.44
TOTAL (C) |  |  |  |  | 3071.44
CUSTO DIRETO TOTAL |  |  |  |  | 3320.56
ITEM: | 178 | UN: | UN
QUADRO DE COMANDO BOMBA RECALQUE D'AGUA TRIFASICA 1 CV
REFERÊNCIA PARA ADOÇÃO DOS COEFICIENTES DE CONSUMO: SEDOP MAR/2021 COD 170869
CÓDIGO SINAPI | MÃO DE OBRA | UN | COEF. | CUSTO UNIT. | CUSTO TOTAL
88247 | AUXILIAR DE ELETRICISTA COM ENCARGOS COMPLEMENTARES | H | 4 | 14 | 56
88264 | ELETRICISTA COM ENCARGOS COMPLEMENTARES | H | 8 | 18.3 | 146.4
TOTAL (A) |  |  |  |  | 202.4
CÓDIGO SINAPI | MATERIAL/SUB-CONTRATADO | UN | COEF. | CUSTO UNIT. | CUSTO TOTAL
74 | QUADRO DE COMANDO BOMBA RECALQUE D'AGUA TRIFASICA 1 CV | UN | 1 | 1529.72 | 1529.72
TOTAL (C) |  |  |  |  | 1529.72
CUSTO DIRETO TOTAL |  |  |  |  | 1732.12
ITEM: | PS -163 | UN: | UN
REFLETOR LED SUPER SLIM BIVOLT 200W 6.500 K - LUMINÁRIA PÚBLICA - FORNECIMENTO E INSTALAÇÃO
REFERÊNCIA PARA ADOÇÃO DOS COEFICIENTES DE CONSUMO: ORSE MAI/20, CÓD 12577
CÓDIGO SINAPI | MÃO DE OBRA | UN | COEF. | CUSTO UNIT. | CUSTO TOTAL
88264 | ELETRICISTA COM ENCARGOS COMPLEMENTARES | H | 0.5 | 18.38 | 9.19
88316 | SERVENTE COM ENCARGOS COMPLEMENTARES | H | 0.3 | 14.37 | 4.31
TOTAL (A) |  |  |  |  | 13.5
CÓDIGO | MATERIAL/SUB-CONTRATADO | UN | COEF. | CUSTO UNIT. | CUSTO TOTAL
#REF! | #REF! | UN | 1 | #REF! | #REF!
11960 | PARAFUSO DE LATAO COM ROSCA SOBERBA, CABECA CHATA E FENDA SIMPLES, DIAMETRO 2,5 MM, COMPRIMENTO 12 MM | UN | 2 | 0.1 | 0.2
TOTAL (C) |  |  |  |  | #REF!
CUSTO DIRETO TOTAL |  |  |  |  | #REF!
TODOS OS MATERIAIS E ACESSÓRIOS QUE NÃO ESTÃO INCLUSOS, JÁ ESTÃO NA COTAÇÃO, PORTANTO FOI UTILIZADO SOMENTE A MÃO DE OBRA DA REFERÊNCIA..
ITEM: | PS -164 | UN: | M2
#REF!
REFERÊNCIA PARA ADOÇÃO DOS COEFICIENTES DE CONSUMO: 94213 - SINAPI 04/2020 - TROCANDO A TELHA CONFORME INDICADO NAS INFORMAÇÕES COMPLEMENTARES DO CADERNO TÉCNICO TELHAMENTO PARA COBERTURA - Macrotema: HABITAÇÃO, FUNDAÇÕES E ESTRUTURAS - HFE - Versão: V- 001 - Vigência: 07/2019 - Última Atualização: 07/2019. REFERÊNCIA UTILIZADA POR NÃO ENCONTRAR REFERÊNCIA PUBLICADA EM BOLETINS DE REFERÊNCIA DE PREÇOS ESPECIFICA PARA COBERTURA EM ARCO.
CÓDIGO SINAPI | MÃO DE OBRA | UN | COEF. | CUSTO UNIT. | CUSTO TOTAL
88323 | TELHADISTA COM ENCARGOS COMPLEMENTARES | H | 0.091 | 18.81 | 1.71
88316 | SERVENTE COM ENCARGOS COMPLEMENTARES | H | 0.097 | 14.37 | 1.39
TOTAL (A) |  |  |  |  | 3.1
CÓDIGO | MATERIAL/SUB-CONTRATADO | UN | COEF. | CUSTO UNIT. | CUSTO TOTAL
11029 | HASTE RETA PARA GANCHO DE FERRO GALVANIZADO, COM ROSCA 1/4 " X 30 CM PARA FIXACAO DE TELHA METALICA, INCLUI PORCA E ARRUELAS DE VEDACAO | CJ | 4.15 | 1.13 | 4.68
25007 | TELHA ONDULADA EM ACO ZINCADO, ALTURA DE 17 MM, ESPESSURA DE 0,50 MM, LARGURA UTIL DE APROXIMADAMENTE 985 MM, SEM PINTURA | M2 | 1.166 | 30.45 | 35.5
93282 | GUINCHO ELÉTRICO DE COLUNA, CAPACIDADE 400 KG, COM MOTO FREIO, MOTOR TRIFÁSICO DE 1,25 CV - CHI DIURNO. AF_03/2016 | CHI | 0.0013 | 13.29 | 0.01
93281 | GUINCHO ELÉTRICO DE COLUNA, CAPACIDADE 400 KG, COM MOTO FREIO, MOTOR TRIFÁSICO DE 1,25 CV - CHP DIURNO. AF_03/2016 | CHP | 0.0009 | 14.18 | 0.01
TOTAL (C) |  |  |  |  | 40.2
CUSTO DIRETO TOTAL |  |  |  |  | 43.3
ITEM: | PS-165 | UN: | UN
LUMINÁRIA DE LED, SOBREPOR, QUADRADA 40X40 CM, BIVOLT, 36W, 6.000 K, SEM REATOR - FORNECIMENTO E INSTALAÇÃO.
REFERÊNCIA PARA ADOÇÃO DOS COEFICIENTES DE CONSUMO: SINAPI ABRIL/20 CÓD. 97592. ASSIM SENDO, FOI SUBSTITUIDO O INSUMO: ''LUMINARIA LED PLAFON REDONDO DE SOBREPOR BIVOLT 12/13 W, D = *17* CM'' (CÓDIGO 39385) PELA COTAÇÃO DE MERCADO PERTINENTE AO PROJETO EXECUTIVO
CÓDIGO SINAPI | MÃO DE OBRA | UN | COEF. | CUSTO UNIT. | CUSTO TOTAL
88264 | ELETRICISTA COM ENCARGOS COMPLEMENTARES | H | 0.5355 | 18.38 | 9.84
88247 | AUXILIAR DE ELETRICISTA COM ENCARGOS COMPLEMENTARES | H | 0.2231 | 14.33 | 3.19
TOTAL (A) |  |  |  |  | 13.03
CÓDIGO | MATERIAL/SUB-CONTRATADO | UN | COEF. | CUSTO UNIT. | CUSTO TOTAL
#REF! | #REF! | UN | 1 | #REF! | #REF!
TOTAL (C) |  |  |  |  | #REF!
CUSTO DIRETO TOTAL |  |  |  |  | #REF!
ITEM: | 179 | UN: | M3
CONCRETAGEM DE SAPATAS, FCK 25 MPA, COM USO DE BOMBA  LANÇAMENTO, ADENSAMENTO E ACABAMENTO.
REFERÊNCIA PARA ADOÇÃO DOS COEFICIENTES DE CONSUMO : SINAPI ABR/20 CÓD 96558
CÓDIGO SINAPI | MÃO DE OBRA | UN | COEF. | CUSTO UNIT. | CUSTO TOTAL
88316 | SERVENTE COM ENCARGOS COMPLEMENTARES | H | 0.74 | 14.02 | 10.37
88309 | PEDREIRO COM ENCARGOS COMPLEMENTARES | H | 0.493 | 17.67 | 8.71
TOTAL (A) |  |  |  |  | 19.08
CÓDIGO SINAPI | EQUIPAMENTO | UN | COEF. | CUSTO UNIT. | CUSTO TOTAL
90586 | VIBRADOR DE IMERSÃO, DIÂMETRO DE PONTEIRA 45MM, MOTOR ELÉTRICO TRIFÁSICO POTÊNCIA DE 2 CV - CHP DIURNO. AF_06/2015 | CHP | 0.12 | 1.77 | 0.21
90587 | VIBRADOR DE IMERSÃO, DIÂMETRO DE PONTEIRA 45MM, MOTOR ELÉTRICO TRIFÁSICO POTÊNCIA DE 2 CV - CHI DIURNO. AF_06/2015 | CHI | 0.126 | 0.44 | 0.05
TOTAL (B) |  |  |  |  | 0.26
CÓDIGO SINAPI | MATERIAL/SUB-CONTRATADO | UN | COEF. | CUSTO UNIT. | CUSTO TOTAL
1527 | CONCRETO USINADO BOMBEAVEL, CLASSE DE RESISTENCIA C25, COM BRITA 0 E 1, SLUMP = 100 +/- 20 MM, INCLUI SERVICO DE BOMBEAMENTO (NBR 8953) | M3 | 1.15 | 481.75 | 554.01
TOTAL (C) |  |  |  |  | 554.01
CUSTO DIRETO TOTAL |  |  |  |  | 573.35
ITEM: | 180 | UN: | UN
CAIXA DÁGUA TIPO :TAÇA METÁLICA 15.000L
REFERÊNCIA PARA ADOÇÃO DOS COEFICIENTES DE CONSUMO: COTAÇÃO DE SERVIÇO DE TERCEIRO - FORNECIMENTO E INSTALAÇÃO.
CÓDIGO | SERVIÇO | UN | COEF. | CUSTO UNIT. | CUSTO TOTAL
90 | CAIXA DÁGUA TIPO :TAÇA METÁLICA 15.000L | UN | 1 | 28950 | 28950
TOTAL (D) |  |  |  |  | 28950
CUSTO DIRETO TOTAL |  |  |  |  | 28950
ITEM: | 181 | UN: | UN
BUCHA DE REDUÇÃO SOLDÁVEL DE PVC MARROM, CURTA, Ø32 MM X25MM
REFERÊNCIA PARA ADOÇÃO DOS COEFICIENTES DE CONSUMO: SINAP MAR/2021 COD 90375
CÓDIGO SINAPI | MÃO DE OBRA | UN | COEF. | CUSTO UNIT. | CUSTO TOTAL
88248 | AUXILIAR DE ENCANADOR OU BOMBEIRO HIDRÁULICO COM ENCARGOS COMPLEMENTARES | H | 0.119 | 13.48 | 1.6
88267 | ENCANADOR OU BOMBEIRO HIDRÁULICO COM ENCARGOS COMPLEMENTARES | H | 0.119 | 17.66 | 2.1
TOTAL (A) |  |  |  |  | 3.7
CÓDIGO SINAPI | MATERIAL/SUB-CONTRATADO | UN | COEF. | CUSTO UNIT. | CUSTO TOTAL
38383 | LIXA D'AGUA EM FOLHA, GRAO 100 | UN | 0.06 | 2.19 | 0.13
20083 | SOLUCAO LIMPADORA PARA PVC, FRASCO COM 1000 CM3 | UN | 0.011 | 70.52 | 0.77
122 | ADESIVO PLASTICO PARA PVC, FRASCO COM 850 GR | UN | 0.009 | 81.21 | 0.73
829 | BUCHA DE REDUCAO DE PVC, SOLDAVEL, CURTA, COM 32 X 25 MM, PARA AGUA FRIA PREDIAL | UN | 1 | 0.88 | 0.88
TOTAL (C) |  |  |  |  | 2.51
CUSTO DIRETO TOTAL |  |  |  |  | 6.21
ITEM: | 182 | UN: | UN
BUCHA DE REDUÇÃO SOLDÁVEL DE PVC MARROM, CURTA, Ø75 MM X60MM
REFERÊNCIA PARA ADOÇÃO DOS COEFICIENTES DE CONSUMO: SINAP MAR/2021 COD 90375
CÓDIGO SINAPI | MÃO DE OBRA | UN | COEF. | CUSTO UNIT. | CUSTO TOTAL
88248 | AUXILIAR DE ENCANADOR OU BOMBEIRO HIDRÁULICO COM ENCARGOS COMPLEMENTARES | H | 0.119 | 13.48 | 1.6
88267 | ENCANADOR OU BOMBEIRO HIDRÁULICO COM ENCARGOS COMPLEMENTARES | H | 0.119 | 17.66 | 2.1
TOTAL (A) |  |  |  |  | 3.7
CÓDIGO SINAPI | MATERIAL/SUB-CONTRATADO | UN | COEF. | CUSTO UNIT. | CUSTO TOTAL
38383 | LIXA D'AGUA EM FOLHA, GRAO 100 | UN | 0.06 | 2.19 | 0.13
20083 | SOLUCAO LIMPADORA PARA PVC, FRASCO COM 1000 CM3 | UN | 0.011 | 70.52 | 0.77
122 | ADESIVO PLASTICO PARA PVC, FRASCO COM 850 GR | UN | 0.009 | 81.21 | 0.73
823 | BUCHA DE REDUCAO DE PVC, SOLDAVEL, CURTA, COM 75 X 60 MM, PARA AGUA FRIA PREDIAL | UN | 1 | 16.04 | 16.04
TOTAL (C) |  |  |  |  | 17.67
CUSTO DIRETO TOTAL |  |  |  |  | 21.37 | OK
ITEM: | 183 | UN: | UN
BUCHA DE REDUÇÃO SOLDÁVEL DE PVC MARROM, CURTA, Ø60 MM X32MM
REFERÊNCIA PARA ADOÇÃO DOS COEFICIENTES DE CONSUMO: SINAP MAR/2021 COD 90375
CÓDIGO SINAPI | MÃO DE OBRA | UN | COEF. | CUSTO UNIT. | CUSTO TOTAL
88248 | AUXILIAR DE ENCANADOR OU BOMBEIRO HIDRÁULICO COM ENCARGOS COMPLEMENTARES | H | 0.119 | 13.48 | 1.6
88267 | ENCANADOR OU BOMBEIRO HIDRÁULICO COM ENCARGOS COMPLEMENTARES | H | 0.119 | 17.66 | 2.1
TOTAL (A) |  |  |  |  | 3.7
CÓDIGO SINAPI | MATERIAL/SUB-CONTRATADO | UN | COEF. | CUSTO UNIT. | CUSTO TOTAL
38383 | LIXA D'AGUA EM FOLHA, GRAO 100 | UN | 0.06 | 2.19 | 0.13
20083 | SOLUCAO LIMPADORA PARA PVC, FRASCO COM 1000 CM3 | UN | 0.011 | 70.52 | 0.77
122 | ADESIVO PLASTICO PARA PVC, FRASCO COM 850 GR | UN | 0.009 | 81.21 | 0.73
814 | BUCHA DE REDUCAO DE PVC, SOLDAVEL, LONGA, COM 60 X 32 MM, PARA AGUA FRIA PREDIAL | UN | 1 | 10.7 | 10.7
TOTAL (C) |  |  |  |  | 12.33
CUSTO DIRETO TOTAL |  |  |  |  | 16.03
ITEM: | 184 | UN: | UN
BUCHA DE REDUÇÃO SOLDÁVEL DE PVC MARROM, CURTA, Ø50 MM X25MM
REFERÊNCIA PARA ADOÇÃO DOS COEFICIENTES DE CONSUMO: SINAP MAR/2021 COD 90375
CÓDIGO SINAPI | MÃO DE OBRA | UN | COEF. | CUSTO UNIT. | CUSTO TOTAL
88248 | AUXILIAR DE ENCANADOR OU BOMBEIRO HIDRÁULICO COM ENCARGOS COMPLEMENTARES | H | 0.119 | 13.48 | 1.6
88267 | ENCANADOR OU BOMBEIRO HIDRÁULICO COM ENCARGOS COMPLEMENTARES | H | 0.119 | 17.66 | 2.1
TOTAL (A) |  |  |  |  | 3.7
CÓDIGO SINAPI | MATERIAL/SUB-CONTRATADO | UN | COEF. | CUSTO UNIT. | CUSTO TOTAL
38383 | LIXA D'AGUA EM FOLHA, GRAO 100 | UN | 0.06 | 2.19 | 0.13
20083 | SOLUCAO LIMPADORA PARA PVC, FRASCO COM 1000 CM3 | UN | 0.011 | 70.52 | 0.77
122 | ADESIVO PLASTICO PARA PVC, FRASCO COM 850 GR | UN | 0.009 | 81.21 | 0.73
813 | BUCHA DE REDUCAO DE PVC, SOLDAVEL, LONGA, COM 50 X 25 MM, PARA AGUA FRIA PREDIAL | UN | 1 | 4.1 | 4.1
TOTAL (C) |  |  |  |  | 5.73
CUSTO DIRETO TOTAL |  |  |  |  | 9.43
ITEM: | 185 | UN: | UN
CAIXA SIFONADA DE PVC, COM GRELHA BRANCA, 150X150X50MM
REFERÊNCIA PARA ADOÇÃO DOS COEFICIENTES DE CONSUMO: SINAP MAR/2021 COD 89707
CÓDIGO SINAPI | MÃO DE OBRA | UN | COEF. | CUSTO UNIT. | CUSTO TOTAL
88248 | AUXILIAR DE ENCANADOR OU BOMBEIRO HIDRÁULICO COM ENCARGOS COMPLEMENTARES | H | 0.25 | 13.48 | 3.37
88267 | ENCANADOR OU BOMBEIRO HIDRÁULICO COM ENCARGOS COMPLEMENTARES | H | 0.25 | 17.66 | 4.41
TOTAL (A) |  |  |  |  | 7.78
CÓDIGO SINAPI | MATERIAL/SUB-CONTRATADO | UN | COEF. | CUSTO UNIT. | CUSTO TOTAL
38383 | LIXA D'AGUA EM FOLHA, GRAO 100 | UN | 0.064 | 2.19 | 0.14
296 | ANEL BORRACHA PARA TUBO ESGOTO PREDIAL DN 50 MM (NBR 5688) | UN | 1 | 2.67 | 2.67
20078 | PASTA LUBRIFICANTE PARA TUBOS E CONEXOES COM JUNTA ELASTICA (USO EM PVC, ACO, POLIETILENO E OUTROS) ( DE *400* G) | UN | 0.02 | 29.73 | 0.59
20083 | SOLUCAO LIMPADORA PARA PVC, FRASCO COM 1000 CM3 | UN | 0.0225 | 70.52 | 1.58
122 | ADESIVO PLASTICO PARA PVC, FRASCO COM 850 GR | UN | 0.0148 | 81.21 | 1.2
11712 | CAIXA SIFONADA DE PVC, COM GRELHA QUADRADA BRANCA, 150X150X50MM | UN | 1 | 34.49 | 34.49
TOTAL (C) |  |  |  |  | 40.67
CUSTO DIRETO TOTAL |  |  |  |  | 48.45
ITEM: | 186 | UN: | UN
CAIXA SIFONADA DE PVC, 100X150X50MM
REFERÊNCIA PARA ADOÇÃO DOS COEFICIENTES DE CONSUMO: SINAP MAR/2021 COD 89707
CÓDIGO SINAPI | MÃO DE OBRA | UN | COEF. | CUSTO UNIT. | CUSTO TOTAL
88248 | AUXILIAR DE ENCANADOR OU BOMBEIRO HIDRÁULICO COM ENCARGOS COMPLEMENTARES | H | 0.25 | 13.48 | 3.37
88267 | ENCANADOR OU BOMBEIRO HIDRÁULICO COM ENCARGOS COMPLEMENTARES | H | 0.25 | 17.66 | 4.41
TOTAL (A) |  |  |  |  | 7.78
CÓDIGO SINAPI | MATERIAL/SUB-CONTRATADO | UN | COEF. | CUSTO UNIT. | CUSTO TOTAL
38383 | LIXA D'AGUA EM FOLHA, GRAO 100 | UN | 0.064 | 2.19 | 0.14
296 | ANEL BORRACHA PARA TUBO ESGOTO PREDIAL DN 50 MM (NBR 5688) | UN | 1 | 2.67 | 2.67
20078 | PASTA LUBRIFICANTE PARA TUBOS E CONEXOES COM JUNTA ELASTICA (USO EM PVC, ACO, POLIETILENO E OUTROS) ( DE *400* G) | UN | 0.02 | 29.73 | 0.59
20083 | SOLUCAO LIMPADORA PARA PVC, FRASCO COM 1000 CM3 | UN | 0.0225 | 70.52 | 1.58
122 | ADESIVO PLASTICO PARA PVC, FRASCO COM 850 GR | UN | 0.0148 | 81.21 | 1.2
91 | CAIXA SIFONADA DE PVC, 100X150X50MM | UN | 1 | 34.49 | 56.23
TOTAL (C) |  |  |  |  | 62.41
CUSTO DIRETO TOTAL |  |  |  |  | 70.19
ITEM: | 187 | UN: | UN
JUNÇAO JUNÇÃO SIMPLES, PVC, SERIE NORMAL, ESGOTO PREDIAL, DN 100 X 50 MM, JUNTA ELÁSTICA
REFERÊNCIA PARA ADOÇÃO DOS COEFICIENTES DE CONSUMO: SINAP MAR/2021 COD 89834
CÓDIGO SINAPI | MÃO DE OBRA | UN | COEF. | CUSTO UNIT. | CUSTO TOTAL
88248 | AUXILIAR DE ENCANADOR OU BOMBEIRO HIDRÁULICO COM ENCARGOS COMPLEMENTARES | H | 0.16 | 13.48 | 2.15
88267 | ENCANADOR OU BOMBEIRO HIDRÁULICO COM ENCARGOS COMPLEMENTARES | H | 0.16 | 17.66 | 2.82
TOTAL (A) |  |  |  |  | 4.97
CÓDIGO SINAPI | MATERIAL/SUB-CONTRATADO | UN | COEF. | CUSTO UNIT. | CUSTO TOTAL
301 | ANEL BORRACHA PARA TUBO ESGOTO PREDIAL, DN 100 MM (NBR 5688) | UN | 2 | 4.99 | 9.98
20078 | PASTA LUBRIFICANTE PARA TUBOS E CONEXOES COM JUNTA ELASTICA (USO EM PVC, ACO, POLIETILENO E OUTROS)( DE *400* G) | UN | 0.092 | 33.83 | 3.11
3659 | JUNCAO SIMPLES, PVC, DN 100 X 50 MM, SERIE NORMAL PARA ESGOTO PREDIAL | UN | 1 | 14.54 | 14.54
TOTAL (C) |  |  |  |  | 27.63
CUSTO DIRETO TOTAL |  |  |  |  | 32.6
ITEM: | 188 | UN: | UN
FORNECIMENTO E INSTALAÇÃO DE TERMINAL DE VENTILAÇÃO, SÉRIE NORMAL, DN 50MM
REFERÊNCIA PARA ADOÇÃO DOS COEFICIENTES DE CONSUMO: ORSE JAN/2021 COD 1594
CÓDIGO SINAPI | MÃO DE OBRA | UN | COEF. | CUSTO UNIT. | CUSTO TOTAL
88248 | AUXILIAR DE ENCANADOR OU BOMBEIRO HIDRÁULICO COM ENCARGOS COMPLEMENTARES | H | 0.07 | 13.48 | 0.94
88267 | ENCANADOR OU BOMBEIRO HIDRÁULICO COM ENCARGOS COMPLEMENTARES | H | 0.07 | 17.66 | 1.23
TOTAL (A) |  |  |  |  | 2.17
CÓDIGO SINAPI | MATERIAL/SUB-CONTRATADO | UN | COEF. | CUSTO UNIT. | CUSTO TOTAL
122 | ADESIVO PVC EM FRASCO 850 GR | UN | 0.08 | 81.21 | 6.49
20083 | SOLUCAO LIMPADORA PARA PVC, FRASCO COM 1000 CM3 | UN | 0.011 | 70.52 | 0.77
39319 | TERMINAL DE VENTILACAO, 50 MM, SERIE NORMAL, ESGOTO PREDIAL | UN | 1 | 6.25 | 6.25
TOTAL (C) |  |  |  |  | 13.51
CUSTO DIRETO TOTAL |  |  |  |  | 15.68

## Cronograma
Ampliação da Escola Estadual José Domingos Fraga
Cronograma Físico financeiro
Proprietário: | Estado de Mato Grosso | Valor estimado final: |  | 0 | Data: | 2021-03-05
Obra: | Ampliação da Escola Estadual José Domingos Fraga |  | Custo/m²: | 0 | BDI: | 28.35%
Local: | Rua Tenente Lira, Bairro Residencial Village - Sorriso MT |  |  |  | Referência: | SINAPI - ABRIL 2021 - DESONERADO
Área de ampliação: | 1405.96 |  | Arredondamentos: Opções → Avançado → Fórmulas → "Definir Precisão Conforme Exibido"
Responsável Técnico: Camila Diel Bobrzyk - CREA MT025305
ITEM | DESCRIÇÃO |  |  | VALOR |  | EQUIVALÊNCIA | 30 |  |  | 60 |  |  | 90 |  |  | 120 |  |  | 150 |  |  | 180 |  |  | 210 |  |  | 240 |  |  | 270 |  |  | 300
[7 empty] | R$ | % | % ACUM. | R$ | % | % ACUM. | R$ | % | % ACUM. | R$ | % | % ACUM. | R$ | % | % ACUM. | R$ | % | % ACUM. | R$ | % | % ACUM. | R$ | % | % ACUM. | R$ | % | % ACUM. | R$ | % | % ACUM.
SERVIÇOS PRELIMINARES E ADMINISTRAÇÃO DE OBRA
1.0 | SERVIÇOS PRELIMINARES |  |  | 0 |  | #DIV/0! | 0 | 50% | 50% | 0 | 50% | 100% | 0 | 0% | 100% | 0 | 0% | 100% | 0 | 0% | 100% | 0 | 0% | 100% | 0 | 0% | 100% | 0 | 0% | 100% | 0 | 0% | 100% | 0 | 0% | 100%
2.0 | ADMINISTRAÇÃO DE OBRA |  |  | 0 |  | #DIV/0! | 0 | 3.8% | 3.8% | 0 | 12.4% | 16.2% | 0 | 9.3% | 25.5% | 0 | 16.6% | 42.1% | 0 | 17.2% | 59.3% | 0 | 8.7% | 68% | 0 | 9.9% | 77.9% | 0 | 9.7% | 87.6% | 0 | 6.1% | 93.7% | 0 | 6.3% | 100%
BLOCO 08 SALAS
3.0 | MOVIMENTO DE TERRA |  |  | 0 |  | #DIV/0! | 0 | 98% | 98% | 0 | 2% | 100% | 0 |  | 100% | 0 |  | 100% | 0 |  | 100% | 0 |  | 100% | 0 |  | 100% | 0 |  | 100% | 0 |  | 100% | 0 |  | 100%
4.0 | INFRA ESTRUTURA |  |  | 0 |  | #DIV/0! | 0 | 30% | 30% | 0 | 70% | 100% | 0 |  | 100% | 0 |  | 100% | 0 |  | 100% | 0 |  | 100% | 0 |  | 100% | 0 |  | 100% | 0 |  | 100% | 0 |  | 100%
5.0 | SUPRA ESTRUTURA |  |  | 0 |  | #DIV/0! | 0 |  | 0% | 0 | 10% | 10% | 0 | 70% | 80% | 0 | 20% | 100% | 0 |  | 100% | 0 |  | 100% | 0 |  | 100% | 0 |  | 100% | 0 |  | 100% | 0 |  | 100%
6.0 | IMPERMEABILIZAÇÃO E TRATAMENTOS |  |  | 0 |  | #DIV/0! | 0 |  | 0% | 0 | 100% | 100% | 0 |  | 100% | 0 |  | 100% | 0 |  | 100% | 0 |  | 100% | 0 |  | 100% | 0 |  | 100% | 0 |  | 100% | 0 |  | 100%
7.0 | ALVENARIAS E VEDAÇÕES |  |  | 0 |  | #DIV/0! | 0 |  | 0% | 0 | 10% | 10% | 0 | 80% | 90% | 0 | 10% | 100% | 0 |  | 100% | 0 |  | 100% | 0 |  | 100% | 0 |  | 100% | 0 |  | 100% | 0 |  | 100%
8.0 | REVESTIMENTOS |  |  | 0 |  | #DIV/0! | 0 |  | 0% | 0 |  | 0% | 0 |  | 0% | 0 | 30% | 30% | 0 | 50% | 80% | 0 | 20% | 100% | 0 |  | 100% | 0 |  | 100% | 0 |  | 100% | 0 |  | 100%
9.0 | COBERTURA |  |  | 0 |  | #DIV/0! | 0 |  | 0% | 0 |  | 0% | 0 |  | 0% | 0 | 50% | 50% | 0 | 50% | 100% | 0 |  | 100% | 0 |  | 100% | 0 |  | 100% | 0 |  | 100% | 0 |  | 100%
10.0 | ESQUADRIAS |  |  | 0 |  | #DIV/0! | 0 |  | 0% | 0 |  | 0% | 0 |  | 0% | 0 |  | 0% | 0 |  | 0% | 0 |  | 0% | 0 | 20% | 20% | 0 | 30% | 50% | 0 | 50% | 100% | 0 |  | 100%
11.0 | CONTRAPISOS, PISOS E SOLEIRAS |  |  | 0 |  | #DIV/0! | 0 |  | 0% | 0 |  | 0% | 0 |  | 0% | 0 |  | 0% | 0 |  | 0% | 0 |  | 0% | 0 | 10% | 10% | 0 | 65% | 75% | 0 | 25% | 100% | 0 |  | 100%
12.0 | PINTURA |  |  | 0 |  | #DIV/0! | 0 |  | 0% | 0 |  | 0% | 0 |  | 0% | 0 |  | 0% | 0 |  | 0% | 0 |  | 0% | 0 |  | 0% | 0 | 10% | 10% | 0 | 10% | 20% | 0 | 80% | 100%
13.0 | LOUÇAS, METAIS E ACESSÓRIOS |  |  | 0 |  | #DIV/0! | 0 |  | 0% | 0 |  | 0% | 0 |  | 0% | 0 |  | 0% | 0 |  | 0% | 0 | 70% | 70% | 0 | 30% | 100% | 0 |  | 100% | 0 |  | 100% | 0 |  | 100%
14.0 | INSTALAÇÕES ELÉTRICAS |  |  | 0 |  | #DIV/0! | 0 |  | 0% | 0 | 10% | 10% | 0 | 10% | 20% | 0 | 10% | 30% | 0 | 15% | 45% | 0 | 15% | 60% | 0 | 15% | 75% | 0 | 15% | 90% | 0 | 10% | 100% | 0 |  | 100%
15.0 | INSTALAÇÕES ELÉTRICAS - SPDA |  |  | 0 |  | #DIV/0! | 0 |  | 0% | 0 |  | 0% | 0 |  | 0% | 0 |  | 0% | 0 |  | 0% | 0 |  | 0% | 0 |  | 0% | 0 |  | 0% | 0 | 100% | 100% | 0 |  | 100%
16.0 | ACESSIBILIDADE |  |  | 0 |  | #DIV/0! | 0 |  | 0% | 0 |  | 0% | 0 |  | 0% | 0 |  | 0% | 0 |  | 0% | 0 |  | 0% | 0 |  | 0% | 0 |  | 0% | 0 |  | 0% | 0 | 100% | 100%
17.0 | LIMPEZAS |  |  | 0 |  | #DIV/0! | 0 |  | 0% | 0 |  | 0% | 0 |  | 0% | 0 |  | 0% | 0 |  | 0% | 0 |  | 0% | 0 |  | 0% | 0 |  | 0% | 0 |  | 0% | 0 | 100% | 100%
QUADRA
18.0 | ARQUIBANCADA |  |  | 0 |  | #DIV/0! | 0 | 98% | 98% | 0 | 2% | 100% | 0 |  | 100% | 0 |  | 100% | 0 |  | 100% | 0 |  | 100% | 0 |  | 100% | 0 |  | 100% | 0 |  | 100% | 0 |  | 100%
19.0 | MOVIMENTO DE TERRA |  |  | 0 |  | #DIV/0! | 0 | 30% | 30% | 0 | 70% | 100% | 0 |  | 100% | 0 |  | 100% | 0 |  | 100% | 0 |  | 100% | 0 |  | 100% | 0 |  | 100% | 0 |  | 100% | 0 |  | 100%
20.0 | ITENS GERAIS |  |  | 0 |  | #DIV/0! | 0 |  | 0% | 0 | 10% | 10% | 0 | 90% | 100% | 0 |  | 100% | 0 |  | 100% | 0 |  | 100% | 0 |  | 100% | 0 |  | 100% | 0 |  | 100% | 0 |  | 100%
21.0 | CONTRAPISO ARMADO |  |  | 0 |  | #DIV/0! | 0 |  | 0% | 0 | 100% | 100% | 0 |  | 100% | 0 |  | 100% | 0 |  | 100% | 0 |  | 100% | 0 |  | 100% | 0 |  | 100% | 0 |  | 100% | 0 |  | 100%
22.0 | SAPATAS E VIGAS BALDRAMES |  |  | 0 |  | #DIV/0! | 0 |  | 0% | 0 | 10% | 10% | 0 | 70% | 80% | 0 | 20% | 100% | 0 |  | 100% | 0 |  | 100% | 0 |  | 100% | 0 |  | 100% | 0 |  | 100% | 0 |  | 100%
23.0 | COBERTURA |  |  | 0 |  | #DIV/0! | 0 |  | 0% | 0 |  | 0% | 0 |  | 0% | 0 | 30% | 30% | 0 | 50% | 80% | 0 | 20% | 100% | 0 |  | 100% | 0 |  | 100% | 0 |  | 100% | 0 |  | 100%
24.0 | MURETA |  |  | 0 |  | #DIV/0! | 0 |  | 0% | 0 |  | 0% | 0 |  | 0% | 0 | 50% | 50% | 0 | 50% | 100% | 0 |  | 100% | 0 |  | 100% | 0 |  | 100% | 0 |  | 100% | 0 |  | 100%
25.0 | PINTURA |  |  | 0 |  | #DIV/0! | 0 |  | 0% | 0 |  | 0% | 0 |  | 0% | 0 | 50% | 50% | 0 | 50% | 100% | 0 |  | 100% | 0 |  | 100% | 0 |  | 100% | 0 |  | 100% | 0 |  | 100%
26.0 | PAVIMENTAÇÃO E DRENAGEM SUPERFICIAL |  |  | 0 |  | #DIV/0! | 0 |  | 0% | 0 |  | 0% | 0 |  | 0% | 0 | 50% | 50% | 0 | 50% | 100% | 0 |  | 100% | 0 |  | 100% | 0 |  | 100% | 0 |  | 100% | 0 |  | 100%
27.0 | INSTALAÇÃO ELÉTRICAS |  |  | 0 |  | #DIV/0! | 0 |  | 0% | 0 |  | 0% | 0 |  | 0% | 0 | 50% | 50% | 0 | 50% | 100% | 0 |  | 100% | 0 |  | 100% | 0 |  | 100% | 0 |  | 100% | 0 |  | 100%
28.0 | INSTALAÇÕES ELÉTRICAS - SPDA |  |  | 0 |  | #DIV/0! | 0 |  | 0% | 0 |  | 0% | 0 |  | 0% | 0 |  | 0% | 0 |  | 0% | 0 |  | 0% | 0 | 40% | 40% | 0 | 50% | 90% | 0 | 10% | 100% | 0 |  | 100%
29.0 | SERVIÇOS CONSTRUTIVOS COMPLEMENTARES |  |  | 0 |  | #DIV/0! | 0 |  | 0% | 0 |  | 0% | 0 |  | 0% | 0 | 50% | 50% | 0 | 50% | 100% | 0 |  | 100% | 0 |  | 100% | 0 |  | 100% | 0 |  | 100% | 0 |  | 100%
30.0 | LIMPEZA FINAL DE OBRA |  |  | 0 |  | #DIV/0! | 0 |  | 0% | 0 |  | 0% | 0 |  | 0% | 0 |  | 0% | 0 |  | 0% | 0 |  | 0% | 0 | 50% | 50% | 0 | 50% | 100% | 0 |  | 100% | 0 |  | 100%
INSTALAÇÕES ELÉTRICAS - SPDA - EDIFICAÇÃO EXISTENTE
31.0 | INSTALAÇÕES ELÉTRICAS - SPDA |  |  | 0 |  | #DIV/0! | 0 |  | 0% | 0 |  | 0% | 0 |  | 0% | 0 |  | 0% | 0 |  | 0% | 0 | 100% | 100% | 0 |  | 100% | 0 |  | 100% | 0 |  | 100% | 0 |  | 100%
INSTALAÇÕES DE PREVENÇÃO E COMBATE À INCÊNDIO E PÂNICO
32.0 | INSTALAÇÕES DE PREVENÇÃO E COMBATE À INCÊNDIO E PÂNICO |  |  | 0 |  | #DIV/0! | 0 |  | 0% | 0 |  | 0% | 0 |  | 0% | 0 |  | 0% | 0 |  | 0% | 0 |  | 0% | 0 |  | 0% | 0 |  | 0% | 0 |  | 0% | 0 | 100% | 100%
FATURAMENTO SIMPLES DA ETAPA: |  |  |  | 0 |  | #DIV/0! | 0 |  | #DIV/0! | 0 |  | #DIV/0! | 0 |  | #DIV/0! | 0 |  | #DIV/0! | 0 |  | #DIV/0! | 0 |  | #DIV/0! | 0 |  | #DIV/0! | 0 |  | #DIV/0! | 0 |  | #DIV/0! | 0 |  | #DIV/0!
FATURAMENTO ACUMULADO DA ETAPA: | [6 empty] | 0 |  | #DIV/0! | 0 |  | #DIV/0! | 0 |  | #DIV/0! | 0 |  | #DIV/0! | 0 |  | #DIV/0! | 0 |  | #DIV/0! | 0 |  | #DIV/0! | 0 |  | #DIV/0! | 0 |  | #DIV/0! | 0 |  | #DIV/0!

## MAPA DE COTAÇÃO
MAPA DE COTAÇÃO DE INSUMOS
CÓDIGO | DESCRIÇÃO | FONTE | CNPJ | TELEFONE | CONTATO | DATA | UNI | P. UNIT. (R$) | MEDIANA TOTAL (R$)
1 | EXECUÇÃO DE SONDAGEM À PERCUSSÃO SPT | SONDA SOLO | 15.530849/0001-44 | (66)99664-1796 |  | 2021-02-11 | UNIDADE | 2000 | 2000
|  | BTL FUNDAÇÕES | 33.239.879/0001-88 | (65)3549-0023 | JOSÉ | 2021-02-10 | UNIDADE | 2300
2 | TELHA TERMOISOLANTE BANDEJA/ALZ-28/TP-40/EPS 30M LISO DUPLA FACE FILME ALUMINIZADO. | BRASTELHA | 06.092.671/0001-06 | (66)3907-7000 | FABIANO | 2021-04-19 | M2 | 95 | 88.35
|  | AÇO METAL | 04.686.681/0001-44 | (66)992170474 | ANDRESSA | 29/042021 | M2 | 80.56
|  | ISOAÇO | 18.974.278/0001-25 | (66) 99985 7022 | KARINA | 2021-05-05 | M2 | 88.35
1 TELHA (1,05X1): 1,050 M² = TELHA ADOTADA : R$55 A UNIDADE DE 1,05 M²; Logo 55/1,05 = R$52,38 O M² DA TELHA.
OBTEVE-SE APENAS DUAS COTAÇÕES NO MERCADO LOCAL DESTE ITEM, PORTANTO FOI UTILIZADO O MENOR VALOR COTADO.
3 | CUMEEIRA GALVANIZADA TRAPEZOIDAL E=0,43MM, COMPRIMENTO 1 METRO. | PERFISA | 24.683.062/0002-94 | (66)3515-0505 | ANTONIO | 2021-04-19 | METROS | 35.81 | 45
|  | REGIONAL TELHAS | 01.332.001/0003-68 | (65)3646-0363 | VALDINEI | 2021-04-29 | METROS | 45
OBTEVE-SE APENAS DUAS COTAÇÕES NO MERCADO LOCAL DESTE ITEM, PORTANTO FOI UTILIZADO O MENOR VALOR COTADO.
4 | COBERTURA EM TELHA DE POLICARBONATO CHAPA ALVEOLAR 6MM. | VIDROLUX | 02.082.284/0001-38 | (66)3544-1815 | HUMBERTO | 2021-04-30 | M2 | 107.85 | 107.85
|  | VIDRAÇARIA BOM NEGÓCIO | 31.016.580/001-39 | (66) 996324976 | MARIO | 2021-05-05 | M2 | 119.04
1 TELHA (2,1X6M): 12,60 M² = TELHA ADOTADA : R$ 1.359,00 A UNIDADE DE 12,60 M²; Logo 1.359,00/12,60 = R$107,85 O M² DA TELHA. (VIDROLUX)
1 TELHA (2,1X6M): 12,60 M² = TELHA ADOTADA : R$ 1.500,00 A UNIDADE DE 12,60 M²; Logo 1.500,00/12,60 = R$119,04 O M² DA TELHA. (VIDRAÇARIA BOM NEGÓCIO)
5 | JANELA (1,5X2,0M) 2FL. GUILHOTINA EM ALUMÍNIO COR BRANCA COM VIDRO TEMPERADO INCOLOR 6MM | VIDROLUX | 02.082.284/0001-38 | (66)3544-1815 | HUMBERTO | 2021-05-03 | M2 | 377 | 377
|  | VIDRAÇARIA BOM NEGÓCIO | 31.016.580/001-39 | (66) 996324976 | MARIO | 2021-05-05 | M2 | 577.03
0
VIDROLUX: PARA UMA JANELA DE 1,5X2,0M QUE É IGUAL A 3M2. TEM-SE 1M2 DESTA JANELA CUSTA 1.131,00/3= 377,00
VIDRAÇARIA BOM NEGÓCIO: PARA UMA JANELA DE 1,5X2,0M QUE É IGUAL A 3M2. TEM-SE 1M2 DESTA JANELA CUSTA 1731,10/3= R$577,03
OBTEVE-SE APENAS DUAS COTAÇÕES NO MERCADO LOCAL DESTE ITEM, PORTANTO FOI UTILIZADO O MENOR VALOR COTADO.
6 | CHUVEIRO E LAVA OLHOS EM AÇO GALVANIZADO COM ACIONAMENTO MANUAL NO PISO | CB AGRÍCOLA | 26.552.687/0004-04 | (65)3549-2977 | VANESSA | 2021-04-19 | UNIDADE | 2090 | 2090
|  | MB PROTEÇÃO | 13.345.167/0001-36 | (65) 3549-6242 | PAULO | 2021-04-19 | UNIDADE | 2320
OBTEVE-SE APENAS DUAS COTAÇÕES NO MERCADO LOCAL DESTE ITEM, PORTANTO FOI UTILIZADO O MENOR VALOR COTADO.
7 | ESGUICHO PARA PRÉ-LAVAGEM COM SUPORTE, COM SISTEMA TUBULAR ARTICULADO, COM MOLA GROSSA E CURVA, ACIONAMENTO POR ALAVANCA, INCLUSIVE SUPORTE PARA FIXAÇÃO NA PAREDE | LORENMETAIS | 32.526.864/0001-38 | (19)2660-1423 | RONALDO | 2021-04-19 | UNIDADE | 1650.98 | 1650.98
|  | ATSAN COZINHAS PROFISSIONAIS | 23.492.152/0001-54 | (11) 2786-6620 | ELIEZER | 2021-04-20 | UNIDADE | 1797.57
O VALOR FINAL DA EMPRESA LORENMETAIS SE REFERE AO VALOR DO SERVÇO MAIS O FRETE, LOGO R$1530,99 + R$119,99 = R$ 1650,98
NÃO OBTEVE-SE COTAÇÕES NO MERCADO LOCAL, UTILIZAMOS DUAS COTAÇÕES QUE POSSUIA INCLUSO FRETE E FOI UTILIZADO O MENOR VALOR COTADO.
8 | BARRA DE APOIO PARA PCD RETA EM AÇO INOX DE 40 CM, DIÂMETRO MÍNIMO DE 3 CM | PARANÁ | 01.426.949/0002-00 | (66)3545-4200 | BRUNO | 2021-04-20 | UNIDADE | 169 | 169
|  | PIRAPÓ | 01.872.282/0001-80 | (66) 3545.2300 | GESSICA | 2021-04-19 | UNIDADE | 256.35
|  | SORRISO MATERIAIS | 32.807.519/0001-72 | (66)99915-0949 | LUIZ | 2020-07-16 | UNIDADE | 89.9
9 | LUMINARIA SOBREPOR 2X18W LED | ELETRO MAIS | 23.232.816/0001-46 | (66) 3544 9800 | VINICIUS | 2021-05-07 | UNIDADE | 33.98 | 86.18
|  | PIZZATO | 04.181.115/0001-80 | (65) 30524200 | THOMAS | 2021-05-07 | UNIDADE | 86.18
|  | BRANEL COMERCIO DE MATERIAIS | 07.624.206/0001-31 | (65) 30279000 | CARLOS EDUARDO | 2021-05-10 | UNIDADE | 176.07
10 | LUMINARIA TIPO SPOT 9W LED | ELETRO MAIS | 23.232.816/0001-46 | (66) 3544 9800 | VINICIUS | 2021-05-07 | UNIDADE | 62.02 | 46.27
|  | BRANEL COMERCIO DE MATERIAIS | 07.624.206/0001-31 | (65) 30279000 | CARLOS EDUARDO | 2021-05-10 | UNIDADE | 30.51
OBTEVE-SE APENAS DUAS COTAÇÕES NO MERCADO LOCAL DESTE ITEM, PORTANTO FOI UTILIZADO O MENOR VALOR COTADO.
11 | MÃO FRANCESA 3/16X32X619mm | ELETRICA UNIÃO | 25.211.602/001-19 | (65) 3632-9300 | FERNANDO | 2021-05-21 | UNIDADE | 13.51 | 15.01
|  | ELETRO MAIS | 23.232.816/0001-46 | (66) 3544 9800 | WEVERTON | 2021-04-23 | UNIDADE | 15.01
|  | ELETRO ROVARIS | 00.942.557/0001-41 | (66) 3545 6900 | LUCAS | 2021-04-20 | UNIDADE | 18.05
12 | ISOLADOR ANCORAGEM POLIMERICO 15KV | ELETRICA UNIÃO | 25.211.602/001-19 | (65) 3632-9300 | FERNANDO | 2021-05-21 | UNIDADE | 67.25 | 67.25
|  | ELETRO MAIS | 23.232.816/0001-46 | (66) 3544 9800 | WEVERTON | 2021-04-23 | UNIDADE | 66.56
|  | ELETRO ROVARIS | 00.942.557/0001-41 | (66) 3545 6900 | LUCAS | 2021-04-20 | UNIDADE | 87.64
13 | MANILHA SAPATILHA | ELETRICA UNIÃO | 25.211.602/001-19 | (65) 3632-9300 | FERNANDO | 2021-05-21 | UNIDADE | 19.98 | 22.1
|  | ELETRO MAIS | 23.232.816/0001-46 | (66) 3544 9800 | WEVERTON | 2021-04-23 | UNIDADE | 22.1
|  | ELETRO ROVARIS | 00.942.557/0001-41 | (66) 3545 6900 | LUCAS | 2021-04-20 | UNIDADE | 22.68
14 | ISOLADOR PILAR 15 KV ROSCA M16 | ELETRICA UNIÃO | 25.211.602/001-19 | (65) 3632-9300 | FERNANDO | 2021-05-21 | UNIDADE | 88.52 | 88.52
|  | ELETRO MAIS | 23.232.816/0001-46 | (66) 3544 9800 | WEVERTON | 2021-04-23 | UNIDADE | 95.28
|  | ELETRO ROVARIS | 00.942.557/0001-41 | (66) 3545 6900 | LUCAS | 2021-04-20 | UNIDADE | 82.48
15 | LAÇO PRÉ FORMADO TOPO CB CA/CAA 2AWG 15KV | ELETRICA UNIÃO | 25.211.602/001-19 | (65) 3632-9300 | FERNANDO | 2021-05-21 | UNIDADE | 4.46 | 6.17
|  | ELETRO MAIS | 23.232.816/0001-46 | (66) 3544 9800 | WEVERTON | 2021-04-23 | UNIDADE | 6.42
|  | ELETRO ROVARIS | 00.942.557/0001-41 | (66) 3545 6900 | LUCAS | 2021-04-20 | UNIDADE | 6.17
16 | ANEL DE AMARRAÇÃO PARA ESPAÇADOR 15 KV | ELETRO ATIVA | 06.110.817/0003-60 | (65)3548-9255 | JANAELSON | 2020-08-07 | UNIDADE | 3.07 | 5.05
|  | PETEL | 22.760.075/0001-03 | (65)3634-1717 | JOÃO VICTOR | 2021-04-27 | UNIDADE | 5.51
|  | ELETRO ROVARIS | 00.942.557/0001-41 | (66) 3545 6900 | LUCAS | 2021-04-20 | UNIDADE | 5.05
17 | CAPA ISOLANTE PARA CONECTORES CUNHA DE 15KV | CONSTRUPOSTE | 02.953.710/0001-61 | (66) 3545 6918 | CLEIDIANO | 2021-04-30 | UNIDADE | 21.21 | 21.21
|  | PETEL | 22.760.075/0001-03 | (65)3634-1717 | JOÃO VICTOR | 2021-04-27 | UNIDADE | 21.9
|  | ELETRO ROVARIS | 00.942.557/0001-41 | (66) 3545 6900 | LUCAS | 2021-04-20 | UNIDADE | 9.93
18 | ESPAÇADOR LOSANGULAR POLIMERICO | ELETRO MAIS | 23.232.816/0001-46 | (66) 3544 9800 | WEVERTON | 2021-05-21 | UNIDADE | 36.93 | 28.63
|  | PETEL | 22.760.075/0001-03 | (65)3634-1717 | JOÃO VICTOR | 2021-04-27 | UNIDADE | 28.63
|  | ELETRO ROVARIS | 00.942.557/0001-41 | (66) 3545 6900 | LUCAS | 2021-04-20 | UNIDADE | 25.92
19 | LUVA ZINCADA LEVE 4'' | ELETRICA UNIÃO | 25.211.602/001-19 | (65) 3632-9300 | FERNANDO | 2021-05-21 | UNIDADE | 23.58 | 23.58
|  | ELETRO MAIS | 23.232.816/0001-46 | (66) 3544 9800 | WEVERTON | 2021-04-23 | UNIDADE | 28.08
|  | ELETRO ROVARIS | 00.942.557/0001-41 | (66) 3545 6900 | LUCAS | 2021-04-20 | UNIDADE | 14.32
20 | CHAVE XS 15KV-300A | CONSTRUPOSTE | 02.953.710/0001-61 | (66) 3545 6918 | CLEIDIANO | 2021-04-30 | UNIDADE | 266.91 | 266.91
|  | ELETRO MAIS | 23.232.816/0001-46 | (66) 3544 9800 | WEVERTON | 2021-04-23 | UNIDADE | 375.62
|  | ELETRO ROVARIS | 00.942.557/0001-41 | (66) 3545 6900 | LUCAS | 2021-04-20 | UNIDADE | 266.91
21 | CABO DE ALUMINIO PROTEGIDO 50MM 15KV | ELETRICA UNIÃO | 25.211.602/001-19 | (65) 3632-9300 | FERNANDO | 2021-05-21 | METROS | 10.28 | 10.28
|  | ELETRO MAIS | 23.232.816/0001-46 | (66) 3544 9800 | WEVERTON | 2021-05-21 | METROS | 15.01
|  | ELETRO ROVARIS | 00.942.557/0001-41 | (66) 3545 6900 | LUCAS | 2021-04-20 | METROS | 10.55
22 | PERFIL U 15KV | ELETRICA UNIÃO | 25.211.602/001-19 | (65) 3632-9300 | FERNANDO | 2021-05-21 | UNIDADE | 105.58 | 105.58
|  | ELETRO ROVARIS | 00.942.557/0001-41 | (66) 3545 6900 | LUCAS | 2021-04-20 | UNIDADE | 289
OBTEVE-SE APENAS DUAS COTAÇÕES NO MERCADO LOCAL DESTE ITEM, PORTANTO FOI UTILIZADO O MENOR VALOR COTADO.
23 | PARAFUSO MAQUINA 100MM X M16 - ROMAGNOLE | CONSTRUPOSTE | 02.953.710/0001-61 | (66) 3545 6918 | CLEIDIANO | 2021-04-30 | UNIDADE | 8.89 | 8.89
|  | DAMBROS | 11.113.763/0001-65 | (65) 3661-7232 | AMARAL | 2020-07-16 | UNIDADE | 5.8
|  | ELETRO ROVARIS | 00.942.557/0001-41 | (66) 3545 6900 | LUCAS | 2021-04-20 | UNIDADE | 8.89
24 | PINO AUTO TRAVANTE 169 X 16MM | ELETRICA UNIÃO | 25.211.602/001-19 | (65) 3632-9300 | FERNANDO | 2021-05-21 | UNIDADE | 13.45 | 13.45
|  | ELETRO ROVARIS | 00.942.557/0001-41 | (66) 3545 6900 | LUCAS | 2021-04-20 | UNIDADE | 16.04
OBTEVE-SE APENAS DUAS COTAÇÕES NO MERCADO LOCAL DESTE ITEM, PORTANTO FOI UTILIZADO O MENOR VALOR COTADO.
25 | CONECTOR DERIV. CUNHA (AL) TIPO VLL | 3E TERRAPLANAGEM | 29.516.527/0001-55 | (65) 3029 1234 | GEDY | 2020-05-29 | UNIDADE | 24 | 18.52
|  | ELETRO MAIS | 23.232.816/0001-46 | (66) 3544 9800 | WEVERTON | 2021-04-23 | UNIDADE | 12.24
|  | ELETRO ROVARIS | 00.942.557/0001-41 | (66) 3545 6900 | LUCAS | 2021-04-20 | UNIDADE | 18.52
26 | ELO FUSIVEL 8K - 500MM² | ELETRICA UNIÃO | 25.211.602/001-19 | (65) 3632-9300 | FERNANDO | 2021-05-21 | UNIDADE | 3.4 | 4
|  | ELETRO MAIS | 23.232.816/0001-46 | (66) 3544 9800 | WEVERTON | 2021-04-23 | UNIDADE | 6.19
|  | ELETRO ROVARIS | 00.942.557/0001-41 | (66) 3545 6900 | LUCAS | 2021-04-20 | UNIDADE | 4
27 | PROTETOR DE BUCHA 15/35KV PARA TRAFO | ELETRICA UNIÃO | 25.211.602/001-19 | (65) 3632-9300 | FERNANDO | 2021-05-21 | UNIDADE | 18.39 | 18.39
|  | ELETRO ROVARIS | 00.942.557/0001-41 | (66) 3545 6900 | LUCAS | 2021-04-20 | UNIDADE | 19.41
OBTEVE-SE APENAS DUAS COTAÇÕES NO MERCADO LOCAL DESTE ITEM, PORTANTO FOI UTILIZADO O MENOR VALOR COTADO.
28 | FIXADOR PARA PERFIL U | ELETRICA UNIÃO | 25.211.602/001-19 | (65) 3632-9300 | FERNANDO | 2021-05-21 | UNIDADE | 21.12 | 21.12
|  | ELETRO ROVARIS | 00.942.557/0001-41 | (66) 3545 6900 | LUCAS | 2021-04-20 | UNIDADE | 27.8
OBTEVE-SE APENAS DUAS COTAÇÕES NO MERCADO LOCAL DESTE ITEM, PORTANTO FOI UTILIZADO O MENOR VALOR COTADO.
29 | SUPORTE DT P/ FIXAÇÃO DE TRAFO 210 X 115 X 5/16 | 3E TERRAPLANAGEM | 29.516.527/0001-55 | (65) 3029 1234 | GEDY | 2020-05-29 | UNIDADE | 105 | 122.06
|  | ELETRO MAIS | 23.232.816/0001-46 | (66) 3544 9800 | WEVERTON | 2021-04-23 | UNIDADE | 170
|  | ELETRICA UNIÃO | 25.211.602/001-19 | (65) 3632-9300 | FERNANDO | 2021-05-21 | UNIDADE | 122.06
30 | SUPORTE DT P/ FIXAÇÃO DE TRAFO 230 X 125 X5/16 | 3E TERRAPLANAGEM | 29.516.527/0001-55 | (65) 3029 1234 | GEDY | 2020-05-29 | UNIDADE | 140 | 200
|  | ELETRO MAIS | 23.232.816/0001-46 | (66) 3544 9800 | WEVERTON | 2021-04-23 | UNIDADE | 200
|  | ELETRO ROVARIS | 00.942.557/0001-41 | (66) 3545 6900 | LUCAS | 2021-04-20 | UNIDADE | 221.7
31 | CAIXA DE MEDIÇÃO INDIRET 1600A 600A 275A ENERGISA QMI CEA 041492 | PETEL | 22.760.075/0001-03 | (65)3634-1717 | JOÃO VICTOR | 2021-04-27 | UNIDADE | 1077.56 | 1193.75
|  | ELETRO MAIS | 23.232.816/0001-46 | (66) 3544 9800 | WEVERTON | 2021-04-23 | UNIDADE | 1391.96
|  | ELETRO ROVARIS | 00.942.557/0001-41 | (66) 3545 6900 | LUCAS | 2021-04-20 | UNIDADE | 1193.75
32 | CORDOALHA DE AÇO GALVANIZADO 1/4" ( 9,5 MM² ) | ELETRICA UNIÃO | 25.211.602/001-19 | (65) 3632-9300 | FERNANDO | 2021-05-21 | METROS | 4.3 | 4
|  | ELETRO MAIS | 23.232.816/0001-46 | (66) 3544 9800 | WEVERTON | 2021-04-23 | UNIDADE | 3.43
|  | ELETRO ATIVA | 06.110.817/0003-60 | (66)3548 9255 | EDILSON | 2020-05-14 | METROS | 4
33 | CABO ALUMINIO XLPE 35MM 15KV - CINZA - NEO ALUMINIO | ELETRO MAIS | 23.232.816/0001-46 | (66) 3544 9800 | WEVERTON | 2021-05-21 | METROS | 11.26 | 6.47
|  | ELETRO ATIVA | 06.110.817/0003-60 | (65)3548-9255 | JANAELSON | 2020-08-07 | METROS | 6.47
|  | ELETRO ROVARIS | 00.942.557/0001-41 | (66) 3545 6900 | LUCAS | 2021-04-20 | METROS | 5.2
34 | ELETRODUTO ZINCADO 4" X 3METROS | ELETRO ATIVA | 06.110.817/0003-60 | (65)3548-9255 | JANAELSON | 2020-08-07 | UNIDADE | 215.74 | 285.79
|  | ELETRICA UNIÃO | 25.211.602/001-19 | (65) 3632-9300 | FERNANDO | 2021-05-21 | UNIDADE | 285.79
|  | PETEL | 22.760.075/0001-03 | (65)3634-1717 | JOÃO VICTOR | 2021-04-27 | UNIDADE | 650.26
35 | CURVA ZINCADA LEVE 4'' | ELETRICA UNIÃO | 25.211.602/001-19 | (65) 3632-9300 | FERNANDO | 2021-05-21 | UNIDADE | 116.68 | 144.74
|  | ELETRO ROVARIS | 00.942.557/0001-41 | (66) 3545 6900 | LUCAS | 2021-04-20 | UNIDADE | 144.74
|  | ELETRO MAIS | 23.232.816/0001-46 | (66) 3544 9800 | WEVERTON | 2021-04-23 | UNIDADE | 146.63
36 | TERMINAL DE COMPRESSAO 185MM REF - TC1731 - DECORLUX | ELETRICA UNIÃO | 25.211.602/001-19 | (65) 3632-9300 | FERNANDO | 2021-05-21 | UNIDADE | 18.38 | 23.31
|  | ELETRO MAIS | 23.232.816/0001-46 | (66) 3544 9800 | WEVERTON | 2021-04-23 | UNIDADE | 23.31
|  | ELETRO ROVARIS | 00.942.557/0001-41 | (66) 3545 6900 | LUCAS | 2021-04-20 | UNIDADE | 28.3
37 | QUADRO DE DISTRIBUICAO DE ENERGIA DE EMBUTIR, EM CHAPA METALICA, PARA 70 DISJUNTORES TERMOMAGNETICOS MONOPOLARES, COM BARRAMENTO TRIFASICO E NEUTRO, INCLUSIVE DISJUNTORES. | ELÉTRICA PARANÁ | 08.139.615/0001-05 | (65) 3388-0800 | GEISIANE | 2021-04-19 | UNIDADE | 2084.73 | 3515.63
|  | ELETRICA UNIÃO | 25.211.602/001-19 | (65) 3632-9300 | FERNANDO | 2021-05-12 | UNIDADE | 3515.63
OBTEVE-SE APENAS DUAS COTAÇÕES NO MERCADO LOCAL DESTE ITEM, PORTANTO FOI UTILIZADO O MENOR VALOR COTADO.
38 | DISJUNTOR DIN TRIFÁSICO 70A | ELETRO ROVARIS | 00.942.557/0001-41 | (66) 3545 6900 | LUCAS | 2021-04-20 | UNIDADE | 107.15 | 107.15
|  | ELETRO MAIS | 23.232.816/0001-46 | (66) 3544 9800 | WEVERTON | 2021-04-23 | UNIDADE | 174.76
|  | OZEIAS | 11.707.750/0001-14. | (66)3545-1954 | AUGUSTO | 2021-04-20 | UNIDADE | 86.56
39 | DISJUNTOR DIN TRIFÁSICO 80A | ELETRICA UNIÃO | 25.211.602/001-19 | (65) 3632-9300 | FERNANDO | 2021-05-21 | UNIDADE | 138.91 | 138.91
|  | ELETRO MAIS | 23.232.816/0001-46 | (66) 3544 9800 | WEVERTON | 2021-04-23 | UNIDADE | 251.55
|  | OZEIAS | 11.707.750/0001-14. | (66)3545-1954 | AUGUSTO | 2021-04-20 | UNIDADE | 129.67
40 | DISJUNTOR DIN TRIFÁSICO 90A | ELETRO ROVARIS | 00.942.557/0001-41 | (66) 3545 6900 | LUCAS | 2021-04-20 | UNIDADE | 160.51 | 134.9
|  | ELETRO MAIS | 23.232.816/0001-46 | (66) 3544 9800 | WEVERTON | 2021-04-23 | UNIDADE | 134.9
|  | OZEIAS | 11.707.750/0001-14. | (66)3545-1954 | AUGUSTO | 2021-04-20 | UNIDADE | 133.17
Na empresa ELETRO ROVARIS, foi usado disjuntor de 100A
41 | DISJUNTOR BIPOLAR DR 25A | ELETRO ROVARIS | 00.942.557/0001-41 | (66) 3545 6900 | LUCAS | 2021-04-20 | UNIDADE | 101.37 | 55.62
|  | DAMBROS | 11.113.763/0001-65 | (65) 3661-7232 | AMARAL | 2020-09-17 | UNIDADE | 25.5
|  | ELETRO MAIS | 23.232.816/0001-46 | (66) 3544 9800 | WEVERTON | 2021-04-23 | UNIDADE | 55.62
42 | DISJUNTOR BIPOLAR TIPO DR, CORRENTE NOMINAL DE 40A | ELETRO ROVARIS | 00.942.557/0001-41 | (66) 3545 6900 | LUCAS | 2021-04-20 | UNIDADE | 75.11 | 90.57
|  | ELETRICA UNIÃO | 25.211.602/001-19 | (65) 3632-9300 | FERNANDO | 2021-05-21 | UNIDADE | 90.57
|  | ELETRO MAIS | 23.232.816/0001-46 | (66) 3544 9800 | WEVERTON | 2021-04-23 | UNIDADE | 155.31
43 | ELETROCALHA PERFURADA TIPO C 50X50X3MTS | OZEIAS | 11.707.750/0001-14. | (66)3545-1954 | AUGUSTO | 2021-04-20 | UNIDADE | 53.23 | 64.25
|  | PIZZATTO | 04.181.115/0001-80 | (65) 3052-4200 | ODENIR | 2021-04-19 | UNIDADE | 86.6
|  | BRANEL | 07.624.206/0001-31 | (65)3027-9000 | AFONSO | 2021-04-20 | UNIDADE | 64.25
44 | SUPORTE HOR P/ VERGALHÃO PZ 50X50 | OZEIAS | 11.707.750/0001-14. | (66)3545-1954 | AUGUSTO | 2021-04-20 | UNIDADE | 2.25 | 2.25
|  | PIZZATTO | 04.181.115/0001-80 | (65) 3052-4200 | ODENIR | 2021-04-19 | UNIDADE | 2
|  | BRANEL | 07.624.206/0001-31 | (65)3027-9000 | AFONSO | 2021-04-20 | UNIDADE | 3.51
45 | ARRUELA LISA 1/4'' GALVANIZADA A FOGO | SUPERTEC | 01.184.625/0001-13 | (66) 3511-8700 | FABIO ANDRE | 2021-05-18 | UNIDADE | 0.16 | 0.16
|  | ELETRO MAIS | 23.232.816/0001-46 | (66) 3544 9800 | WEVERTON | 2021-04-23 | UNIDADE | 0.19
|  | ELETRO ROVARIS | 00.942.557/0001-41 | (66) 3545 6900 | MICHAEL | 2020-06-19 | UNIDADE | 0.11
46 | PARAFUSO LENTILHA COM TRAVA 3/8" X 3/4" | ELETRICA ATIVA | 06.110.817/0003-60 | (65) 3548 9255 | JANAELSON | 2020-06-22 | UNIDADE | 1.13 | 1.13
|  | ELETRO MAIS | 23.232.816/0001-46 | (66) 3544 9800 | WEVERTON | 2021-04-23 | UNIDADE | 1.34
|  | ELETRO ROVARIS | 00.942.557/0001-41 | (66) 3545 6900 | LUCAS | 2021-04-20 | UNIDADE | 0.79
47 | TALA ELETROCALHA PZ 50 | OZEIAS | 11.707.750/0001-14. | (66)3545-1954 | AUGUSTO | 2021-04-20 | UNIDADE | 1.32 | 1.32
|  | PIZZATTO | 04.181.115/0001-80 | (65) 3052-4200 | ODENIR | 2021-04-19 | UNIDADE | 2.54
|  | PETEL | 22.760.075/0001-03 | (65)3634-1717 | JOÃO VICTOR | 2021-04-27 | UNIDADE | 0.82
48 | TAMPA ENCAIXE ELETROCALHA PZ 50X3000MT | OZEIAS | 11.707.750/0001-14. | (66)3545-1954 | AUGUSTO | 2021-04-20 | UNIDADE | 19.5 | 19.5
|  | PIZZATTO | 04.181.115/0001-80 | (65) 3052-4200 | ODENIR | 2021-04-19 | UNIDADE | 30.48
|  | BRANEL | 07.624.206/0001-31 | (65)3027-9000 | RICARDO | 2020-07-13 | UNIDADE | 15.49
49 | EXAUSTOR DE AR AXIAL BIV 30CM | UTILMAQ MAQUINAS E EQUIPAMENTOS | 37.523.149/0001-65 | (66)3544-1009 | MARCIANA | 2021-04-19 | UNIDADE | 248 | 248
|  | ELETRO MAIS | 23.232.816/0001-46 | (66) 3544 9800 | WEVERTON | 2021-05-21 | UNIDADE | 308.69
|  | HIPER GOTARDO | 01.339.514/0006-43 | (66) 3545-7400 | JOAO VITOR | 2021-04-20 | UNIDADE | 192
50 | MINI-RACK PAREDE 12U 650MM 19POL | NATIVA TECNOLOGIA | 09.154.189/0001-41 | (66)3544-3764 | LUCAS | 2021-04-22 | UNIDADE | 899 | 799
|  | TECHNOLINK | 05.053.713/0001-37 | (66)3545-1188 | LETICIA | 2021-05-18 | UNIDADE | 690
|  | S4T SOLUÇÕES PARA TI | 09.137.949/0001-02 | (11) 5071-0885 | FABIANO | 2021-05-21 | UNIDADE | 799
51 | GUIA CABO FECHADO HORIZONTAL 1U | S4T SOLUÇÕES PARA TI | 09.137.949/0001-02 | (11) 5071-0885 | FABIANO | 2021-05-21 | UNIDADE | 35 | 35
|  | TECHNOLINK | 05.053.713/0001-37 | (66)3545-1188 | LETICIA | 2021-05-18 | UNIDADE | 35
|  | CASA DO COMPUTADOR | 21.588.737/0001-47 | (66)3544-4400 | FLAVIANI | 2021-04-22 | UNIDADE | 75
52 | PERFIL SAÍDA HORIZONTAL PARA ELETRODUTO 1" | PETEL | 22.760.075/0001-03 | (65)3634-1717 | JOÃO VICTOR | 2021-04-27 | UNIDADE | 3.58 | 3.5
|  | PIZZATTO | 04.181.115/0001-80 | (65) 3052-4200 | ODENIR | 2021-04-19 | UNIDADE | 3.5
|  | BRANEL | 07.624.206/0001-31 | (65)3027-9000 | AFONSO | 2021-04-20 | UNIDADE | 1.9
53 | PERFIL SAÍDA HORIZONTAL PARA ELETRODUTO 3/4" | PETEL | 22.760.075/0001-03 | (65)3634-1717 | JOÃO VICTOR | 2021-04-27 | UNIDADE | 3.58 | 3.2
|  | PIZZATTO | 04.181.115/0001-80 | (65) 3052-4200 | ODENIR | 2021-04-19 | UNIDADE | 3.2
|  | BRANEL | 07.624.206/0001-31 | (65)3027-9000 | AFONSO | 2021-04-20 | UNIDADE | 2.81
54 | REFLETOR DE LED 150W 5.000 A 6.500 K | TODIMO | 15.375.991/0011-36 | (66)3545-8900 | RAMON | 2021-04-22 | UNIDADE | 347.49 | 230.72
|  | BRANEL | 07.624.206/0001-31 | (65)3027-9000 | AFONSO | 2021-04-20 | UNIDADE | 230.72
0
55 | MAPA TÁTIL 85X45CM COM PEDESTAL METÁLICO | SOLUÇÃO ACESSÍVEL | 12.059.644/0001-34 | (62)3091-2512 | REGIANE | 2021-04-20 | UNIDADE | 1580.38 | 1580.38
O VALOR FINAL DA EMPRESA SOLUÇÃO ACESSÍVEL SE REFERE AO VALOR DO MAPA TÁTIL, PEDESTAL E O FRETE, LOGO R$760,38 + R$650,00 + R$170,00 = R$ 1580,38
OBTEVE-SE APENAS UMA COTAÇÃO DESTE ITEM
56 | SOLDA EXOTERMICA N 115 | ELETRO MAIS | 23.232.816/0001-46 | (66) 3544 9800 | VINICIUS | 2021-05-07 | UNIDADE | 26.41 | 16.33
|  | ATIVA MATERIAIS ELETRICOS | 06.110.817/0001-07 | (65) 35489255 | EDISON | 2021-04-28 | UNIDADE | 15
|  | BRANEL COMERCIO DE MATERIAIS | 07.624.206/0001-31 | (65) 30279000 | CARLOS EDUARDO | 2021-05-10 | UNIDADE | 16.33
57 | MOLDE PARA SOLDA EXOTÉRMICA (HASTE-CABO) M8 5/8.50 | 3E TERRRAPLANAGEM E CONSTRUÇÃO | 29.516.527/0001-55 | (65) 3684-7209 | GEDY | 2020-05-29 | UNIDADE | 258.55 | 258.55
|  | ELETRO MAIS | 23.232.816/0001-46 | (66) 3544 9800 | WEVERTON | 2021-04-23 | UNIDADE | 363.62
|  | SUPERTEC | 01.184.625/0001-13 | (66) 3511-8700 | FABIO ANDRE | 2021-05-18 | UNIDADE | 193.04
58 | MOLDE PARA SOLDA EXOTÉRMICA (HASTE-CABO) M8 5/8.35 | 3E TERRRAPLANAGEM E CONSTRUÇÃO | 29.516.527/0001-55 | (65) 3684-7209 | GEDY | 2020-05-29 | UNIDADE | 110.94 | 122.19
|  | ELETRO MAIS | 23.232.816/0001-46 | (66) 3544 9800 | WEVERTON | 2021-04-23 | UNIDADE | 292.8
|  | ELETRO ATIVA | 06.110.817/0003-60 | (65)3548-9255 | JANAELSON | 2020-08-07 | UNIDADE | 122.19
59 | CONECTOR DE MEDIÇÃO 4 PARAFUSO | ELETRO MAIS | 23.232.816/0001-46 | (66) 3544 9800 | VINICIUS | 2021-05-07 | UNIDADE | 38.2 | 38.2
|  | ATIVA MATERIAIS ELETRICOS | 06.110.817/0001-07 | (65) 35489255 | EDISON | 2021-04-28 | UNIDADE | 40
|  | BRANEL COMERCIO DE MATERIAIS | 07.624.206/0001-31 | (65) 30279000 | CARLOS EDUARDO | 2021-05-10 | UNIDADE | 32
60 | CAIXA DE EQUALIZACAO 46X46 C BARRAMENTO E 11 TERMINAIS | ELETRO MAIS | 23.232.816/0001-46 | (66) 3544 9800 | VINICIUS | 2021-05-07 | UNIDADE | 432.79 | 391.22
|  | ATIVA MATERIAIS ELETRICOS | 06.110.817/0001-07 | (65) 35489255 | EDISON | 2021-04-28 | UNIDADE | 350
|  | BRANEL COMERCIO DE MATERIAIS | 07.624.206/0001-31 | (65) 30279000 | CARLOS EDUARDO | 2021-05-10 | UNIDADE | 391.22
61 | BARRA CHATA DE ALUMINIO 7/8X1/8 6MT | ELETRO MAIS | 23.232.816/0001-46 | (66) 3544 9800 | VINICIUS | 2021-05-07 | UNIDADE | 16.9 | 11.61
|  | ATIVA MATERIAIS ELETRICOS | 06.110.817/0001-07 | (65) 35489255 | EDISON | 2021-04-28 | UNIDADE | 9
|  | BRANEL COMERCIO DE MATERIAIS | 07.624.206/0001-31 | (65) 30279000 | CARLOS EDUARDO | 2021-05-10 | UNIDADE | 11.61
62 | PARAFUSO SEXTAVADO INOX 1/4X50MM | ELETRO MAIS | 23.232.816/0001-46 | (66) 3544 9800 | VINICIUS | 2021-05-07 | UNIDADE | 0.94 | 0.86
|  | ATIVA MATERIAIS ELETRICOS | 06.110.817/0001-07 | (65) 35489255 | EDISON | 2021-04-28 | UNIDADE | 0.5
|  | BRANEL COMERCIO DE MATERIAIS | 07.624.206/0001-31 | (65) 30279000 | CARLOS EDUARDO | 2021-05-10 | UNIDADE | 0.86
63 | PRESILHA DE LATÃO FURO 8MM ,PARA CABOS 35mm² a 50mm². | SUPERTEC | 01.184.625/0001-13 | (66) 3511-8700 | FABIO ANDRE | 2021-05-18 | UNIDADE | 1.45 | 1.75
|  | ELETRO MAIS | 23.232.816/0001-46 | (66) 3544 9800 | WEVERTON | 2021-04-23 | UNIDADE | 1.75
|  | ELETRO ROVARIS | 00.942.557/0001-41 | (66) 3545 6900 | LUCAS | 2021-04-20 | UNIDADE | 1.84
64 | CONECTOR P/ EMENDA 4 PARAFUSO 50MM2 | ELETRO MAIS | 23.232.816/0001-46 | (66)3544-9800 | EWERTON | 2020-05-12 | UNIDADE | 42.02 | 33.79
|  | PIZZATTO | 04.181.115/0001-80 | (65) 3052-4200 | ODENIR | 2021-04-19 | UNIDADE | 6.54
|  | BRANEL | 07.624.206/0001-31 | (65)3027-9000 | AFONSO | 2021-04-20 | UNIDADE | 33.79
65 | CAIXA DE EQUALIZAÇÃO SOBR. 30X30 | 3E TERRRAPLANAGEM E CONSTRUÇÃO | 29.516.527/0001-55 | (65) 3684-7209 | GEDY | 2020-05-29 | UNIDADE | 268.56 | 462.59
|  | ELETRO MAIS | 23.232.816/0001-46 | (66) 3544 9800 | WEVERTON | 2021-04-23 | UNIDADE | 476.07
|  | SUPERTEC | 01.184.625/0001-13 | (66) 3511-8700 | FABIO ANDRE | 2021-05-18 | UNIDADE | 462.59
66 | ADESIVO P.U CONSTRUÇÃO 400GR | ELETRO MAIS | 23.232.816/0001-46 | (66) 3544 9800 | WEVERTON | 2021-04-23 | UNIDADE | 23.98 | 23.98
|  | 3M MATERIAIS ELETRICOS | 04.347.124/0001-07 | (65) 3026 3668 | EDUARDO | 2020-05-13 | UNIDADE | 19.9
|  | SUPERTEC | 01.184.625/0001-13 | (66) 3511-8700 | FABIO ANDRE | 2021-05-18 | UNIDADE | 47.02
67 | BARRA CHATA DE ALUMÍNIO 7/8" X 1/8", BARRA DE 6M | PETEL | 22.760.075/0001-03 | (65)3634-1717 | JOÃO VICTOR | 2021-04-27 | UNIDADE | 67.02 | 57.46
|  | SUPERTEC | 01.184.625/0001-13 | (66) 3511-8700 | FABIO ANDRE | 2021-05-18 | UNIDADE | 54.38
|  | ELETRO ROVARIS | 00.942.557/0001-41 | (66) 3545 6900 | LUCAS | 2021-04-20 | UNIDADE | 57.46
68 | PARAFUSO SEXTAVADO INOX 1/4" X 1" COM ARRUELA LISA ZINCADA | CASA DOS PARAFUSOS | 04.236.298/0001-94 | (66)3544-1996 | SERGIO | 2020-09-25 | UNIDADE | 0.24 | 0.24
|  | SUPERTEC | 01.184.625/0001-13 | (66) 3511-8700 | FABIO ANDRE | 2021-05-18 | UNIDADE | 0.9
A EMPRESA CASA DOS PARAFUSOS POSSUI PARAFUSO E ARRUELA COM VALOR SEPARADO, LOGO R$0,20 + R$0,04 = R$ 0,24
OBTEVE-SE APENAS DUAS COTAÇÕES NO MERCADO LOCAL DESTE ITEM, PORTANTO FOI UTILIZADO O MENOR VALOR COTADO.
69 | BOTOEIRA ACIONADOR ALARME COM MARTELO | PETEL | 11.113.763/0001-65 | (65)3661-7232 | AMARAL | 2021-05-10 | UNIDADE | 64.51 | 63.3
|  | SUPERTEC | 01.184.625/0001-13 | (66)3511-8700 | FABIO ANDRE | 2021-04-20 | UNIDADE | 63.3
|  | CONTRA FOGO | 27.244.187/0001-25 | (65) 3622-3000 | EDILAINE | 2021-05-04 | UNIDADE | 49.22
O VALOR DA EMPRESA CONTRA FOGO NÃO ESTÁ INCLUSO MARTELO
70 | SIRENE ELETRÔNICA, 12V, ALARME DE EMERGÊNCIA | ELETROMAIS | 23.232.816/0001-46 | (66)3544-9800 | EWERTON | 2021-05-18 | UNIDADE | 71.93 | 50.15
|  | PETEL | 22.760.075/0001-03 | (65)3634-1717 | JOÃO VICTOR | 2021-04-27 | UNIDADE | 23.68
|  | SUPERTEC | 01.184.625/0001-13 | (66)3511-8700 | FABIO ANDRE | 2021-04-20 | UNIDADE | 50.15
71 | CENTRAL DE ALARME IPA, 12 LAÇOS, SEM BATERIA | PETEL | 22.760.075/0001-03 | (65)3634-1717 | JOÃO VICTOR | 2021-04-27 | UNIDADE | 444.99 | 444.99
|  | SUPERTEC | 01.184.625/0001-13 | (66)3511-8700 | FABIO ANDRE | 2021-04-20 | UNIDADE | 521.89
|  | SELCO | 07.624.206/0001-31 | (65)3027-9000 | AMANDA | 2021-05-18 | UNIDADE | 399.72
72 | BATERIA SELADA PARA CENTRAL DE ALARME, 12V/5A | PETEL | 22.760.075/0001-03 | (65)3634-1717 | JOÃO VICTOR | 2021-04-27 | UNIDADE | 129.75 | 129.75
|  | RUSTK BATERIAS | 39.318.832/0001-96 | (66) 3544 -3661 | FABRICIO | 2021-04-30 | UNIDADE | 130
|  | SUPERTEC | 01.184.625/0001-13 | (66)3511-8700 | FABIO ANDRE | 2021-04-20 | UNIDADE | 94.16
73 | TAMPA CEGA 1" PLÁSTICA | ELETRO MAIS | 23.232.816/0001-46 | (66) 3544 9800 | WEVERTON | 2021-04-23 | UNIDADE | 4.82 | 4.82
|  | SUPERTEC | 01.184.625/0001-13 | (66)3511-8700 | FABIO ANDRE | 2021-05-18 | UNIDADE | 2.5
|  | ELETRO ROVARIS | 00.942.557/0001-41 | (66) 3545 6900 | LUCAS | 2021-04-20 | UNIDADE | 7.66
74 | QUADRO DE COMANDO BOMBA RECALQUE D`AGUA TRIFASICA 1 CV 1200X800X350 | ELETROMAIS | 23.232.816/0001-46 | (66)3544-9800 | EWERTON | 2021-05-18 | UNIDADE | 1865 | 1529.72
|  | SELCO | 07.624.206/0001-31 | (65)3027-9000 | RICARDO | 2021-04-20 | UNIDADE | 1529.72
|  | PETEL | 22.760.075/0001-03 | (65)3634-1717 | JOÃO VICTOR | 2021-04-27 | UNIDADE | 1160.52
75 | BOTOEIRA ACIONAMENTO BOMBA COM MARTELO | PETEL | 22.760.075/0001-03 | (65)3634-1717 | JOÃO VICTOR | 2021-04-27 | UNIDADE | 70.41 | 73.98
|  | ELETROMAIS | 23.232.816/0001-46 | (66)3544-9800 | EWERTON | 2021-05-18 | UNIDADE | 77.5
|  | SUPERTEC | 01.184.625/0001-13 | (66)3511-8700 | FABIO ANDRE | 2021-04-20 | UNIDADE | 73.98
A EMPRESA PETEL POSSUI BOTOEIRA PARA BOMBA SEM MARTELO, PORTANTO FOI COTADO O VALOR DO MARTELO COM SUPORTE COM CORRENTE E SOMADO COM O VALOR DA BOTOEIRA PARA BOMBA, LOGO R$61,66+ R$8,75 = R$ 70,41
76 | LUMINARIA DE EMERGENCIA 1200 LUMENS 2 FAROIS | SELCO | 07.624.206/0001-31 | (65)3027-9000 | RICARDO | 2021-04-20 | UNIDADE | 138.72 | 178.35
|  | CONTRA FOGO | 27.244.187/0001-25 | (65) 3622-3000 | EDILAINE | 2021-05-04 | UNIDADE | 219
|  | ELETRO MAIS | 23.232.816/0001-46 | (66) 3544 9800 | WEVERTON | 2021-04-23 | UNIDADE | 178.35
77 | RESERVATÓRIO METÁLICO 20.000L TIPO TUBULAR - FORNECIMENTO E INSTALAÇÃO | CAIXAS BRASIL | 23.630.526/0001-50 | (11) 4742-4238 | SAMANTA | 27/042021 | UNIDADE | 23550.09 | 29500
|  | JG CAIXAS | 29.694.872/0001-89 | (11) 996090050 | NICEZIO | 2021-04-27 | UNIDADE | 35580
|  | FACHINELLO | 21.810.649/0001-48 | (66) 3544-7546 | LUCIANA | 2021-05-10 | UNIDADE | 29500
O VALOR FINAL DA EMPRESA CAIXAS BRASIL SE REFERE AO VALOR DO SERVIÇO MAIS O FRETE, LOGO R$10.325,09 + R$13.225,00 = R$23.550,09
O VALOR FINAL DA EMPRESA JG CAIXAS SE REFERE AO VALOR DO SERVIÇO MAIS O FRETE, LOGO 23.780,00 + 11.800,00 = 35.580,00
78 | CAIXA D'ÁGUA DE POLIETILENO COM CAPACIDADE PARA 15.000 L - FORNECIMENTO | FACHINELLO | 21.810.649/0001-48 | (66)3544-7546 | LUCIANA | 2021-05-21 | UNIDADE | 28950 | 34475
|  | SORRIMETAIS | 02716485/0001-40 | (66)3544-0363 | NATANI | 2021-05-21 | UNIDADE | 40000
OBTEVE-SE APENAS DUAS COTAÇÕES DESTE ITEM, PORTANTO FOI UTILIZADO O MENOR VALOR COTADO.
79 | PORTA DE FERRO EM CHAPA CORRUGADA N°18 (DIM= 0,90X2,2M) DE ABRIR, COM REQUADRO EM METALON (DIM=5X5cm) E REVESTIMENTO RESISTENTE A IMPACTOS, INCLUSO DOBRADIÇA DE FERRO E PUXADOR | ALUMASTER | 07.591.608/0001-87 | (66)3544-4306 | LORRANE | 2021-05-21 | UNIDADE | 2160 | 2150
|  | METALURGICA SORRISO | 02.970.924/0001-46 | (66) 3544-4600 | CLAUDINEI | 2021-05-14 | UNIDADE | 1800
|  | METALURGICA SORRIART | 30.787.293/0001-60 | (66) 9 99881564 | LUAN | 2021-05-04 | UNIDADE | 2150
80 | PORTA DE FERRO EM CHAPA CORRUGADA N°18 (DIM=0,90X2,2M) DE ABRIR, COM REQUADRO EM METALON (DIM=5X5cm) E REVESTIMENTO RESISTENTE A IMPACTOS, INCLUSO VIDRO (0,20X0,60CM) E DOBRADIÇA DE FERRO E PUXADOR | ALUMASTER | 07.591.608/0001-87 | (66)3544-4306 | LORRANE | 2021-05-21 | UNIDADE | 2227 | 2150
|  | METALURGICA SORRISO | 02.970.924/0001-46 | (66) 3544-4600 | CLAUDINEI | 2021-05-14 | UNIDADE | 1800
|  | METALURGICA SORRIART | 30.787.293/0001-60 | (66) 9 99881564 | LUAN | 2021-05-04 | UNIDADE | 2150
81 | PORTA DE FERRO EM CHAPA LISA N°18 (DIM=0,90X2,2M) DE ABRIR, COM REQUADRO EM METALON (DIM=5X5CM), PINTURA ESMALTE FOSCO E REVESTIMENTO RESISTENTE A IMPACTOS, INCLUSO DOBRADIÇA DE FERRO E PUXADOR | ALUMASTER | 07.591.608/0001-87 | (66)3544-4306 | LORRANE | 2021-05-21 | UNIDADE | 2160 | 2150
|  | METALURGICA SORRISO | 02.970.924/0001-46 | (66) 3544-4600 | CLAUDINEI | 2021-05-14 | UNIDADE | 1800
|  | METALURGICA SORRIART | 30.787.293/0001-60 | (66) 9 99881564 | LUAN | 2021-05-04 | UNIDADE | 2150
A empresa METALURGICA SORRISO, não inclui instalação e a pintura é somente fundo cinza.
82 | PORTA DE FERRO EM CHAPA LISA N°18 (DIM=0,80X1,6M), DE ABRIR, PINTURA ESMALTE FOSCO E REVESTIMENTO RESISTENTE A IMPACTOS, INCLUSO DOBRADIÇA DE FERRO, PUXADOR E TARJETA | ALUMASTER | 07.591.608/0001-87 | (66)3544-4306 | LORRANE | 2021-05-21 | UNIDADE | 2025 | 2025
|  | METALURGICA SORRISO | 02.970.924/0001-46 | (66) 3544-4600 | CLAUDINEI | 2021-05-14 | UNIDADE | 1300
|  | METALURGICA SORRIART | 30.787.293/0001-60 | (66) 9 99881564 | LUAN | 2021-05-04 | UNIDADE | 2150
83 | PORTA (0,90 X 2,6 M) DE ABRIR COM REQUADRO DE METALON COM REVESTIMENTO RESISTENTE A IMPACTOS COM DOBRADIÇA DE FERRO COM BANDEIRA EM VIDRO DE 0,90X0,40CM E PUXADOR | ALUMASTER | 07.591.608/0001-87 | (66)3544-4306 | LORRANE | 2021-05-21 | UNIDADE | 2254 | 2150
|  | METALURGICA SORRISO | 02.970.924/0001-46 | (66) 3544-4600 | CLAUDINEI | 2021-05-14 | UNIDADE | 2100
|  | METALURGICA SORRIART | 30.787.293/0001-60 | (66) 9 99881564 | LUAN | 2021-05-04 | UNIDADE | 2150
84 | PORTA DE FERRO EM CHAPA CORRUGADA N°18 (DIM=0,70X2,2M), DE ABRIR COM REQUADRO EM METALON (DIM=5X5CM) COM REVESTIMENTO RESISTENTE A IMPACTOS COM DOBRADIÇA DE FERRO E PUXADOR | ALUMASTER | 07.591.608/0001-87 | (66)3544-4306 | LORRANE | 2021-05-21 | UNIDADE | 2160 | 2150
|  | METALURGICA SORRISO | 02.970.924/0001-46 | (66) 3544-4600 | CLAUDINEI | 2021-05-14 | UNIDADE | 1500
|  | METALURGICA SORRIART | 30.787.293/0001-60 | (66) 9 99881564 | LUAN | 2021-05-04 | UNIDADE | 2150
85 | PLATIBANDA 30,56M² REVESTIDA EM ACM AZUL E=3MM COM ESTRUTURA DE FERRO METALÃO ACABAMENTO EM PU - FORNECIMENTO E INSTALAÇÃO | SAC GRÁFICA | 27.810.855/0001-34 | (66)3544-2951 | DIEGO | 2020-07-15 | UNIDADE | 8000 | 8000
|  | PLOTTAR | 07.539.713/0001-77 | (66)3545-1260 | JUVENCIO | 2021-04-29 | UNIDADE | 20000
OBTEVE-SE APENAS DUAS COTAÇÕES DESTE ITEM, PORTANTO FOI UTILIZADO O MENOR VALOR COTADO.
86 | LETREIRO CAIXA EM ACM (30X30CM) COM PINTURA AUTOMOTIVA (E. E. MARIO RAITER) + BRASÃO COM CAIXA ALTA E ELTRAS EM ALTO RELEVO. | SAC GRÁFICA | 27.810.855/0001-34 | (66)3544-2951 | DIEGO | 2020-07-15 | UNIDADE | 0 | 1300
|  | PLOTTAR (BRASÃO) | 07.539.713/0001-77 | (66)3545-1260 | JUVENCIO | 2021-04-29 | UNIDADE | 1300
|  | PLOTTAR (LETREIRO) | 07.539.713/0001-77 | (66)3545-1260 | JUVENCIO | 2021-04-29 | UNIDADE | 5317
OBTEVE-SE APENAS DUAS COTAÇÕES DESTE ITEM POR SE ASSEMELHAREM, PORTANTO FOI UTILIZADO O MENOR VALOR COTADO.
87 | DISJUNTOR DIFERENCIAL DR 80A, 30MA | ELETRO ROVARIS | 00.942.557/0001-41 | (66) 3545 6900 | LUCAS | 2021-04-20 | UNIDADE | 221.55 | 190.65
|  | COTELETRICA MATERIAIS ELETRICOS | 07.237.858/0001-13 | (65)3025-4300 | PATRIANE | 2021-04-20 | UNIDADE | 165
|  | OZEIAS | 11.707.750/0001-14. | (66)3545-1954 | AUGUSTO | 2021-04-20 | UNIDADE | 190.65
88 | REFLETOR DE LED 200W 6500K | TODIMO | 15.375.991/0011-36 | (66)3545-8900 | RAMON | 2021-04-22 | UNIDADE | 425.49 | 382.7
|  | SUPERTEC | 01.184.625/0001-13 | (66) 3511-8700 | FABIO ANDRE | 2021-05-18 | UNIDADE | 382.7
|  | ELETRO CENTER | 32.176.850/0001-31 | (66)3544-1577 | ODAIR | 2021-04-20 | UNIDADE | 345
89 | LUMINARIA DE LED, SOBREPOR, QUADRADA 40X40 CM, BIVOLT 36 W, 6.000 K | PIZZATTO | 04.181.115/0001-80 | (65) 3052-4200 | ODENIR | 2021-04-19 | UNIDADE | 156.51 | 156.51
|  | ELETRICA PANTANAL | 09.269.264/0001-10 | (65) 3025-3444 | DAVID | 2021-04-22 | UNIDADE | 234.07
0
OBTEVE-SE APENAS DUAS COTAÇÕES DESTE ITEM, PORTANTO FOI UTILIZADO O MENOR VALOR COTADO.
90 | CAIXA DÁGUA TIPO :TAÇA METÁLICA 15.000L | FACHINELLO | 21.810.649/0001-48 | (66) 3544-7546 | LUCIANA | 2021-05-20 | UNIDADE | 28950 | 28950
|  | SORRIMETAIS | 02.716.485/0001-40 | (66) 35440363 | NATANI | 2021-05-21 | UNIDADE | 40000
OBTEVE-SE APENAS DUAS COTAÇÕES DESTE ITEM, PORTANTO FOI UTILIZADO O MENOR VALOR COTADO.
91 | CAIXA SIFONADA DE PVC, 100X150X50MM | HIPER GOTARDO | 01.339.514/0006-43 | (66) 3545-7400 | KARINE | 2021-05-24 | UNIDADE | 56.23 | 56.23
OBTEVE-SE APENAS UMA COTAÇÃO DESTE ITEM.
92 | TERMINAL AEREO EM ACO GALVANIZADO DN 5/16", COMPRIMENTO DE 350MM, COM BASE DE FIXACAO HORIZONTAL | ELETROMAIS | 23.232.816/0001-46 | (66) 3544-9800 | VINICIUS | 2021-04-28 | UNIDADE | 16.9 | 16.9
OBTEVE-SE APENAS UMA COTAÇÃO DESTE ITEM.
Note on B175: Danilo Necésio Miranda Machado: descrição alterada, deviado ao parecer tec. PS-069

## ELÉTRICO QUADRA (hidden)
PLANILHA DE QUANTIFICAÇÃO
OBRA | CONSTRUÇÃO NOVA | RESPONSÁVEL TÉCNICO | Ivan Montezano Junior
LOCAL | QUADRA PADRÃO | REVISÃO | 1
PROJETO | Elétrica e SPDA | DATA | 2020-11-04
ITEM | SERVIÇOS E CARACTERÍSTICAS | MEMORIA DE CÁLCULO | UND | QNT
QUADRA
1.0 | INFRAESTRUTURA PARA PASSAGEM DOS CABOS
1.1 | Eletroduto PVC rígido 3/4" | O eletroduto da iluminação de emergência foi passado separado para que não se tenha a necessidade de andaime em caso de manutenção da mesma | M | 172
1.2 | Eletroduto PVC rígido 1" |  | M | 13
1.3 | Braçadeira galvanizada tipo cunha para eletroduto de PVC rígido 3/4" (fixada) |  | UND | 143
1.4 | Braçadeira galvanizada tipo cunha para eletroduto de PVC rígido 1" (fixada) |  | UND | 27
1.5 | Luva PVC 3/4" para eletroduto PVC rígido |  | UND | 37
1.6 | Luva PVC 1" para eletroduto PVC rígido |  | UND | 6
1.7 | Parafuso autobrocante S6 |  | UND | 170
1.8 | Eletroduto PEAD tipo kanaflex 2" | Quantidade variável pois depende da distância do ponto de alimentação do quadro elétrico da quadra | M | 10
1.9 | Caixa retangular metálica 4x2" média |  | UND | 4
1.10 | Caixa de passagem em alvenaria 40x40x40 cm |  | UND | 1
1.11 | Condulete em alumínio 3/4" tipo X |  | UND | 20
1.12 | Condulete em alumínio 1" tipo X |  | UND | 1
1.13 | Tampa em alumínio para condulete 3/4" com furo para tomada 2P+T |  | UND | 1
1.14 | Escavação manual de vala | Quantidade variável pois depende da distância do ponto de alimentação do quadro elétrico da quadra | M³ | 0.6
1.15 | Reaterro de vala com compactação manual | Quantidade variável pois depende da distância do ponto de alimentação do quadro elétrico da quadra | M³ | 0.6
2.0 | QUADROS DE DISTRIBUIÇÃO
2.1 | Quadro de distribuição 24 posições em chapa metálica com barramento trifásico 63A tipo DIN |  | UND | 1
3.0 | ELÉTRICA
3.1 | Tomada hexagonal 2P+T 10A média |  | UND | 4
3.2 | Tomada hexagonal 2P+T 10A alta | para condulete | UND | 4
3.3 | Cabo de cobre flexivel isolado PVC 450/750V, seção 2,5mm² |  | M | 660
3.4 | Cabo de cobre flexivel isolado EPR 0,6/1KV, seção 10mm² | Bitola e quantitativo variáveis de acordo com a distância da alimentação quadro elétrico da quadra | M | 52
3.5 | Disjuntor termomagnético unipolar tipo DIN 10A |  | UND | 1
3.6 | Disjuntor termomagnético unipolar tipo DIN 16A |  | UND | 1
3.7 | Disjuntor termomagnético bipolar tipo DIN 10A |  | UND | 4
3.8 | Disjuntor termomagnético tripolar tipo DIN 40A |  | UND | 2
3.9 | Dispositivo de proteção contra surto classe 2 8k |  | UND | 3
3.10 | Luminária tipo plafon para lâmpada 10W E27 |  | UND | 5
3.11 | Luminária tipo plafon para lâmpada 20W E27 |  | UND | 8
3.12 | Refletor Led 100W |  | UND | 15
SPDA
4.1 | Barra chata de alumínio 1/4" x 3/4" de 6 metros |  | M | 203
4.2 | Parafuso sextavado inox 1/4" x 1" com arruela lisa zincada |  | UND | 150
4.3 | Terminal aéreo em alumínio com base de fixação h = 30cm |  | UND | 29
4.4 | Base de fixação para barra chata 1/4" x 3/4" |  | UND | 54
4.5 | Caixa de inspeção suspensa com conector de 4 parafusos |  | UND | 10
4.6 | Terminal ou conector de pressão para cabo de 35mm² |  | UND | 10
4.7 | Eletroduto rígido roscável, PVC 1", para circuitos terminais instalado em parede |  | UND | 10
4.8 | Braçadeira galvanizada tipo cunha para eletroduto de PVC rígido 1" (fixada) |  | UND | 40
4.9 | Cabo acobreado nu 35 mm² |  | M | 50
4.10 | Cabo acobreado nu 50 mm² | 10 metros são pra interligação a malha existente | M | 132
4.11 | Caixa de inspeção tipo solo em PVC com diâmetro de 250 mm, inclusive tampo em ferro fundido com bocal inferior quadrado articulado e borda redonda de 250 mm |  | UND | 4
4.12 | Haste de aterramento em aço com 2,40 m de comprimento e DN = 5/8" revestida com baixa camada de cobre, sem conector |  | UND | 20
4.13 | Cartucho para solda 150 mm |  | UND | 29
4.14 | Escavação manual de vala | Já contempla os 10 metros pra interligação a malha existente | M³ | 13.2
4.15 | Reaterro de vala com compactação manual |  | M³ | 13.2
4.16 | Caixa de equipotencialização |  | UND | 1

## BDI - Serviços
Ampliação da Escola Estadual José Domingos Fraga
Proprietário: | Estado de Mato Grosso |  | Valor estimado final: |  | 0 | Data: | 2021-03-05
Obra: | Ampliação da Escola Estadual José Domingos Fraga |  |  | Custo/m²: | 0 | BDI: | 28.35%
Local: | Rua Tenente Lira, Bairro Residencial Village - Sorriso MT |  |  |  |  | Referência: | SINAPI - ABRIL 2021 - DESONERADO
Área de ampliação: | 1405.96 | Arredondamentos: Opções → Avançado → Fórmulas → "Definir Precisão Conforme Exibido"
Responsável Técnico: Camila Diel Bobrzyk - CREA MT025305
BDI - Serviços de Engenharia
1.0 | CUSTOS INDIRETOS | [5 empty] | 7.3%
1.1 | Administração Central |  |  | (AC) |  |  | 4%
1.2 | Garantias e Seguros |  |  | (G) |  |  | 0.8%
1.3 | Riscos |  |  | (RA) |  |  | 1.27%
1.4 | Despesas Financeiras |  |  | (DF) |  |  | 1.23%
2.0 | TRIBUTOS (l) | [5 empty] | 10.15%
2.1 | Pis | [5 empty] | 0.65%
2.2 | Cofins | [5 empty] | 3%
2.3 | ISS | [5 empty] | 2%
2.4 | Contribuição Previdenciária - Lei 12.546/2013 | [5 empty] | 4.5%
3.0 | LUCRO (L) | [5 empty] | 7.4%
3.1 | Lucro | [5 empty] | 7.4%
| TAXA TOTAL DE BDI - Serviços de Engenharia | [5 empty] | 28.35%
Segundo Acórdão 2622/2013 do Tribunal de Contas da União – TCU, o cálculo do BDI deve ser feito da seguinte maneira:
AC → Administração Central
S → Seguro
R → Riscos
G → Garantia
DF → Despesas Financeiras
L → Taxa de Lucro/Remuneração
I → Incidência de Impostos (PIS, COFINS e ISS)

## ELÉTRICO (hidden)
OBRA
Tipo: | PROJETO ELÉTRICO
Titulo: | 8 SALAS PADRÃO
Endereço: | MATO GROSSO
Cliente: | SEDUC MT
Lista de Materiais
Elétrica
Acessórios p/ eletrodutos
Nº | Categoria | Descrição | Item | Quantidade | Unidade | Observação
1 | Insumo | Caixa PVC | 4x2" alta | 32 | pç | 16 ar condicionados + 15 Luminárias de emergencia + Tomada alta pro wifi
2 | Insumo | Caixa PVC | 4x2" baixa | 18 | pç | 16 TUG sala + 2 TUG corredor
3 | Insumo | Caixa PVC | 4x2" média | 21 | pç | 8 TUG média + 13 interruptores
4 | Insumo | Caixa PVC octogonal | 3x3" | 89 | pç | 89 luminárias
5 | Insumo | Luva PVC rosca | 3/4" | 6 | pç | eletrodutos corredor
Acessórios uso geral
Nº | Categoria | Descrição | Item | Quantidade | Unidade | Observação
1 | Insumo | Bucha de nylon | S4 | 35 | pç | eletrodutos rigidos rosca aparente
2 | Insumo | Parafuso fenda galvan. cab. panela | 2,9x25mm autoatarrachante | 35 | pç | eletrodutos rigidos rosca aparente
Cabo Unipolar (cobre)
Nº | Categoria | Descrição | Item | Quantidade | Unidade | Observação
1 | Insumo | Isol. XLPE - 0,6/1kV (ref. Prysmian Voltalene Ecolene) | 16 mm² | 30.5 | m | Alimentação QDFL 2.1 (3F+N+T)
2 | Insumo | Isol. XLPE - 0,6/1kV (ref. Prysmian Voltalene Ecolene) | 35 mm² | 45.05 | m | Alimentação QDFL 1.1 (T)
3 | Insumo | Isol. XLPE - 0,6/1kV (ref. Prysmian Voltalene Ecolene) | 4 mm² | 2 | m | Alimentação QDFL 1.2 e QDFL 2.2 (3F+N+T)
4 | Insumo | Isol. XLPE - 0,6/1kV (ref. Prysmian Voltalene Ecolene) | 70 mm² | 180.2 | m | Alimentação QDFL 1.1 (3F+N)
5 | Insumo | Isol.PVC - 450/750V (ref. Pirastic Ecoplus BWF Flexível) | 2.5 mm² | 1997.9 | m | circuito terminais
Caixa de passagem - embutir
Nº | Categoria | Descrição | Item | Quantidade | Unidade | Observação
1 | Insumo | Alvenaria | 400x400x400mm | 3 | pç
2 | Insumo | Alvenaria | Tampa 400x400x50mm | 3 | pç
Dispositivo Elétrico - embutido
Nº | Categoria | Descrição | Item | Quantidade | Unidade | Observação
1 | Insumo | Placa 2x4" | Interruptor simples - 1 tecla | 5 | pç | 4 banheiros + corredor
2 | Insumo | Placa 2x4" | Interruptor simples - 3 teclas | 8 | pç | salas de aula
3 | Insumo | Placa 2x4" | Tomada hexagonal (NBR 14136) 2P+T 10A alta | 16 | pç | 15 luminárias de emergencia + tomada do wifi
4 | Insumo | Placa 2x4" | Tomada hexagonal (NBR 14136) 2P+T 10A baixa | 10 | pç | 8 TUGs sala de aula + 2 TUG corredor
5 | Insumo | Placa 2x4" | Tomada hexagonal (NBR 14136) 2P+T 10A média | 8 | pç | 8 TUGs sala de aula
6 | Insumo | Placa 2x4" | Tomada hexagonal (NBR 14136) 2P+T 20A alta | 16 | pç | 16 Ar condicionados
7 | Insumo | Placa 2x4" | Tomada hexagonal (NBR 14136) 2x2P+T 10A baixa | 8 | pç | 8 TUG dupla - sala de aula
Dispositivo de Proteção
Nº | Categoria | Descrição | Item | Quantidade | Unidade | Observação
1 | Insumo | Disjuntor Unipolar Termomagnético - norma DIN (Curva C) | 10 A - 3 kA | 13 | pç | circuitos do QDFL 1.2 e QDFL 2.2
2 | Insumo | Disjuntor bipolar termomagnético (220 V/127 V) - DIN (Curva B) | 16 A - 5 kA | 16 | pç | circuitos dos ar condicionados
3 | Insumo | Disjuntor tripolar termomagnético (220 V/127 V) - DIN (Curva B) | 16 A - 5 kA | 2 | pç | Disjuntor de entrada QDFL 2.2
4 | Insumo | Disjuntor tripolar termomagnético (220 V/127 V) - DIN (Curva B) | 20 A - 5 kA | 2 | pç | Disjuntor de entrada QDFL 1.2
5 | Insumo | Disjuntor tripolar termomagnético (220 V/127 V) - DIN (Curva C) | 160 A - 40 kA | 2 | pç | Disjuntor de entrada QDFL 1.1
6 | Insumo | Disjuntor tripolar termomagnético (220 V/127 V) - DIN (Curva C) | 80 A - 5 kA | 2 | pç | Disjuntor de entrada QDFL 2.1
7 | Insumo | Dispositivo de proteção contra surto | 175 V - 8 KA | 8 | pç | DPS nos quadros QDFL 1.1 e QDFL 2.1
Eletroduto PVC flexível
Nº | Categoria | Descrição | Item | Quantidade | Unidade | Observação
1 | Insumo | Eletroduto leve | 3/4" no teto | 312.07 | m
2 | Insumo | Eletroduto leve | 3/4" parede | 177.03 | m
3 | Mão de obra | Eletroduto leve | Rasgo em alvenaria | 79.73 | m
4 | Mão de obra | Eletroduto leve | chumbamento de eletroduto em alvenaria | 79.73 | m
5 | Insumo | Eletroduto pesado | 1.1/2" | 4.5 | m
6 | Insumo | Eletroduto pesado | 2" | 46.65 | m
7 | Mão de obra | Eletroduto pesado | Escavação do solo e reaterro com apiloamento manual | 51.15 | m
Eletroduto PVC rosca
Nº | Categoria | Descrição | Item | Quantidade | Unidade | Observação
1 | Insumo | Braçadeira galvan. tipo unha | 3/4" | 35 | pç | Eletrodutos aparentes nas luminárias do corredor
2 | Insumo | Eletroduto, vara 3,0m | 3/4" | 31.15 | m | Eletrodutos aparentes nas luminárias do corredor
Luminária e acessórios
Nº | Categoria | Descrição | Item | Quantidade | Unidade | Observação
1 | Insumo | Luminária tubular LED | Luminária tubular LED para 2 lampadas de 18W | 79 | pç
2 | Insumo | Spot de sobrepor | base E 27 | 10 | pç
Lâmpadas Led
Nº | Categoria | Descrição | Item | Quantidade | Unidade | Observação
1 | Insumo | Classic A | 9W | 10 | pç
2 | Insumo | Tubular Led | 18W | 158 | pç
Quadro distrib. chapa pintada - embutir
Nº | Categoria | Descrição | Item | Quantidade | Unidade | Observação
1 | Insumo | Sem barr. - DIN (Ref. Cemar) | Cap. 16 disj. unip. | 2 | pç | QDFL 1.2 e QDFl 2.2
2 | Insumo | Sem barr. - DIN (Ref. Cemar) | Cap. 24 disj. unip. | 1 | pç | QDFL 2.1
3 | Insumo | Sem barr. - DIN (Ref. Cemar) | Cap. 34 disj. unip. | 1 | pç | QDFL 1.1
SEDUC MT

## BLOCO EDUCACIONAL (hidden)
|  |  | Escola: | PADRÃO 8 SALAS | Area Total Construida: |  | 727.59 | m²
PLANILHA QUANTITATIVA - ARQUITETURA
ITEM | DESCRIÇÃO |  | UNID. | DESC 1. | DESC 2. | DESC 3. | QTD. | TOTAL
1 | Despesas diversas
Sub-Itens | Demolições |  | m2 |  |  |  | Qtd.(un) | Total
| As Built |  | 727.59 |  |  |  | 1 | 727.59
2 | Instações Provisórias
| Tapume em telha metalica |  | m² | Comp.(m) | Altura(m) |  | Qtd.(un) | Total
(ver a situação de cada projeto)
| Locação da Obra |  | m | Comp.(m) | Larg.(m) |  | Qtd.(m2) | Total
| Bloco Educacional (Salas de Aula) |  | 135.4 |  |  |  | 1 | 135.4
total m | [7 empty] | 135.4
3 | Serviços Preliminares
3.1 | Limpeza mecanizada de terreno |  | m² | Comp.(m) | Larg.(m) |  | Qtd.(m2) | Total
| Remoção de camada vegetal utilizando motoniveladora |  | 6493.32 |  |  |  |  | 6493.32
4 | Máquinas e Ferramentas
5.1 | Locação de Andaimes metalicos tipo torre |  | Perim. (m) | Altura (m) |  |  | Qtd. | Total
Bloco Educacional
|  | Salas de Aulas 01/02/03/04 e Sanitarios | 34.32 | 1 |  |  | 1 | 34.32
total | [7 empty] | 34.32
5 | Alvenaria / Vergas e Contravergas
5.1 | Alvenaria de tijolo furado 9x9x39 |  | m² | Comp.(m) | Alt(m) | D. Vãos(m2) | Qtd.(un) | Total
Bloco Educacional
|  | Paredes Horizontais- Perimetro Externo |  | 34.78 | 3 |  | 2 | 208.68
|  | Paredes Horizontais- Interno (Sanitarios) Fem e Mas |  | 9.39 | 3 |  | 2 | 56.34
|  | Paredes Horizontais- Perimetro Interno |  | 6.23 | 3 |  | 8 | 149.52
|  | Paredes Transversais |  | 1.41 | 3 |  | 8 | 33.84
|  | Paredes Verticais- Perimetro Interno |  | 8.23 | 3 |  | 8 | 197.52
|  | Paredes Verticais- Interno (Sanitarios) |  | 4.54 | 3 |  | 1 | 13.62
|  | Oitão | 74.09 |  |  |  | 2 | 148.18
total parcial | [7 empty] | 807.7
Desconto de Vãos
|  | Vão das Esquadrias | 67.56 |  |  |  | 1 | 67.56
TOTAL DE ALVENARIA | [7 empty] | 740.14
5.3 | Vergas e Contravergas acima de 1,50 (+30cm de cada lado)- Janelas |  | M | Perim.(m) | Altura(m) | Traspasse (m) | Qtd.(un) | Total
Vergas Acima de 1,50
|  | J1 |  | 4.4 | 1 | 0.6 | 8 | 40
|  | J2 |  | 2.4 | 0.4 | 0.6 | 8 | 24
|  | J2-E |  | 4 | 0.4 | 0.6 | 2 | 9.2
total de vergas | [7 empty] | 73.2
5.4 | Contravergas acima de 1,50 - Mesma quantidade das Vergas | [6 empty] | 73.2
total de contra-vergas | [7 empty] | 73.2
5.6 | Vergas abaixo de 1,50 (+30cm de cada lado)- Portas |  | m² | Perim.(m) | Altura(m) | D. Vãos(m2) | Qtd.(un) | Total
|  | P1 |  | 0.9 | 2.6 | 0.6 | 2 | 2.1
|  | P2 |  | 1 | 2.1 | 0.6 | 8 | 5.8
|  | P3 |  | 0.8 | 1.6 | 0.6 | 15 | 9.8
total | [7 empty] | 17.7
6 | Cobertura
6.1 | Telha Termoacustica com EPS 30mm (Chapa/Chapa)i: 10% |  | m² | Comp.(m) | Alt(m) |  | Qtd.(un) | Total
| Bloco Educacional |  |  | 36.38 | 11.2 |  | 2 | 814.91
total | [7 empty] | 814.91
6.2 | Cumeeira da Telha Termoacustica (Chapa/ Chapa)i: 10% |  | m | Comp.(m) |  |  | Qtd.(un) | Total
| Bloco Educacional |  |  | 36.38 |  |  | 1 | 36.38
total | [7 empty] | 36.38
6.3 | Fachamento lateral em chapa metálica junto aos oitões |  | m | Comp.(m) | Larg.(m) |  | Qtd.(un) | Total | verificar onserção do quantitativo de fechamento lateral
| Fechamento em chapa metálica |  |  | 36.38 | 0.25 |  | 2 | 18.19
total | [7 empty] | 18.19
7 | impermeabilização
7.1 | Impermeabilização de parede (Areas Molhadas)- Manta asfaltica |  | m² | Perim.(m) | Altura(m) | D. Vãos(m2) | Qtd.(un) | Total
Bloco Educacional
|  | Sanitarios Alunos Fem |  | 26.29 | 1.1 | 0.99 | 1 | 27.92
|  | Sanitarios Alunos Mas |  | 28.15 | 1.1 | 0.99 | 1 | 29.97
|  | PCD Fem e Mas |  | 8.91 | 1.1 | 0.99 | 2 | 17.62
total | [7 empty] | 75.51
7.2 | Impermeabilização de Piso (Areas Molhadas)Manta asfaltica |  | m² |  |  |  | Qtd.(un) | Total
Bloco Educacional
|  | Sanitarios Alunos Fem | 31.12 |  |  |  | 1 | 31.12
|  | Sanitarios Alunos Mas | 31.16 |  |  |  | 1 | 31.16
|  | PCD Fem e Mas | 4.61 |  |  |  | 2 | 9.22
total | [7 empty] | 71.5
7.3 | Impermeabilização do perímetro Externo da Edificação Nova Manta asfaltica |  | m² | Perim.(m) | Altura(m) | D. Vãos(m2) | Qtd.(un) | Total
| Bloco Educacional |  |  | 51.7 | 0.3 |  | 2 | 31.02
total | [7 empty] | 31.02
8 | Revestimento / Forros
8.1 | Chapisco de Parede |  | m² | Perim.(m) | Altura(m) | D. Vãos (m2) | Qtd.(un) | Total
| Foi Considerado o mesmo valor de alvenaria , (9x9x39 ) porém x2 |  | 740.14 |  |  |  | 2 | 1480.28
total | [7 empty] | 1480.28
8.2 | Massa Única (Emboço + Reboco)- Paredes que receberão pintura |  | m² | Perim.(m) | Alt(m) | D. Vãos (m2) | Qtd.(un) | Total
Bloco Educacional
|  | Salas de Aula 1 a 8 |  | 29.41 | 1.8 |  | 8 | 423.5
|  | San. Alunos Fem |  | 26.29 | 0.6 |  | 1 | 15.77
|  | San. Alunos Mas |  | 28.2 | 0.6 |  | 1 | 16.92
|  | PCD Alunos Fem e Mas |  | 8.91 | 0.6 |  | 2 | 10.69
|  | Circulação Principal |  | 40.43 | 3 |  | 2 | 242.58
|  | Circulação A e B |  | 7.03 | 1.8 |  | 2 | 25.3
Perimetro Externo
|  | Fachada frontal |  | 34.78 | 3.5 |  | 1 | 121.73
|  | Fachada Posterior |  | 34.78 | 3.5 |  | 1 | 121.73
|  | Fachadas Laterais Direita e Esquerda + Oitão | 74.09 |  |  |  | 2 | 148.18
total parcial | [7 empty] | 1126.4
Desconto de Vãos
|  | Vão das Esquadrias | 67.56 |  |  |  | 1 | 67.56
TOTAL | [7 empty] | 1058.84
8.3 | Azulejo Ceramico 20x20cm- Branco |  | m² | Perim.(m) | Altura(m) | D. Vãos(m2) | Qtd.(un) | Total
Bloco Educacional
|  | Salas de Aula 1 a 8 |  | 29.41 | 1 | 0.8 | 8 | 228.88
|  | San. Alunos Fem |  | 26.29 | 2.2 | 2.7 | 1 | 55.13
|  | San. Alunos Mas |  | 28.2 | 2.2 | 2.7 | 1 | 59.34
|  | PCD Alunos Fem e Mas |  | 8.91 | 2.2 | 1.98 | 2 | 35.24
total parcial | [7 empty] | 378.59
8.4 | Emboço para Revestimento Ceramico |  | m² | Perim.(m) | Altura(m) | D. Vãos(m2) | Qtd.(un) | Total
| Área igual a somatoria de revestimento Ceramico 20X20 Branco | [6 empty] | 378.59
total parcial | [7 empty] | 378.59
8.5 | Forro de PVC |  | m² | Perim.(m) | Largura(m) | D. Vãos (m2) | Qtd.(un) | Total
Bloco Educacional
|  | Salas de Aula 1 a 8 | 54.14 |  |  |  | 8 | 433.12
|  | San. Alunos Fem | 31.12 |  |  |  | 1 | 31.12
|  | San. Alunos Mas | 31.16 |  |  |  | 1 | 31.16
|  | PCD Alunos Fem e Mas | 4.61 |  |  |  | 2 | 9.22
|  | Circulação A e B | 5.82 |  |  |  | 2 | 11.64
|  | Circulação Principal (Hall das salas) | 1.75 |  |  |  | 8 | 14
total | [7 empty] | 530.26
8.6 | Roda teto |  | m | Perim.(m) | Altura(m) | D. Vãos (m2) | Qtd.(un) | Total
Bloco Educacional
|  | Salas de Aula 1 a 8 |  | 29.41 |  |  | 8 | 235.28
|  | San. Alunos Fem |  | 26.29 |  |  | 1 | 26.29
|  | San. Alunos Mas |  | 28.2 |  |  | 1 | 28.2
|  | PCD Alunos Fem e Mas |  | 8.91 |  |  | 2 | 17.82
|  | Circulação A e B |  | 9.7 |  |  | 2 | 19.4
|  | Circulação Principal (Hall das salas) | 5.92 |  |  |  | 8 | 47.36
total | [7 empty] | 374.35
9 | Esquadrias e Ferragens
9.1 | Esquadrias Metalicas |  | Unid. | Perim.(m) | Altura(m) | D. Vãos (m2) | Qtd.(un) | Total
| P1 |  |  | 0.9 | 2.6 |  | 2 | 4.68
| P2 |  |  | 1 | 2.1 |  | 8 | 16.8
total | [7 empty] | 21.48
9.2 | Esquadrias Vidro Temperado 10mm |  | m² | Perim.(m) | Altura(m) | D. Vãos (m2) | Qtd.(un) | Total
| J1 |  |  | 4.4 | 1 |  | 8 | 35.2
| J2 |  |  | 2.4 | 0.4 |  | 8 | 7.68
| J2-E |  |  | 4 | 0.4 |  | 2 | 3.2
total | [7 empty] | 46.08
9.3 | Esquadrias de Aluminio |  | m² | Perim.(m) | Altura(m) | D. Vãos (m2) | Qtd.(un) | Total
| P3 |  |  | 0.8 | 1.6 |  | 15 | 19.2
total | [7 empty] | 19.2
9.4 | Gradil Metalico |  |  | Perim.(m) | Altura(m) |  | Qtd.(un) | Total
| Gradil das Condensadoras |  |  | 4 | 0.8 |  | 8 | 25.6
total | [7 empty] | 25.6
10 | Pintura
10.1 | Massa Latex PVA (Paredes Internas) |  | m² |  |  | D. Vãos (m2) | Qtd.(un) | Total
| mesmo valor de Massa Única porém sem o Perimetro externo |  | 1058.84 |  |  | 391.64 | 1 | 667.2
total | [7 empty] | 667.2
10.2 | Massa acrilica (Paredes Externa) |  | m² |  |  | D. Vãos (m2) | Qtd.(un) | Total
| mesmo valor de Massa Única do Perimetro externo |  | 391.64 |  |  |  | 1 | 391.64
total | [7 empty] | 391.64
10.3 | Selador (Paredes internas e Externas) |  | m² | Perim.(m) | Altura(m) |  | Qtd.(un) | Total
| Mesmo valor do emassamento total | [6 empty] | 1058.84
total | [7 empty] | 1058.84
10.4 | Pintura Latex PVA (Paredes Internas)- Branco Neve |  | m² | Perim.(m) | Altura(m) | D. Vãos (m2) | Qtd.(un) | Total
| Mesmo valor do emassamento Interno |  | 667.2 |  |  |  |  | 667.2
total | [7 empty] | 667.2
10.5 | Pintura Acrilica (Paredes Externas)- Branco Gelo |  | m² | Perim.(m) | Altura(m) | D. Vãos (m2) | Qtd.(un) | Total
| Fachadas Longitudinais |  |  | 43.36 | 3.5 |  | 1 | 151.76
| Circulação Principal |  |  | 89.6 | 1 | 8 | 1 | 81.6
total | [7 empty] | 233.36
10.6 | Pintura Acrilica (Paredes Externas)- Verde Bandeira |  | m² | Perim.(m) | Altura(m) | D. Vãos (m2) | Qtd.(un) | Total
| Fachadas Laterais (Oitão externo) |  | 43.6 |  |  |  | 2 | 87.2
| Fachada Principal |  | 3.77 |  |  |  | 2 | 7.54
| Fachada Posterior |  | 3.77 |  |  |  | 2 | 7.54
| Molduras J1 (moldura externa + portal +moldura interna)-Fachada Principal e Posterior |  | 4.55 |  |  |  | 2 | 9.1
total | [7 empty] | 111.38
10.7 | Pintura Acrilica (Paredes Externas)- Amarelo Ouro |  | m² | Perim.(m) | Altura(m) | D. Vãos (m2) | Qtd.(un) | Total
| Fachadas Laterais |  | 16.88 |  |  |  | 2 | 33.76
| Fachada Principal |  | 10.79 |  |  |  | 2 | 21.58
| Fachada Posterior |  | 10.79 |  |  |  | 2 | 21.58
| Molduras J1 (considerado + portal +moldura interna) |  | 4.55 |  |  |  | 2 | 9.1
total | [7 empty] | 86.02
10.8 | Pintura Acrilica (Paredes Externas)- Azul Pantone 2758c |  | m² | Perim.(m) | Altura(m) | D. Vãos (m2) | Qtd.(un) | Total
| Fachadas Laterais |  | 13.6 |  |  |  | 2 | 27.2
| Fachada Principal |  | 20.4 |  |  |  | 1 | 20.4
| Molduras J1 (considerado + portal +moldura interna) |  | 4.55 |  |  |  | 2 | 9.1
total | [7 empty] | 56.7
10.9 | Liquibrilho (Paredes Externas) |  | m | Perim.(m) | Altura(m) |  | Qtd.(un) | Total
Perimetro Externo
|  | Fachada frontal e posterior |  | 34.78 | 1 |  | 2 | 69.56
|  | Fachadas Laterais Direita e Esquerda |  | 16.92 | 1 |  | 2 | 33.84
total | [7 empty] | 103.4
10.10 | Pintura Esmalte (Portao, Gradil )- Azul Pantone 2758C |  | m | Perim.(m) | Altura(m) |  | Qtd.(un) | Total
| Gradil das Condensadoras |  |  | 4 | 0.8 |  | 8 | 25.6
total | [7 empty] | 25.6
10.11 | Pintura Esmalte (Portas) verde bandeira |  | m2 | Perim.(m) | Altura(m) |  | Qtd.(un) | Total
| Portas |  | 21.48 |  |  |  | 1 | 21.48
total | [7 empty] | 21.48
10.12 | Zarcao (Portao, guarda corpo, e corrimao e esquadria metalica) |  | m | Perim.(m) | Altura(m) |  | Qtd.(un) | Total
| Mesma quantidade de pintura esmalte |  | 47.08 |  |  |  | 1 | 47.08
total | [7 empty] | 47.08
11 | Pavimentações
11.1 | Calçada - 6cm |  | m² | Larg.(m) | Comp.(m) | Σm² | Qtd.(un) | Total
| Calçada em volta da edificação |  | 115.4 |  |  |  | 1 | 115.4
total em m2 | [7 empty] | 115.4
total em m3 | [7 empty] | 6.92
11.5 | Piso Granilite |  | m² | Comp.(m) | Alt .(m) | Total area | Qtd.(un) | Total
Bloco Educacional
|  | Salas de Aula 1 a 8 | 54.14 |  |  |  | 8 | 433.12
|  | San. Alunos Fem | 31.12 |  |  |  | 1 | 31.12
|  | San. Alunos Mas | 31.16 |  |  |  | 1 | 31.16
|  | PCD Alunos Fem e Mas | 4.61 |  |  |  | 2 | 9.22
|  | Circulação A e B | 5.82 |  |  |  | 2 | 11.64
|  | Circulação Principal | 153.17 |  |  |  | 1 | 153.17
total | [7 empty] | 669.43
12 | Pingadeiras/ Peitoril/ Divisorias
12.1 | Pingadeiras de (23cm + 2cm)25cm- Janelas voltadas para fora da edificação |  | m | Comp.(m) |  |  | Qtd.(un) | Total
Bloco Educacional
|  | Salas de Aula 1 a 8 | 4.4 |  |  |  | 8 | 35.2
|  | San. Alunos Fem e Mas | 4 |  |  |  | 2 | 8
total | [7 empty] | 43.2
13.2 | Divisorias dos Sanitarios |  | m2 | Comp.(m) | Alt.(m) | D. Vãos (m2) | Qtd.(un) | Total
|  | Sanitarios Alunos Fem- horizontal |  | 1.93 | 1.8 | 0.34 | 7 | 21.93
|  | Sanitarios Alunos Fem - Vertical |  | 7.38 | 1.8 | 10.24 | 1 | 3.04
|  | Sanitarios Alunos Mas - horizontal |  | 1.93 | 1.8 | 0.34 | 6 | 18.8
|  | Sanitarios Alunos Mas - Vertical |  | 6.47 | 1.8 | 8.96 | 1 | 2.68
|  | Sanitarios Alunos Mas - Mictorios |  | 0.6 | 1.2 |  | 4 | 2.88
total | [7 empty] | 49.33
13.3 | Bancadas de Granito |  | m2 | Comp.(m) | Larg(m) |  | Qtd.(un)
Bloco Educacional
|  | Sanitarios Alunos Fem e Mas |  | 3.07 | 0.6 |  | 2 | 3.68
total | [7 empty] | 3.68
13 | Acessibilidade
13.1 | Piso tátil- interno |  |  | Larg.(m) | Comp.(m) |  | Qtd.(un) | Total
| Piso tatil interno alerta - (concreto) |  | m² | 0.25 | 0.25 |  | 101 | 6.31
| Piso tatil interno direcional - (concreto) |  | m² | 0.25 | 0.25 |  | 241 | 15.06
total | [7 empty] | 21.37
13.3 | Placas e Acessórios | [5 empty] | Qtd.(un) | Total
| Placa Tatil em Acrilico com letras em Alto Relevo (paredes)30x10 |  | Und |  |  |  | 12 | 12
| Placa em Acrilico com letras em Vinil (portas)30x10 |  | Und |  |  |  | 12 | 12
| Mapa tátil |  | Und |  |  |  | 1 | 1
total
14 | Urbanização e Paisagismo
14.3 | Forrações |  | m² |  |  |  | Qtd.(un) | Total
| Grama Esmeralda |  | 254.8 |  |  |  | 1 | 254.8
total | [7 empty] | 254.8
14.5 | Mobiliario Urbano |  | Und |  |  |  | Qtd.(un) | Total
| Banco de Madeira | [5 empty] | 8 | 8
total | [7 empty] | 8
15 | Limpeza da Obra
15.3 | Limpeza de Azulejo |  | m² | Perim.(m) | Altura(m) |  | Qtd.(un) | Total
| Limpeza de Azulejo |  | 378.59 |  |  |  |  | 378.59
Obs: | Igual o valor da m2 desses materiais
total | [7 empty] | 378.59
15.4 | Limpeza de Vidro |  | Unid.
| Somatoria das esquadrias em vidros temperados |  | m² |  |  | Σm² | Qtd.(un) | Total
Obs: | Igual o valor da m2 desses materiais |  | 46.08 |  |  |  |  | 46.08
total | [7 empty] | 46.08
16 | Limpeza Geral
| Área total construida |  |  |  |  | 727.59 | 1 | 727.59
total | [7 empty] | 727.59
17 | Serviços Complementares
18.1 | Itens Especiais |  |  | Comp.(m) | Altura(m) | Largura(m) | Qtd.(un) | Total
| Espelho cristal sem moldura (0,45x0,55)m2 |  | Und | 0.45 | 0.55 |  | 8 | 1.98
| Vidro Serigrafado 4,00x 1,10- 8 Salas de Aula |  | Und | 4 | 1.1 |  | 8 | 35.2
| Mastro de bandeira |  | Und |  |  |  | 1 | 1
| Bebedouro |  | Und |  |  |  | 1 | 1
| Placa de inauguração |  | Und |  |  |  | 1 | 1
| Totem de concreto |  | Und |  |  |  | 1 | 1
| Barra de Apoio 40cm -PCD |  | Und |  |  |  | 8 | 8
| Barra de Apoio 80cm -PCD |  | Und |  |  |  | 20 | 20
| Banco PCD |  | Und |  |  |  | 2 | 2

## MEMORIAL - ESTRUTURAL 8 SALAS (hidden)
LEVANTAMENTO DE QUANTITATIVOS - ESTRUTURAL E FUNDAÇÕES BLOCO 8 SALAS EE JOSÉ DOMINGOS FRAGA - SORRISO - MT
INFRA-ESTRUTURA |  |  | MEMÓRIA DE CÁLCULO DE VOLUMES E ÁREAS PARA QUANTITIFAÇÕES RELACIONADAS À SERVIÇOS DE BALDRAMES, SAPATAS E/OU BLOCOS
ITENS GERAIS
ESCAVAÇÃO BLOCOS/SAPATAS (CONSIDERANDO FOLGA DE 20cm PARA CADA LADO) - m3 | 70.9 | m3 | LEGENDA: |  | PREENCHER |  |  |  | AUTOMÁTICO
ESCAVAÇÃO DAS VIGAS BALDRAMES - 20cm PARA CADA LADO - m3 | 5.8 | m3 | OBSERVAÇÕES: | É considerado nos cálculos 5 centímetros de lastro de concreto nas escavações de blocos/sapatas. É considerado folga de 20 cm para cada lado nas escavações dos elementos para montagem das fôrmas.
APILOAMENTO DE FUNDO DOS BLOCOS/SAPATAS - CONSIDERADO ÁREA ESCAVADA - m2 | 56.7 | m2
APILOAMENTO DE FUNDO DAS VIGAS BALDRAMES - CONSIDERADO ÁREA ESCAVADA | 12.88 | m2
LASTRO DE CONCRETO (5cm) - SAPATAS (ÁREA DE APILOAMENTO) - m2 | 56.7 | m2 | ESCAVAÇÃO DOS BLOCOS SOBRE ESTACAS
LASTRO DE CONCRETO (3cm) - VIGAS BALDRAMES (ÁREA DE APILOAMENTO) - m2 | 12.88 | m2 | BLOCO/SAPATA | REPETIÇÕES | A (m) | B (m) | Area escava considerando 20cm (m2) | PROF. | VOLUME (m3)
REATERRO DOS BLOCOS/SAPATAS - ESCAVAÇÃO MENOS VOLUME DE CONCRETO (m3) | 59.41 | m3 | B1 | 2 | 0.5 | 0.5 | 1.62 | 1.2 | 2.03
REATERRO DAS VIGAS BALDRAMES - ESCAVAÇÃO MENOS L ESCAVADO*B*ALTURA CONSIDERADA (m3) | 3.88 | m3 | B2 | 16 | 1.4 | 0.5 | 25.92 | 1.2 | 32.4
BOTA FORA DAS SAPATAS/BLOCOS - (V ESCAVADO - REATERRO) X EMPOLAMENTO (1,4) (m3) | 16.09 | m3 | B5 | 10 | 1.4 | 0.5 | 16.2 | 1.2 | 20.25
BOTA FORA DAS VIGAS BALDRAMES - (V ESCAVADO - REATERRO) X EMPOLAMENTO (1,4) (m3) | 2.69 | m3 | B6 | 8 | 1.4 | 0.5 | 12.96 | 1.2 | 16.2
IMPERMEABILIZAÇÃO - FACES LATERAIS DAS VIGAS BALDRAMES - IGUAL ÁREA DE FORMAS - m2 | 406.33 | m2
ÁREA PARCIAL PARA VERIFICAÇÃO DE QTDADE DE FUROS DE SONDAGEM (m2) | 0 | m2
CONTRAPISO ARMADO
LASTRO DE BRITA de 5cm - m3 | 35.1 | m3 | TOTAIS |  |  |  | 56.7 |  | 70.9
LONA PLÁSTICA PRETA PARA IMPERMEABILIZAÇÃO DE CONTRAPISO (m2) | 702 | m2 |  |  |  |  | M2 |  | M3
VOLUME DE CONCRETO - CONSIDERADO 7cm DE ESPESSURA (m3) | 49.14 | m3 | VOLUME DE PILAR EM CONTATO COM O SOLO (PARA CÁLCULO DO VOL. DE REATERRO)
LANÇAMENTO DE CONCRETO (m3) | 49.14 | m3 | LADO A |  |  |  |  | 0.25 | m
TELA - Q92 - m2 (CONSIDERANDO 20% DE TRASPASSE) | 842.4 | m2 | LADO B |  |  |  |  | 0.25 | m
|  |  | COMPRIMENTO EM SOLO |  |  |  |  | 0.7 | m
BLOCOS |  |  | QUANTIDADE DE PILARES |  |  |  |  | 36 | un
FORMA PARA FUNDAÇÃO (m2) | 59.4 | m2 | VOLUME DE PILAR EM SOLO |  |  |  |  | 1.58 | m3
VOLUME DE CONCRETO (m3) | 9.91 | m3
LANÇAMENTO DE CONCRETO (m3) | 9.91 | m3 | ESCAVAÇÃO DE BALDRAME
|  |  | COMPRIMENTO 15*30 (considerado entre face dos pilares) |  |  |  |  | 29.75 | m
VIGAS BALDRAMES |  |  | ALTURA DA ESCAVAÇÃO |  |  |  |  | 0.32 | m
FORMA PARA FUNDAÇÃO (m2) | 406.33 | m2 | LARGURA |  |  |  |  | 0.15 | m
VOLUME DE CONCRETO (m3) | 36.29 | m3 | LASTRO DE CONCRETO |  |  |  |  | 0.03 | m
LANÇAMENTO DE CONCRETO (m3) | 36.29 | m3 | ÁREA TOTAL DE ESCAVAÇÃO (CONSIDERANDO FOLGA DE 20CM) (15*30) |  |  |  |  | 16.36 | m2
|  |  | VOL TOTAL DE ESCAVAÇÃO |  |  |  |  | 5.73 | m3
SUPER-ESTRUTURA |  |  | COMPRIMENTO 15*40 (considerado entre face dos pilares) |  |  |  |  | 27.96 | m
PILARES |  |  | ALTURA DA ESCAVAÇÃO |  |  |  |  | 0.42 | m
FORMA (m2) | 6.42 | m2 | LARGURA |  |  |  |  | 0.15 | m
VOLUME DE CONCRETO (m3) | 122.98 | m3 | LASTRO DE CONCRETO |  |  |  |  | 0.03 | m
LANÇAMENTO DE CONCRETO (m3) | 122.98 | m3 | ÁREA TOTAL DE ESCAVAÇÃO (CONSIDERANDO FOLGA DE 20CM) (15*40) |  |  |  |  | 15.38 | m2
|  |  | VOL TOTAL DE ESCAVAÇÃO |  |  |  |  | 6.92 | m3
VIGAS |  |  | COMPRIMENTO 23*40 (considerado entre face dos pilares) |  |  |  |  | 20.45 | m
FORMA (m2) | 330.91 | m2 | ALTURA DA ESCAVAÇÃO |  |  |  |  | 0.42 | m
VOLUME DE CONCRETO (m3) | 25.81 | m3 | LARGURA CONSIDERADA DAS VIGAS |  |  |  |  | 0.23 | m
LANÇAMENTO DE CONCRETO (m3) | 25.81 | m3 | LASTRO DE CONCRETO |  |  |  |  | 0.03 | m
|  |  | ÁREA TOTAL DE ESCAVAÇÃO (CONSIDERANDO FOLGA DE 20CM) (23*40) |  |  |  |  | 12.88 | m2
|  |  | VOL TOTAL DE ESCAVAÇÃO |  |  |  |  | 5.8 | m3
|  |  | COMPRIMENTO 23*50 (considerado entre face dos pilares) |  |  |  |  | 248.06 | m
|  |  | ALTURA DA ESCAVAÇÃO |  |  |  |  | 0.52 | m
|  |  | LARGURA CONSIDERADA DAS VIGAS |  |  |  |  | 0.23 | m
|  |  | LASTRO DE CONCRETO |  |  |  |  | 0.03 | m
|  |  | ÁREA TOTAL DE ESCAVAÇÃO (CONSIDERANDO FOLGA DE 20CM) |  |  |  |  | 156.28 | m2
|  |  | VOL TOTAL DE ESCAVAÇÃO |  |  |  |  | 85.95 | m3
|  |  | ÁREA TOTAL DE ESCAVAÇÃO (CONSIDERANDO FOLGA DE 20CM) |  |  |  |  | 200.9 | m2
|  |  | VOL TOTAL DE ESCAVAÇÃO |  |  |  |  | 104.4 | m3

## QUADRO DE ESQUADRIAS (hidden)
MEMÓRIA DE CÁLCULO
MOVIMENTO DE TERRA (Empolamento considerado 30%)
Área Bloco Educacional | [5 empty] | 727.59
Área Bloco Quadra | [5 empty] | 678.37
Compactação mecânica (Aterro interno das edificações bloco educacional) | [5 empty] | 283.76
[6 empty] | Escola: | PADRAO 8 SALAS
[6 empty] | Cidade: | MATO GROSSO
Autor do Projeto:
QUADRO DE ESQUADRIAS - NOVAS
TIPO |  | DIMENSOES |  | PEITORIL | QUANT | AREA DO VÃO (UNID) | AREA TOTAL DO VÃO | VERGA E CONTRAVERGA + 60CM | MODELO/ TIPO | MATERIAL | LOCAL
|  | LARGURA | ALTURA
PORTAS | P1 | 0.9 | 2.6 |  | 2 | 2.34 | 4.68 | 1.5 | ABRIR/ 1F | METÁLICA + BARRA DE APOIO - PCD + BANDEIRA | BANHEIROS PCD FEM. E MASC.
| P2 | 1 | 2.1 |  | 8 | 2.1 | 16.8 | 1.6 | ABRIR/ 1F COM VISOR | METÁLICA + VIDRO | SALAS DE AULA1,2,3,4,5,6,7,8
| P3 | 0.8 | 1.6 |  | 15 | 1.28 | 19.2 | _ | ABRIR/ 1F | ALUMINIO + TARJETA | CABINES SANITÁRIOS FEM. E MASC./ BANHO FEM FUNC
TOTAL |  |  |  |  | 25 |  | 40.68
TIPO |  | DIMENSOES |  | PEITORIL | QUANT | AREA DO VÃO (UNID) | AREA TOTAL DO VÃO | VERGA E CONTRAVERGA + 60CM | MODELO/ TIPO | MATERIAL | LOCAL
|  | LARGURA | ALTURA
JANELAS NOVAS | J1 | 4.4 | 1 | 1.1 | 8 | 4.4 | 35.2 | 5 | CORRER 4F | VIDRO TEMP. 10MM | SALA DE AULA 1,2,3,4,5,6,7,8
| J2 | 2.4 | 0.4 | 1.7 | 8 | 0.96 | 7.68 | 3 | FIXO 2F | VIDRO TEMP. 10MM | SALA DE AULA 1,2,3,4,5,6,7,8
| J2-E | 4 | 0.4 | 1.7 | 2 | 1.6 | 3.2 | 4.6 | CORRER 4F | VIDRO TEMP. 10MM | SAN. FEM E MAS
TOTAL |  |  |  |  | 18 |  | 46.08

## MEMORIAL HIDRAULICO (hidden)
OBRA: CONSTRUÇÃO - AMPLIAÇÃO COM 08 SALAS + QUADRA POLIESPORTIVA
Escola: PADRE FIRMO PINTO DUARTE
Endereço: Rua E Condominio Flor do Cerrado nº 412 Pascoal Ramos
Cidade: Cuiabá
QUANTITATIVOS
INSTALAÇÕES HIDROSSANITARIAS
1.0 | ÁGUA FRIA
1.1 | REGISTRO DE GAVETA BRUTO, LATÃO, ROSCÁVEL, 1 1/2, COM ACABAMENTO E CANOPLA CROMADOS | UN | 4
1.2 | REGISTRO DE GAVETA BRUTO, LATÃO, ROSCÁVEL, 1" COM ACABAMENTO E CANOPLA CROMADOS | UN | 1
1.3 | REGISTRO DE GAVETA BRUTO, LATÃO, ROSCÁVEL, 2", COM ACABAMENTO E CANOPLA CROMADOS | UN | 3
1.4 | REGISTRO DE GAVETA BRUTO, LATÃO, ROSCÁVEL, 2.1/2", INSTALADO EM RESERVAÇÃO DE ÁGUA DE EDIFICAÇÃO QUE POSSUA RESERVATÓRIO DE FIBRA/FIBROCIMENTO | UN | 2
1.5 | REGISTRO DE PRESSÃO C/ CANOPLA CROMADA 3/4" | UN | 7
1.7 | VÁLVULA DE DESCARGA ALTA PRESSÃO 1. 1/2" | UN | 14
1.8 | ADAPTADOR CURTO COM BOLSA E ROSCA PARA REGISTRO, PVC, SOLDÁVEL, DN 32MM X1, | UN | 2
1.9 | ADAPTADOR CURTO COM BOLSA E ROSCA PARA REGISTRO, PVC, SOLDÁVEL, DN 50MM X 1.1/2, | UN | 16
1.10 | ADAPTADOR CURTO COM BOLSA E ROSCA PARA REGISTRO, PVC, SOLDÁVEL, DN 60MM X 2", - |  | 2
1.11 | ADAPTADOR CURTO COM BOLSA E ROSCA PARA REGISTRO, PVC, SOLDÁVEL, DN 40MM X 1.1/2", - | UN | 4
1.12 | ADAPTADOR CURTO COM BOLSA E ROSCA PARA REGISTRO, PVC, SOLDÁVEL, DN 75MM X 2.1/2, | UN | 4
1.13 | BUCHA DE REDUÇÃO SOLDÁVEL DE PVC MARROM, CURTA, Ø32 MM X25MM | UN | 2
1.14 | BUCHA DE REDUÇÃO SOLDÁVEL DE PVC MARROM, CURTA, Ø 75 MM X 60 MM | UN | 1
1.15 | BUCHA DE REDUÇÃO SOLDÁVEL DE PVC MARROM, CURTA, Ø 75 MM X 60 MM | UN | 3
1.16 | BUCHA DE REDUÇÃO SOLDÁVEL DE PVC MARROM, LONGA, Ø 60 MM X 32 MM | UN | 2
1.17 | BUCHA DE REDUÇÃO SOLDÁVEL DE PVC MARROM, LONGA, Ø 50 MM X 25 MM | UN | 3
1.18 | JOELHO 90 GRAUS, PVC, SOLDÁVEL, DN 25MM, | UN | 15
1.19 | JOELHO 90 GRAUS, PVC, SOLDÁVEL, DN 32MM, | UN | 1
1.20 | JOELHO 90 GRAUS, PVC, SOLDÁVEL, DN 50MM, | UN | 4
1.21 | JOELHO 90 GRAUS, PVC, SOLDÁVEL, DN 60MM, | UN | 2
1.22 | JOELHO 90 GRAUS, PVC, SERIE R, ÁGUA PLUVIAL, DN 75 MM, | UN | 2
1.23 | TUBO, PVC, SOLDÁVEL, DN 25MM, | M | 33
1.24 | TUBO, PVC, SOLDÁVEL, DN 32MM, | M | 5.98
1.25 | TUBO, PVC, SOLDÁVEL, DN 50MM, | UN | 14.76
1.26 | TUBO, PVC, SOLDÁVEL, DN 60MM, | UN | 14.7
1.27 | TUBO, PVC, SOLDÁVEL, DN 75MM, | UN | 23
1.28 | TE, PVC, SOLDÁVEL, DN 25MM, | UN | 6
1.29 | TE, PVC, SOLDÁVEL, DN 32MM, | UN | 1
1.30 | TE, PVC, SOLDÁVEL, DN 50MM, | UN | 9
1.31 | TE, PVC, SOLDÁVEL, DN 60MM, I | UN | 3
1.32 | TE, PVC, SOLDÁVEL, DN 75MM, | UN | 2
1.33 | TÊ DE REDUÇÃO 90 SOLDAVEL , PVC, SOLDÁVEL, DN 32MM- 25mm, | UN | 6
1.34 | TÊ DE REDUÇÃO 90 SOLDAVEL , PVC, SOLDÁVEL, DN 75MM- 50mm, | UN | 3
1.35 | TÊ DE REDUÇÃO 90 SOLDAVEL , PVC, SOLDÁVEL, DN 75MM- 60mm, | UN | 1
1.36 | JOELHO 90 GRAUS COM BUCHA DE LATÃO, PVC, SOLDÁVEL, DN 25MM, X 3/4 INSTALADO EM RAMAL OU SUB-RAMAL DE ÁGUA - | UN | 7
1.37 | JOELHO 90 GRAUS COM BUCHA DE LATÃO, PVC, SOLDÁVEL, DN 25MM-1/2' INSTALADO EM RAMAL OU SUB-RAMAL DE ÁGUA - | UN | 11
1.38 | TÊ COM BUCHA DE LATÃO NA BOLSA CENTRAL, PVC, SOLDÁVEL, DN 25MM | UN | 3
2.0 | RESERVA "CAIXA D' ÁGUA"
2.1 | CAIXA DÁGUA TIPO :TAÇA METÁLICA 15.000L | UN | 1
2.2 | BASE DE CONCRETO PARA RESERVATÓRIO METALICO 15.000l | UN | 1
2.3 | BOMBA RECALQUE D'AGUA TRIFASICA 1 CV | UN | 1
2.4 | QUADRO DE COMANDO BOMBA RECALQUE D'AGUA TRIFASICA 1 CV | UN | 2
2.5 | CASA DE BOMBAS 1,50 X 1,50 | UN | 1
2.6 | CHAVE DE BOIA AUTOMÁTICA SUPERIOR 10A/250V | UN | 1
2.7 | TORNEIRA DE BÓIA REAL, ROSCÁVEL, 1", FORNECIDA E INSTALADA EM RESERVAÇÃO DE ÁGUA. | UN | 1
3.0 | LOUÇAS E METAIS
3.1 | CHUVEIRO ELETRICO COMUM CORPO PLASTICO TIPO DUCHA, FORNECIMENTO E INSTLACAO | UN | 5
3.2 | MICTORIO SIFONADO DE LOUCA BRANCA COM PERTENCES, COM REGISTRO DE PRESSAO 1/2" COM CANOPLA CROMADA ACABAMENTO SIMPLES E CONJUNTO PARA FIXACAO | UN | 4
3.3 | CUBA DE EMBUTIR OVAL EM LOUÇA BRANCA, 35 X 50CM OU EQUIVALENTE - | UN | 8
3.4 | TORNEIRA CROMADA DE MESA, 1/2" OU 3/4", PARA LAVATÓRIO, PADRÃO POPULAR- | UN | 8
3.5 | VASO SANITARIO SIFONADO CONVENCIONAL COM LOUÇA BRANCA - | UN | 10
3.6 | TOALHEIRO PLASTICO TIPO DISPENSER PARA PAPEL TOALHA INTERFOLHADO | UN | 2
3.7 | PAPELEIRA DE PAREDE EM METAL CROMADO SEM TAMPA, INCLUSO FIXAÇÃO. AF_10/2016 | UN | 10
3.8 | SABONETEIRA PLASTICA TIPO DISPENSER PARA SABONETE LIQUIDO COM RESERVATORIO 800 A 1500 ML, | UN | 2
4.0 | ACESSÓRIOS E LOUÇAS PARA BANHEIROS PCDs
4.1 | LAVATÓRIO LOUÇA BRANCA SUSPENSO, PARA PCD | UN | 2
4.2 | TORNEIRA DE PRESSÃO CROMADA DE MESA, PARA LAVATÓRIO PCD COM ALAVANCA DE ACIONAMENTO | UN | 2
4.3 | FORNECIMENTO E INSTALAÇÃO DE ASSENTO PLASTICO BRANCO PARA VASO SANITARIO PARA PCD, PADRÃO POPULAR | UN | 2
4.4 | VASO SANITARIO SIFONADO CONVENCIONAL PARA PCD SEM FURO FRONTAL COM LOUÇA BRANCA SEM ASSENTO, INCLUSO CONJUNTO DE LIGAÇÃO PARA BACIA SANITÁRIA AJUSTÁVEL - | UN | 2
4.5 | VÁLVULA DE DESCARGA ALTA PRESSÃO 1. 1/2" | UN | 2
4.6 | CHUVEIRO ELETRICO COMUM CORPO PLASTICO TIPO DUCHA, FORNECIMENTO E INSTALACAO | UN | 2
4.7 | TOALHEIRO PLASTICO TIPO DISPENSER PARA PAPEL TOALHA INTERFOLHADO | UN | 2
4.8 | PAPELEIRA DE PAREDE EM METAL CROMADO SEM TAMPA, INCLUSO FIXAÇÃO. AF_10/2016 | UN | 2
4.9 | SABONETEIRA PLASTICA TIPO DISPENSER PARA SABONETE LIQUIDO COM RESERVATORIO 800 A 1500 ML | UN | 2
5.0 | INSTALAÇÕES SANITARIAS
5.1 | CAIXA DE INSPEÇÃO EM ALVENARIA DE TIJOLO MACIÇO 60X60X60CM, | Und | 4
5.2 | CAIXA DE INSPEÇÃO 80X80X80CM EM ALVENARIA - EXECUÇÃO | Und | 7
5.3 | CAIXA SIFONADA DE PVC COM GRELHA BRANCA, 150 X 150 X 50 MM | Und | 2
5.4 | CAIXA SIFONADA, PVC, DN 100 X 150 X50 MM, | Und | 4
5.5 | RALO SECO, PVC, DN 100 X 40 MM,COM GRELHA | Und | 5
5.6 | CURVA CURTA 90 GRAUS, PVC, SERIE NORMAL, ESGOTO PREDIAL, DN 40 MM, | Und | 17
5.7 | CURVA CURTA 90 GRAUS, PVC, SERIE NORMAL, ESGOTO PREDIAL, DN 100 MM, | Und | 12
5.8 | CURVA CURTA 90 GRAUS, PVC, SERIE NORMAL, ESGOTO PREDIAL, DN 50 MM, JUNTA ELÁSTICA, | Und | 4
5.9 | JOELHO 45 GRAUS, PVC, SERIE NORMAL, ESGOTO PREDIAL, DN 100 MM, J | Und | 18
5.10 | JOELHO 45 GRAUS, PVC, SERIE NORMAL, ESGOTO PREDIAL, DN 50 MM, J | Und | 14
5.11 | JOELHO 90 GRAUS, PVC, SERIE NORMAL, ESGOTO PREDIAL, DN 50 MM, JUNTA ELÁSTICA, | Und | 9
5.12 | JOELHO 90 GRAUS, PVC, 100mm SERIE NORMAL, | Und | 2
5.13 | JOELHO 90 GRAUS, PVC, SERIE NORMAL, ESGOTO PREDIAL, DN 40 MM, JUNTA SOLDÁVEL, | Und | 10
5.14 | JUNÇÃO SIMPLES, PVC, SERIE NORMAL, ESGOTO PREDIAL, DN 100 X 50 MM, J |  | 2
5.15 | JUNÇÃO SIMPLES, PVC, SERIE NORMAL, ESGOTO PREDIAL, DN 100 X 100 MM, JUNTA ELÁSTICA, | Und | 9
5.16 | JUNÇÃO SIMPLES, PVC, SERIE NORMAL, ESGOTO PREDIAL, DN 50 X 50 MM, JUNT A ELÁSTICA, | Und | 11
5.17 | REDUÇÃO EXCÊNTRICA, PVC, SL, DN 100 X 50 MM, JUNTA ELÁSTICA, | Und | 1
5.18 | TUBO PVC, SERIE NORMAL, ESGOTO PREDIAL, DN 40 MM, | m | 6
5.19 | TUBO PVC, SERIE NORMAL, ESGOTO PREDIAL, DN 50 MM | M | 32
5.20 | TUBO PVC, SERIE NORMAL, ESGOTO PREDIAL, DN 100 MM | M | 60
5.21 | TE, PVC, SERIE NORMAL, ESGOTO PREDIAL, DN 50 X 50 MM, JUNTA ELÁSTICA | UN | 5
5.22 | FORNECIMENTO E INSTALAÇÃO DE TERMINAL DE VENTILAÇÃO, SÉRIE NORMAL, DN 50MM | UN | 4
6.0 | DRENAGEM - Ar Condicionadores
6.1 | TUBO DE PVC 25 MM | M | 43
6.2 | JOELHO 45° SOLDAVEL 25 mm | UN | 16
6.3 | JOELHO 90° SOLDAVEL 25 mm | UN | 32
6.4 | TÊ 90° SOLDAVEL 25 mm | UN | 8
6.5 | CAIXA DE PASSAGEM 30X30 FUNDO DE BRITA C/ TAMPA | UN | 8
7.0 | DRENAGEM - Quadra Poliesportiva
7.1 | Vala de Concreto (Escavação mecanica de vala em material de 2a. Categoria ate 2 m de profundidade com utilizacao de escavadeira hidraulica) | M² | 47.5
7.2 | Grelha de concreto largura 0,30X0,90 | UNI | 176
7.3 | Tubo pvc, serie normal, água pluvial, dn 100 mm, fornecido e instalado | M | 10
7.4 | Tubo pvc, serie normal, água pluvial, dn 150 mm, fornecido e instalado | M | 48
7.5 | Caixa de passagem 60x60x70 fundo brita com tampa | UN | 6
7.6 | Caixa de passagem 80x80x62 fundo brita com tampa | UN | 2
7.7 | Joelho 45 graus pvc esgoto 150mm | UN | 5
7.8 | Joelho 45 graus pvc esgoto 100mm | UN | 3
Valdirene Aparecida Mello Dutra
Engenheira Sanitarista
CREA 10327/D
SUIE / SEDUC

## Encargos Sociais
Ampliação da Escola Estadual José Domingos Fraga
Proprietário: | Estado de Mato Grosso
Obra: | Ampliação da Escola Estadual José Domingos Fraga
Local: | Rua Tenente Lira, Bairro Residencial Village - Sorriso MT
Responsável Técnico: Camila Diel Bobrzyk - CREA MT025305
ESCALA SALARIAL DE MÃO-DE-OBRA
CÓDIGO | DESCRIÇÃO | COM DESONERAÇÃO
|  | HORISTA (%) | MENSALISTA (%)
GRUPO A
A1 | INSS | 0% | 0%
A2 | SESI | 1.5% | 1.5%
A3 | SENAI | 1% | 1%
A4 | INCRA | 0.2% | 0.2%
A5 | SEBRAE | 0.6% | 0.6%
A6 | Salario Educação | 2.5% | 2.5%
A7 | Seguro Contra Acidentes de Trabalho | 3% | 3%
A8 | FGTS | 8% | 8%
A9 | SECONCI | 0% | 0%
A | Total | 16.8% | 16.8%
GRUPO B
B1 | Repouso Semanal Remunerado | 17.77% | NÃO INCIDE
B2 | Feriados | 3.67% | NÃO INCIDE
B3 | Auxílio-Enfermidade | 0.87% | 0.67%
B4 | 13º Salário | 10.85% | 8.33%
B5 | Licença Paternidade | 0.07% | 0.06%
B6 | Faltas Justificadas | 0.72% | 0.56%
B7 | Dias de Chuva | 1.15% | NÃO INCIDE
B8 | Auxílio Acidente deTrabalho | 0.11% | 0.08%
B9 | Férias Gozadas | 10.2% | 7.83%
B10 | Salário Maternidade | 0.03% | 0.03%
B | Total | 45.44% | 17.56%
GRUPO C
C1 | Aviso Prévio Indenizado | 5.92% | 4.55%
C2 | Aviso Prévio Trabalhado | 0.14% | 0.11%
C3 | Férias Indenizadas | 3.32% | 2.55%
C4 | Depósito Rescisão Sem Justa Causa | 3.67% | 2.82%
C5 | Indenização Adicional | 0.5% | 0.38%
C | Total | 13.55% | 10.41%
GRUPO D
D1 | Reincidência de A sobre B | 7.63% | 2.95%
D2 | Reincidência de A sobre Aviso Prévio Trabalhado e Reincidência do FGTS sobre Aviso Prévio Indenizado | 0.5% | 0.38%
D | Total | 8.13% | 3.33%
TOTAL DOS ENCARGOS |  | 83.92% | 48.1%