## Capa
ORÇAMENTO - CONSTRUÇÃO Centro de Multiplo Uso - Santa Maria
Proprietário: Municipio de Sorriso
Obra:Construção do Centro de Multiplo Uso Santa Maria
Local: Rua Santa Agatha - Equip. Comunitário 01, Quadra 08 - Bairro Santa Maria - Sorriso MT

## Orçamento
Construção do Centro de Multiplo Uso Santa Maria
Proprietário: Municipio de Sorriso |  |  |  | Valor estimado final: |  | 0 |  | Data: | 2018-08-27
Obra: | Construção do Centro de Multiplo Uso Santa Maria |  |  |  | Custo/m²: | 0 |  | BDI: | 24.87%
Local: | Local: Rua Santa Agatha - Equip. Comunitário 01, Quadra 08 - Bairro Santa Maria - Sorriso MT | [6 empty] | BDI: | 12.78%
Área: | 306.3 | [6 empty] | Ref.: | SINAPI - JUNHO 2018
Responsável Técnico: Luciano Scaburi - Engenheiro Civil - CREA 170072976-4 |  |  |  | Arredondamentos: Opções → Avançado → Fórmulas → "Definir Precisão Conforme Exibido"
Código | Referência | Item | Discriminação | Uni-dade | Quantidade |  | Preço (R$)
[6 empty] | BDI Incidente | Valor unitário Sem BDI | Valor Unitário Com BDI | Valor Total
|  | 1.0 | SERVIÇOS PRELIMINARES
93584 | SINAPI | 1.1 | EXECUÇÃO DE DEPÓSITO EM CANTEIRO DE OBRA EM CHAPA DE MADEIRA COMPENSAD A, NÃO INCLUSO MOBILIÁRIO. | M2 | 6 | 24.87% |  | 0 | 0
PS - 047 | SORRISO | 1.2 | ENTRADA DE ENERGIA ELÉTRICA AÉREA TRIFÁSICA 100A COM POSTE DE CONCRETO, INCLUSIVE CABEAMENTO, DISJUNTOR, CAIXA DE PROTEÇÃO PARA MEDIDOR E ATERRAMENTO. CONFORME NORMA DA CONCESSIONARIA DE ENERGIA LOCAL-ENERGISA. | UNID. | 1 | 24.87% |  | 0 | 0
95635 | SINAPI | 1.3 | KIT CAVALETE PARA MEDIÇÃO DE ÁGUA - ENTRADA PRINCIPAL, EM PVC SOLDÁVEL DN 25 (¾ ) FORNECIMENTO E INSTALAÇÃO (EXCLUSIVE HIDRÔMETRO). |  | 1 | 24.87% |  | 0 | 0
95675 | SINAPI | 1.4 | HIDRÔMETRO DN 25 (¾ ), 5,0 M³/H FORNECIMENTO E INSTALAÇÃO. |  | 1 | 24.87% |  | 0 | 0
74209/001 | SINAPI | 1.5 | PLACA DE OBRA EM CHAPA DE AÇO GALVANIZADO (4,00m x 2,00m) | M2 | 8 | 24.87% |  | 0 | 0
73822/002 | SINAPI | 1.6 | LIMPEZA MECANIZADA DE TERRENO COM REMOCAO DE CAMADA VEGETAL, UTILIZAND |  | 525 | 24.87% |  | 0 | 0
74077/003 | SINAPI | 1.7 | LOCACAO CONVENCIONAL DE OBRA, ATRAVÉS DE GABARITO DE TABUAS CORRIDAS PONTALETADAS, COM REAPROVEITAMENTO DE 3 VEZES. | M2 | 306.3 | 24.87% |  | 0 | 0
[7 empty] | SUBTOTAL |  | 0
|  | 2.0 | MOVIMENTO DE TERRA
74005/002 | SINAPI | 2.1 | COMPACTACAO MECANICA, SEM CONTROLE DO GC (C/COMPACTADOR PLACA 400 KG) | M3 | 119.46 | 24.87% |  | 0 | 0
79472 | SINAPI | 2.2 | REGULARIZACAO DE SUPERFICIES EM TERRA COM MOTONIVELADORA | M2 | 306.3 | 24.87% |  | 0 | 0
96522 | SINAPI | 2.3 | ESCAVAÇÃO MANUAL PARA BLOCO DE COROAMENTO OU SAPATA, SEM PREVISÃO DE FÔRMA. | M3 | 12.09 | 24.87% |  | 0 | 0
93382 | SINAPI | 2.4 | REATERRO MANUAL DE VALAS COM COMPACTAÇÃO MECANIZADA. AF_04/2016 | M3 | 187.52 | 24.87% |  | 0 | 0
74078/001 | SINAPI | 2.5 | AGULHAMENTO FUNDO DE VALAS C/MACO 30KG PEDRA-DE-MAO H=10CM | M2 | 24.64 | 24.87% |  | 0 | 0
[7 empty] | SUBTOTAL |  | 0
|  | 3.0 | INFRA ESTRUTURA
92777 | SINAPI | 4.1.3 | ARMAÇÃO DE PILAR OU VIGA DE UMA ESTRUTURA CONVENCIONAL DE CONCRETO ARMADO EM UMA EDIFÍCAÇÃO TÉRREA OU SOBRADO UTILIZANDO AÇO CA-50 DE 8.0 MM - MONTAGEM. | Kg | 166.5 | 24.87% |  | 0 | 0
96535 | SINAPI | 3.4 | FABRICAÇÃO, MONTAGEM E DESMONTAGEM DE FÔRMA PARA SAPATA, EM MADEIRA SERRADA, E=25 MM, 4 UTILIZAÇÕES. | m² | 12 | 24.87% |  | 0 | 0
PS-038 | SORRISO | 3.5 | CONCRETO USINADO FCK = 25Mpa, INCLUSIVE LANÇAMENTO E ADENSAMENTO | m³ | 3.76 | 24.87% |  | 0 | 0
[7 empty] | SUBTOTAL |  | 0
|  | 4.0 | SUPRA ESTRUTURA
|  | 4.1 | VIGAS E PILARES
92775 | SINAPI | 4.1.1 | ARMAÇÃO DE PILAR OU VIGA DE UMA ESTRUTURA CONVENCIONAL DE CONCRETO ARMADO EM UMA EDIFÍCAÇÃO TÉRREA OU SOBRADO UTILIZANDO AÇO CA-60 DE 5.0 MM - MONTAGEM. | Kg | 365.2 | 24.87% |  | 0 | 0
92777 | SINAPI | 4.1.3 | ARMAÇÃO DE PILAR OU VIGA DE UMA ESTRUTURA CONVENCIONAL DE CONCRETO ARMADO EM UMA EDIFÍCAÇÃO TÉRREA OU SOBRADO UTILIZANDO AÇO CA-50 DE 8.0 MM - MONTAGEM. | Kg | 350.5 | 24.87% |  | 0 | 0
92778 | SINAPI | 4.1.4 | ARMAÇÃO DE PILAR OU VIGA DE UMA ESTRUTURA CONVENCIONAL DE CONCRETO ARMADO EM UMA EDIFÍCAÇÃO TÉRREA OU SOBRADO UTILIZANDO AÇO CA-50 DE 10.0 MM - MONTAGEM. | Kg | 860.86 | 24.87% |  | 0 | 0
PS-038 | SORRISO | 4.1.9 | CONCRETO USINADO FCK = 25Mpa, INCLUSIVE LANÇAMENTO E ADENSAMENTO | m³ | 28.9 | 24.87% |  | 0 | 0
|  | 4.2 | LAJES
PS - 006 | SORRISO | 4.2.1 | LAJE PISO - PRE-MOLD H=12CM P/ 500KG/M2 / INCL VIGOTAS TG8, EPS, CAPA - 4CM DE CONCRETO 25MPA E ESCORAMENTO. | M2 | 49.23 | 24.87% |  | 0 | 0
92779 | SINAPI | 4.1.5 | ARMAÇÃO DE PILAR OU VIGA DE UMA ESTRUTURA CONVENCIONAL DE CONCRETO ARMADO EM UMA EDIFÍCAÇÃO TÉRREA OU SOBRADO UTILIZANDO AÇO CA-50 DE 12.5 MM - MONTAGEM. | KG | 53.3 | 24.87% |  | 0 | 0
[7 empty] | SUBTOTAL |  | 0
|  | 5.0 | IMPERMEABILIZAÇÃO E TRATAMENTOS
74106/001 | SINAPI | 5.1 | IMPERMEABILIZACAO DE ESTRUTURAS ENTERRADAS, COM TINTA ASFALTICA, DUAS DEMÃOS (vigas baldrame) | m² | 82.81 | 24.87% |  | 0 | 0
[7 empty] | SUBTOTAL |  | 0
|  | 6.0 | ALVENARIAS E VEDAÇÕES
|  | 6.1 | ALVENARIAS E VEDAÇÕES
PS - 044 | SORRISO | 6.1.1 | ALVENARIA EM TIJOLO CERAMICO FURADO 13,5X19X19CM, 1/2 VEZ (ESPESSURA 13,5CM), ASSENTADO EM ARGAMASSA TRACO 1:2:8 (CIMENTO E AREIA),E=1CM | m² | 434.9 | 24.87% |  | 0 | 0
PS-004 | SORRISO | 6.1.2 | Verga/contraverga 13,5x13,5cm - Verga reta moldada in loco com forma de madeira, considerando 02 reaproveitamentos e , Concreto armado fck = 20 Mpa - Ligando pilar a pilar | m³ | 0.41 | 24.87% |  | 0 | 0
|  | 6.2 | ELEMENTOS DIVERSOS
73937/001 | SINAPI | 6.2.1 | COBOGO DE CONCRETO (ELEMENTO VAZADO), 7X50X50CM, ASSENTADO COM ARGAMASSA TRACO 1:4 (CIMENTO E AREIA) | m² | 68.3 | 24.87% |  | 0 | 0
[7 empty] | SUBTOTAL |  | 0
|  | 7.0 | REVESTIMENTOS
|  | 7.1 | PAREDES
87878 | SINAPI | 7.1.1 | CHAPISCO APLICADO EM ALVENARIAS E ESTRUTURAS DE CONCRETO INTERNAS, COM COLHER DE PEDREIRO. ARGAMASSA TRAÇO 1:3 COM PREPARO MANUAL. AF_06/2014 | M2 | 938.1 | 24.87% |  | 0 | 0
87792 | SINAPI | 7.1.2 | EMBOÇO OU MASSA ÚNICA EM ARGAMASSA TRAÇO 1:2:8, PREPARO MECÂNICO COM BETONEIRA 400 L, APLICADA MANUALMENTE EM PANOS CEGOS DE FACHADA (SEM PRESENÇA DE VÃOS), ESPESSURA DE 25 MM. AF_06/2014 | M2 | 938.1 | 24.87% |  | 0 | 0
87243 | SINAPI | 7.1.3 | REVESTIMENTO CERÂMICO PARA PAREDES EXTERNAS EM PASTILHAS DE PORCELANA 5 X 5 CM (PLACAS DE 30 X 30 CM), ALINHADAS A PRUMO, APLICADO EM PANOS | M2 | 0 | 24.87% |  | 0 | 0
87272 | SINAPI | 7.1.4 | REVESTIMENTO CERÂMICO PARA PAREDES INTERNAS COM PLACAS TIPO ESMALTADA EXTRA DE DIMENSÕES 33X45 CM APLICADAS EM AMBIENTES DE ÁREA MENOR QUE 5 M² NA ALTURA INTEIRA DAS PAREDES. | M2 | 89.7 | 24.87% |  | 0 | 0
|  | 7.2 | TETOS
87881 | SINAPI |  | CHAPISCO APLICADO NO TETO, COM ROLO PARA TEXTURA ACRÍLICA. ARGAMASSA TRAÇO 1:4 E EMULSÃO POLIMÉRICA (ADESIVO) COM PREPARO MANUAL. | M2 | 53.45 | 24.87% |  | 0 | 0
90407 | SINAPI |  | MASSA ÚNICA, PARA RECEBIMENTO DE PINTURA, EM ARGAMASSA TRAÇO 1:2:8, PREPARO MECÂNICO COM BETONEIRA 400L, APLICADA MANUALMENTE EM TETO, ESPESSURA DE 20MM, COM EXECUÇÃO DE TALISCAS. | M2 | 53.45 | 24.87% |  | 0 | 0
[7 empty] | SUBTOTAL |  | 0
|  | 8.0 | COBERTURA
|  | 8.1 | TELHAS E ESTRUTURAS
PS - 045 | SORRISO | 8.1.1 | COBERTURA TRAPEZOIDAL EM TELHA ALUZINCO E=0,43MM, S/PINTURA, COM DUAS FACES TRAPEZOIDAIS E COM RECHEIRO DE POLIESTIRENO EXPANDIDO (EPS ALTURA =3CM) - FORNECIMENTO E INSTALAÇÃO. | m² | 350.88 | 24.87% |  | 0 | 0
72110 | SINAPI | 8.1.2 | ESTRUTURA METALICA EM TESOURAS OU TRELICAS, VAO LIVRE DE 12M, FORNECIMENTO E MONTAGEM, NAO SENDO CONSIDERADOS OS FECHAMENTOS METALICOS, AS COLUNAS, OS SERVICOS GERAIS EM ALVENARIA E CONCRETO, AS TELHAS DE COBERTURA E A PINTURA DE ACABAMENTO | m² | 350.88 | 24.87% |  | 0 | 0
75220 | SINAPI | 8.1.3 | CUMEEIRA TRAPEZOIDAL | m | 25.8 | 24.87% |  | 0 | 0
74145/001 | SINAPI | 8.1.4 | PINTURA ESMALTE FOSCO, DUAS DEMAOS, SOBRE SUPERFICIE METALICA, INCLUSO UMA DEMAO DE FUNDO ANTICORROSIVO. UTILIZACAO DE REVOLVER ( AR-COMPRIMIDO ) | m² | 350.88 | 24.87% |  | 0 | 0
|  | 8.2 | CALHAS E RUFOS
94229 | SINAPI | 8.2.1 | CALHA EM CHAPA DE AÇO GALVANIZADO NÚMERO 24, DESENVOLVIMENTO DE 100 CM, INCLUSO TRANSPORTE VERTICAL. AF_06/2016 | m | 4.2 | 24.87% |  | 0 | 0
94231 | SINAPI | 8.2.2 | RUFO EM CHAPA DE AÇO GALVANIZADO NÚMERO 24, CORTE DE 25 CM, INCLUSO TRANSPORTE VERTICAL. AF_06/2016 | m | 7.2 | 24.87% |  | 0 | 0
[7 empty] | SUBTOTAL |  | 0
|  | 9.0 | ESQUADRIAS
|  | 9.1 | PORTAS
91341 | SINAPI | 9.1.1 | PORTA EM ALUMÍNIO DE ABRIR TIPO VENEZIANA COM GUARNIÇÃO, FIXAÇÃO COM PARAFUSOS - FORNECIMENTO E INSTALAÇÃO - P1 | M2 | 7.56 | 24.87% |  | 0 | 0
91341 | SINAPI | 9.1.2 | PORTA EM ALUMÍNIO DE ABRIR TIPO VENEZIANA COM GUARNIÇÃO, FIXAÇÃO COM PARAFUSOS - FORNECIMENTO E INSTALAÇÃO - P2 | M2 | 3.36 | 24.87% |  | 0 | 0
91341 | SINAPI | 9.1.3 | PORTA EM ALUMÍNIO DE ABRIR TIPO VENEZIANA COM GUARNIÇÃO, FIXAÇÃO COM PARAFUSOS - FORNECIMENTO E INSTALAÇÃO - P3 | M2 | 5.67 | 24.87% |  | 0 | 0
68054 | SINAPI | 9.1.4 | PORTAO DE FERRO EM CHAPA GALVANIZADA PLANA 14 GSG - P4 E P5 | M2 | 18.3 | 24.87% |  | 0 | 0
|  | 9.2 | JANELAS
94562 | SINAPI | 9.2.1 | JANELA DE AÇO DE CORRER, 4 FOLHAS, FIXAÇÃO COM ARGAMASSA, SEM VIDROS, PADRONIZADA | M2 | 2 | 24.87% |  | 0 | 0
94559 | SINAPI | 9.2.2 | JANELA DE AÇO BASCULANTE, FIXAÇÃO COM ARGAMASSA, SEM VIDROS, PADRONIZADA | M2 | 1.52 | 24.87% |  | 0 | 0
72117 | SINAPI | 9.2.3 | VIDRO LISO COMUM TRANSPARENTE, ESPESSURA 4MM | M2 | 2.64 | 24.87% |  | 0 | 0
84089 | SINAPI | 9.2.4 | PEITORIL EM MARMORE/GRANITO BRANCO, LARGURA DE 25CM, ASSENTADO COM ARGAMASSA TRACO 1:3 (CIMENTO E AREIA MEDIA), PREPARO MANUAL DA ARGAMASSA. (JANELAS E CHURRASQUEIRA) | m | 6.8 | 24.87% |  | 0 | 0
[7 empty] | SUBTOTAL |  | 0
|  | 10.0 | PISOS E RODAPÉS E SOLEIRAS
|  | 10.1 | INFRA ESTRUTURA
68053 |  |  | FORNECIMENTO/INSTALACAO LONA PLASTICA PRETA, PARA IMPERMEABILIZACAO, ESPESSURA 150 MICRAS. | M2 | 306.3 | 24.87% |  | 0 | 0
370 | SINAPI | 10.1.1 | FORNECIMENTO E LANÇAMENTO DE AREIA PARA REGULARIZAÇÃO DE BASE | M3 | 12.25 | 24.87% |  | 0 | 0
87620 | SINAPI | 10.1.2 | CONTRAPISO EM ARGAMASSA TRAÇO 1:4 (CIMENTO E AREIA), PREPARO MECÂNICO COM BETONEIRA 400 L, APLICADO EM ÁREAS SECAS SOBRE LAJE, ADERIDO, ESPESSURA 2CM. AF_06/2014 | M2 | 306.3 | 24.87% |  | 0 | 0
|  | 10.2 | ACABAMENTOS
84191 | SINAPI | 10.2.1 | PISO EM GRANILITE, MARMORITE OU GRANITINA ESPESSURA 8 MM, INCLUSO JUNTAS DE DILATACAO PLASTICAS, RESINADO | M2 | 306.3 | 24.87% |  | 0 | 0
|  | 10.3 | RODAPÉS E SOLEIRAS
73850/001 | SINAPI | 10.3.1 | RODAPE EM MARMORITE, ALTURA 10CM | M | 79.7 | 24.87% |  | 0 | 0
[7 empty] | SUBTOTAL |  | 0
|  | 11.0 | PINTURA
|  | 11.1 | TETOS
88496 | SINAPI | 11.1.1 | APLICAÇÃO E LIXAMENTO DE MASSA LÁTEX EM TETO, DUAS DEMÃOS | m² | 53.45 | 24.87% |  | 0 | 0
88488 | SINAPI | 11.1.2 | APLICAÇÃO MANUAL DE PINTURA COM TINTA LÁTEX ACRÍLICA EM TETO, DUAS DEMÃOS | m² | 53.45 | 24.87% |  | 0 | 0
|  | 11.2 | PAREDES INTERNAS |  |  |  |  | 0
88497 | SINAPI | 11.2.1 | APLICAÇÃO E LIXAMENTO DE MASSA LÁTEX EM PAREDES, DUAS DEMÃOS. AF_06/20 | m² |  | 24.87% |  | 0 | 0
88489 | SINAPI | 11.2.2 | APLICAÇÃO MANUAL DE PINTURA COM TINTA LÁTEX ACRÍLICA EM PAREDES, DUAS DEMÃOS. AF_06/2014 | m² |  | 24.87% |  | 0 | 0
|  | 11.3 | PAREDES EXTERNAS
88417 | SINAPI | 11.3.1 | APLICAÇÃO MANUAL DE PINTURA COM TINTA TEXTURIZADA ACRÍLICA EM PANOS CEGOS DE FACHADA (SEM PRESENÇA DE VÃOS) DE EDIFÍCIOS DE MÚLTIPLOS PAVIMENTOS, UMA COR. AF_06/2014 | m² | 1218.4 | 24.87% |  | 0 | 0
88411 | SINAPI | 11.3.2 | APLICAÇÃO MANUAL DE FUNDO SELADOR ACRÍLICO EM PANOS COM PRESENÇA DE VÃOS DE EDIFÍCIOS DE MÚLTIPLOS PAVIMENTOS. AF_06/2014 | m² | 1218.4 | 24.87% |  | 0 | 0
[7 empty] | SUBTOTAL |  | 0
|  | 12 | INSTALAÇÕES HIDROSANITÁRIAS/ÁGUA PLUVIAL
|  | 12.1 | ÁGUA FRIA
94703 | SINAPI | 12.1.1 | ADAPTADOR COM FLANGE E ANEL DE VEDAÇÃO, PVC, SOLDÁVEL, DN 25 MM X 3/4, INSTALADO EM RESERVAÇÃO DE ÁGUA DE EDIFICAÇÃO QUE POSSUA RESERVATÓRIO DE FIBRA/FIBROCIMENTO FORNECIMENTO E INSTALAÇÃO. AF_06/2016 | un | 3 | 24.87% |  | 0 | 0
94707 | SINAPI | 12.1.2 | ADAPTADOR COM FLANGE E ANEL DE VEDAÇÃO, PVC, SOLDÁVEL, DN 60 MM X 2, INSTALADO EM RESERVAÇÃO DE ÁGUA DE EDIFICAÇÃO QUE POSSUA RESERVATÓRIO DE FIBRA/FIBROCIMENTO FORNECIMENTO E INSTALAÇÃO. AF_06/2016 | un | 2 | 24.87% |  | 0 | 0
89383 | SINAPI | 12.1.3 | ADAPTADOR CURTO COM BOLSA E ROSCA PARA REGISTRO, PVC, SOLDÁVEL, DN 25MM X 3/4, INSTALADO EM RAMAL OU SUB-RAMAL DE ÁGUA - FORNECIMENTO E INSTALAÇÃO. AF_12/2014 | un | 22 | 24.87% |  | 0 | 0
89596 | SINAPI | 12.1.4 | ADAPTADOR CURTO COM BOLSA E ROSCA PARA REGISTRO, PVC, SOLDÁVEL, DN 50MM X 1.1/2, INSTALADO EM PRUMADA DE ÁGUA - FORNECIMENTO E INSTALAÇÃO. AF_12/2014 | un | 15 | 24.87% |  | 0 | 0
89610 | SINAPI | 12.1.5 | ADAPTADOR CURTO COM BOLSA E ROSCA PARA REGISTRO, PVC, SOLDÁVEL, DN 60MM X 2, INSTALADO EM PRUMADA DE ÁGUA - FORNECIMENTO E INSTALAÇÃO. AF_12/2014 | un | 4 | 24.87% |  | 0 | 0
89362 | SINAPI | 12.1.6 | JOELHO 90 GRAUS, PVC, SOLDÁVEL, DN 25MM, INSTALADO EM RAMAL OU SUB-RAMAL DE ÁGUA - FORNECIMENTO E INSTALAÇÃO. AF_12/2014 | un | 39 | 24.87% |  | 0 | 0
89501 | SINAPI | 12.1.7 | JOELHO 90 GRAUS, PVC, SOLDÁVEL, DN 50MM, INSTALADO EM PRUMADA DE ÁGUA - FORNECIMENTO E INSTALAÇÃO. AF_12/2014 | un | 10 | 24.87% |  | 0 | 0
89505 | SINAPI | 12.1.8 | JOELHO 90 GRAUS, PVC, SOLDÁVEL, DN 60MM, INSTALADO EM PRUMADA DE ÁGUA - FORNECIMENTO E INSTALAÇÃO. AF_12/2014 | un | 6 | 24.87% |  | 0 | 0
89528 | SINAPI | 12.1.9 | LUVA, PVC, SOLDÁVEL, DN 25MM, INSTALADO EM PRUMADA DE ÁGUA - FORNECIMENTO E INSTALAÇÃO. AF_12/2014 | un | 8 | 24.87% |  | 0 | 0
89575 | SINAPI | 12.1.10 | LUVA, PVC, SOLDÁVEL, DN 50MM, INSTALADO EM PRUMADA DE ÁGUA - FORNECIMENTO E INSTALAÇÃO. AF_12/2014 | un | 4 | 24.87% |  | 0 | 0
89440 | SINAPI | 12.1.11 | TE, PVC, SOLDÁVEL, DN 25MM, INSTALADO EM RAMAL DE DISTRIBUIÇÃO DE ÁGUA - FORNECIMENTO E INSTALAÇÃO. AF_12/2014 | un | 4 | 24.87% |  | 0 | 0
89625 | SINAPI | 12.1.12 | TE, PVC, SOLDÁVEL, DN 50MM, INSTALADO EM PRUMADA DE ÁGUA - FORNECIMENTO E INSTALAÇÃO. AF_12/2014 | un | 3 | 24.87% |  | 0 | 0
94696 | SINAPI | 12.1.13 | TÊ, PVC, SOLDÁVEL, DN 60 MM INSTALADO EM RESERVAÇÃO DE ÁGUA DE EDIFICAÇÃO QUE POSSUA RESERVATÓRIO DE FIBRA/FIBROCIMENTO FORNECIMENTO E INSTALAÇÃO. AF_06/2016 | un | 6 | 24.87% |  | 0 | 0
89627 | SINAPI | 12.1.14 | TÊ DE REDUÇÃO, PVC, SOLDÁVEL, DN 50MM X 25MM, INSTALADO EM PRUMADA DE ÁGUA - FORNECIMENTO E INSTALAÇÃO. AF_12/2014 | un | 2 | 24.87% |  | 0 | 0
89579 | SINAPI | 12.1.15 | LUVA DE REDUÇÃO, PVC, SOLDÁVEL, DN 50MM X 25MM, INSTALADO EM PRUMADA DE ÁGUA FORNECIMENTO E INSTALAÇÃO. AF_12/2014 | un | 4 | 24.87% |  | 0 | 0
89605 | SINAPI | 12.1.16 | LUVA DE REDUÇÃO, PVC, SOLDÁVEL, DN 60MM X 50MM, INSTALADO EM PRUMADA DE ÁGUA - FORNECIMENTO E INSTALAÇÃO. AF_12/2014 | un | 7 | 24.87% |  | 0 | 0
89356 | SINAPI | 12.1.17 | TUBO, PVC, SOLDÁVEL, DN 25MM, INSTALADO EM RAMAL OU SUB-RAMAL DE ÁGUA - FORNECIMENTO E INSTALAÇÃO. AF_12/2014 | m | 117.5 | 24.87% |  | 0 | 0
89449 | SINAPI | 12.1.18 | TUBO, PVC, SOLDÁVEL, DN 50MM, INSTALADO EM PRUMADA DE ÁGUA - FORNECIMENTO E INSTALAÇÃO. AF_12/2014 | m | 18.5 | 24.87% |  | 0 | 0
89450 | SINAPI | 12.1.19 | TUBO, PVC, SOLDÁVEL, DN 60MM, INSTALADO EM PRUMADA DE ÁGUA - FORNECIMENTO E INSTALAÇÃO. AF_12/2014 | m | 12 | 24.87% |  | 0 | 0
94672 | SINAPI | 12.1.20 | JOELHO 90 GRAUS COM BUCHA DE LATÃO, PVC, SOLDÁVEL, DN 25 MM, X 3/4 INSTALADO EM RESERVAÇÃO DE ÁGUA DE EDIFICAÇÃO QUE POSSUA RESERVATÓRIO DE FIBRA/FIBROCIMENTO FORNECIMENTO E INSTALAÇÃO. AF_06/2016 | un | 4 | 24.87% |  | 0 | 0
90373 | SINAPI | 12.1.21 | JOELHO 90 GRAUS COM BUCHA DE LATÃO, PVC, SOLDÁVEL, DN 25MM, X 1/2 INSTALADO EM RAMAL OU SUB-RAMAL DE ÁGUA - FORNECIMENTO E INSTALAÇÃO. AF_12/2014 | un | 5 | 24.87% |  | 0 | 0
89396 | SINAPI | 12.1.22 | TÊ COM BUCHA DE LATÃO NA BOLSA CENTRAL, PVC, SOLDÁVEL, DN 25MM X 1/2, INSTALADO EM RAMAL OU SUB-RAMAL DE ÁGUA - FORNECIMENTO E INSTALAÇÃO. AF_12/2014 | un | 4 | 24.87% |  | 0 | 0
95635 | SINAPI | 12.1.23 | KIT CAVALETE PARA MEDIÇÃO DE ÁGUA - ENTRADA PRINCIPAL, EM PVC SOLDÁVEL DN 25 (¾ ) FORNECIMENTO E INSTALAÇÃO (EXCLUSIVE HIDRÔMETRO). AF_11/2016 | un | 1 | 24.87% |  | 0 | 0
95675 | SINAPI | 12.1.24 | HIDRÔMETRO DN 25 (¾ ), 5,0 M³/H FORNECIMENTO E INSTALAÇÃO. AF_11/2016 | un | 1 | 24.87% |  | 0 | 0
|  | 12.2 | ESGOTO E ÁGUA PLUVIAL
98107 | SINAPI | 12.2.1 | CAIXA DE GORDURA SIMPLES (CAPACIDADE: 36 L), RETANGULAR, EM ALVENARIA COM BLOCOS DE CONCRETO, DIMENSÕES INTERNAS = 0,2X0,4 M, ALTURA INTERNA = 0,8 M. AF_05/2018 | un | 1 | 24.87% |  | 0 | 0
97906 | SINAPI | 12.2.2 | CAIXA ENTERRADA HIDRÁULICA RETANGULAR, EM ALVENARIA COM BLOCOS DE CONCRETO, DIMENSÕES INTERNAS: 0,6X0,6X0,6 M PARA REDE DE ESGOTO. AF_05/2018 | un | 3 | 24.87% |  | 0 | 0
89707 | SINAPI | 12.2.3 | CAIXA SIFONADA, PVC, DN 100 X 100 X 50 MM, JUNTA ELÁSTICA, FORNECIDA E INSTALADA EM RAMAL DE DESCARGA OU EM RAMAL DE ESGOTO SANITÁRIO. AF_12/2014 | un | 3 | 24.87% |  | 0 | 0
89726 | SINAPI | 12.2.4 | JOELHO 45 GRAUS, PVC, SERIE NORMAL, ESGOTO PREDIAL, DN 40 MM, JUNTA SOLDÁVEL, FORNECIDO E INSTALADO EM RAMAL DE DESCARGA OU RAMAL DE ESGOTO SANITÁRIO. AF_12/2014 | un | 4 | 24.87% |  | 0 | 0
89732 | SINAPI | 12.2.5 | JOELHO 45 GRAUS, PVC, SERIE NORMAL, ESGOTO PREDIAL, DN 50 MM, JUNTA SOLDÁVEL, FORNECIDO E INSTALADO EM RAMAL DE DESCARGA OU RAMAL DE ESGOTO SANITÁRIO. AF_12/2014 | un | 7 | 24.87% |  | 0 | 0
89739 | SINAPI | 12.2.6 | JOELHO 45 GRAUS, PVC, SERIE NORMAL, ESGOTO PREDIAL, DN 75 MM, JUNTA ELÁSTICA, FORNECIDO E INSTALADO EM RAMAL DE DESCARGA OU RAMAL DE ESGOTO SANITÁRIO. AF_12/2014 | un | 1 | 24.87% |  | 0 | 0
89746 | SINAPI | 12.2.7 | JOELHO 45 GRAUS, PVC, SERIE NORMAL, ESGOTO PREDIAL, DN 100 MM, JUNTA SOLDÁVEL, FORNECIDO E INSTALADO EM RAMAL DE DESCARGA OU RAMAL DE ESGOTO SANITÁRIO. AF_12/2014 | un | 3 | 24.87% |  | 0 | 0
89724 | SINAPI | 12.2.8 | JOELHO 90 GRAUS, PVC, SERIE NORMAL, ESGOTO PREDIAL, DN 40 MM, JUNTA SOLDÁVEL, FORNECIDO E INSTALADO EM RAMAL DE DESCARGA OU RAMAL DE ESGOTO SANITÁRIO. AF_12/2014 | un | 14 | 24.87% |  | 0 | 0
89731 | SINAPI | 12.2.9 | JOELHO 90 GRAUS, PVC, SERIE NORMAL, ESGOTO PREDIAL, DN 50 MM, JUNTA SOLDÁVEL, FORNECIDO E INSTALADO EM RAMAL DE DESCARGA OU RAMAL DE ESGOTO SANITÁRIO. AF_12/2014 | un | 8 | 24.87% |  | 0 | 0
89744 | SINAPI | 12.2.10 | JOELHO 90 GRAUS, PVC, SERIE NORMAL, ESGOTO PREDIAL, DN 100 MM, JUNTA SOLDÁVEL, FORNECIDO E INSTALADO EM RAMAL DE DESCARGA OU RAMAL DE ESGOTO SANITÁRIO. AF_12/2014 | un | 8 | 24.87% |  | 0 | 0
89797 | SINAPI | 12.2.11 | JUNÇÃO SIMPLES, PVC, SERIE NORMAL, ESGOTO PREDIAL, DN 100 X 100 MM, JUNTA ELÁSTICA, FORNECIDO E INSTALADO EM RAMAL DE DESCARGA OU RAMAL DE ESGOTO SANITÁRIO. AF_12/2014 | un | 6 | 24.87% |  | 0 | 0
89795 | SINAPI | 12.2.12 | JUNÇÃO SIMPLES, PVC, SERIE NORMAL, ESGOTO PREDIAL, DN 75 X 75 MM, JUNTA ELÁSTICA, FORNECIDO E INSTALADO EM RAMAL DE DESCARGA OU RAMAL DE ESGOTO SANITÁRIO. AF_12/2014 | un | 1 | 24.87% |  | 0 | 0
89549 | SINAPI | 12.2.13 | REDUÇÃO EXCÊNTRICA, PVC, SERIE R, ÁGUA PLUVIAL, DN 75 X 50 MM, JUNTA ELÁSTICA, FORNECIDO E INSTALADO EM RAMAL DE ENCAMINHAMENTO. AF_12/2014 | un | 4 | 24.87% |  | 0 | 0
89557 | SINAPI | 12.2.14 | REDUÇÃO EXCÊNTRICA, PVC, SERIE R, ÁGUA PLUVIAL, DN 100 X 75 MM, JUNTA ELÁSTICA, FORNECIDO E INSTALADO EM RAMAL DE ENCAMINHAMENTO. AF_12/2014 | un | 3 | 24.87% |  | 0 | 0
89825 | SINAPI | 12.2.15 | TE, PVC, SERIE NORMAL, ESGOTO PREDIAL, DN 50 X 50 MM, JUNTA ELÁSTICA, FORNECIDO E INSTALADO EM PRUMADA DE ESGOTO SANITÁRIO OU VENTILAÇÃO. AF_12/2014 | un | 2 | 24.87% |  | 0 | 0
89711 | SINAPI | 12.2.16 | TUBO PVC, SERIE NORMAL, ESGOTO PREDIAL, DN 40 MM, FORNECIDO E INSTALADO EM RAMAL DE DESCARGA OU RAMAL DE ESGOTO SANITÁRIO. AF_12/2014 | m | 8 | 24.87% |  | 0 | 0
89712 | SINAPI | 12.2.17 | TUBO PVC, SERIE NORMAL, ESGOTO PREDIAL, DN 50 MM, FORNECIDO E INSTALADO EM RAMAL DE DESCARGA OU RAMAL DE ESGOTO SANITÁRIO. AF_12/2014 | m | 35 | 24.87% |  | 0 | 0
89713 | SINAPI | 12.2.18 | TUBO PVC, SERIE NORMAL, ESGOTO PREDIAL, DN 75 MM, FORNECIDO E INSTALADO EM RAMAL DE DESCARGA OU RAMAL DE ESGOTO SANITÁRIO. AF_12/2014 | m | 6.5 | 24.87% |  | 0 | 0
89714 | SINAPI | 12.2.19 | TUBO PVC, SERIE NORMAL, ESGOTO PREDIAL, DN 100 MM, FORNECIDO E INSTALADO EM RAMAL DE DESCARGA OU RAMAL DE ESGOTO SANITÁRIO. AF_12/2014 | m | 65 | 24.87% |  | 0 | 0
98052 | SINAPI | 12.2.20 | TANQUE SÉPTICO CIRCULAR, EM CONCRETO PRÉ-MOLDADO, DIÂMETRO INTERNO = 1,10 M, ALTURA INTERNA = 2,50 M, VOLUME ÚTIL: 2138,2 L (PARA 5 CONTRIBUINTES). AF_05/2018 | un | 1 | 24.87% |  | 0 | 0
6087 | SINAPI | 12.2.21 | TAMPA EM CONCRETO ARMADO 60X60X5CM P/CX INSPECAO/FOSSA SEPTICA | un | 2 | 24.87% |  | 0 | 0
98094 | SINAPI | 12.2.22 | SUMIDOURO RETANGULAR, EM ALVENARIA COM BLOCOS DE CONCRETO, DIMENSÕES INTERNAS: 0,8 X 1,4 X 3,0 M, ÁREA DE INFILTRAÇÃO: 13,2 M² (PARA 5 CONTRIBUINTES). AF_05/2018 | un | 1 | 24.87% |  | 0 | 0
89576 | SINAPI | 12.2.23 | TUBO PVC, SÉRIE R, ÁGUA PLUVIAL, DN 75 MM, FORNECIDO E INSTALADO EM CONDUTORES VERTICAIS DE ÁGUAS PLUVIAIS. AF_12/2014 | m | 7 | 24.87% |  | 0 | 0
89522 | SINAPI | 12.2.24 | JOELHO 90 GRAUS, PVC, SERIE R, ÁGUA PLUVIAL, DN 75 MM, JUNTA ELÁSTICA, FORNECIDO E INSTALADO EM RAMAL DE ENCAMINHAMENTO. AF_12/2014 | un | 4 | 24.87% |  | 0 | 0
[7 empty] | SUBTOTAL |  | 0
|  | 13.0 | LOUÇAS, METAIS E ACESSÓRIOS
|  | 13.1 | REGISTROS E CONEXÕES
40729 | SINAPI | 13.1.1 | VALVULA DESCARGA 1.1/2" COM REGISTRO, ACABAMENTO EM METAL CROMADO - FORNECIMENTO E INSTALACAO | UN | 7 | 24.87% |  | 0 | 0
94794 | SINAPI | 13.1.2 | REGISTRO DE GAVETA BRUTO, LATÃO, ROSCÁVEL, 1 1/2, COM ACABAMENTO E CANOPLA CROMADOS, INSTALADO EM RESERVAÇÃO DE ÁGUA DE EDIFICAÇÃO QUE POSSUA RESERVATÓRIO DE FIBRA/FIBROCIMENTO FORNECIMENTO E INSTALAÇÃO. AF_06/2016 | UN | 4 | 24.87% |  | 0 | 0
89987 | SINAPI | 13.1.3 | REGISTRO DE GAVETA BRUTO, LATÃO, ROSCÁVEL, 3/4", COM ACABAMENTO E CANOPLA CROMADOS. FORNECIDO E INSTALADO EM RAMAL DE ÁGUA. AF_12/2014 | UN | 9 | 24.87% |  | 0 | 0
94493 | SINAPI | 13.1.4 | REGISTRO DE ESFERA, PVC, SOLDÁVEL, DN 60 MM, INSTALADO EM RESERVAÇÃO DE ÁGUA DE EDIFICAÇÃO QUE POSSUA RESERVATÓRIO DE FIBRA/FIBROCIMENTO FORNECIMENTO E INSTALAÇÃO. AF_06/2016 | UN | 2 | 24.87% |  | 0 | 0
|  | 13.2 | LOUÇAS
74234/001 | SINAPI | 13.2.1 | MICTORIO SIFONADO DE LOUCA BRANCA COM PERTENCES, COM REGISTRO DE PRESSAO 1/2" COM CANOPLA CROMADA ACABAMENTO SIMPLES E CONJUNTO PARA FIXACAO - FORNECIMENTO E INSTALACAO | UN | 2 | 24.87% |  | 0 | 0
95470 | SINAPI | 13.2.2 | VASO SANITARIO SIFONADO CONVENCIONAL COM LOUÇA BRANCA, INCLUSO CONJUNTO DE LIGAÇÃO PARA BACIA SANITÁRIA AJUSTÁVEL - FORNECIMENTO E INSTALAÇÃO. AF_10/2016 | UN | 6 | 24.87% |  | 0 | 0
PS - 009 | SORRISO | 13.2.3 | CONJUNTO SANITÁRIO PARA DEFICIENTES FÍSICOS, COM BACIA SANITÁRIA, LAVATÓRIO, BARRAS DE APOIO E ACESSÓRIOS | un | 1 | 24.87% |  | 0 | 0
86901 | SINAPI | 13.2.4 | CUBA DE EMBUTIR OVAL EM LOUÇA BRANCA, 35 X 50CM OU EQUIVALENTE - FORNECIMENTO E INSTALAÇÃO. AF_12/2013 | UN | 6 | 24.87% |  | 0 | 0
|  | 13.3 | METAIS E ACESSÓRIOS
86915 | SINAPI | 13.3.1 | TORNEIRA CROMADA DE MESA, 1/2" OU 3/4", PARA LAVATÓRIO, PADRÃO MÉDIO - FORNECIMENTO E INSTALAÇÃO. AF_12/2013 | unid | 7 | 24.87% |  | 0 | 0
86909 | SINAPI | 13.3.2 | TORNEIRA CROMADA TUBO MÓVEL, DE MESA, 1/2" OU 3/4", PARA PIA DE COZINHA, PADRÃO ALTO - FORNECIMENTO E INSTALAÇÃO. AF_12/2013 | unid | 1 | 24.87% |  | 0 | 0
86913 | SINAPI | 13.3.3 | TORNEIRA CROMADA 1/2" OU 3/4" PARA TANQUE, PADRÃO POPULAR - FORNECIMENTO E INSTALAÇÃO. AF_12/2013 | unid | 3 | 24.87% |  | 0 | 0
86883 | SINAPI | 13.3.4 | SIFÃO DO TIPO FLEXÍVEL EM PVC 1 X 1.1/2 - FORNECIMENTO E INSTALAÇÃO. AF_12/2013 | unid | 7 | 24.87% |  | 0 | 0
86900 | SINAPI | 13.3.5 | CUBA DE EMBUTIR DE AÇO INOXIDÁVEL MÉDIA - FORNECIMENTO E INSTALAÇÃO. AF_12/2013 | unid | 1 | 24.87% |  | 0 | 0
95547 | SINAPI | 13.3.6 | SABONETEIRA PLASTICA TIPO DISPENSER PARA SABONETE LIQUIDO COM RESERVATORIO 800 A 1500 ML, INCLUSO FIXAÇÃO. AF_10/2016 | unid | 5 | 24.87% |  | 0 | 0
37400 | SINAPI | 13.3.7 | PAPELEIRA PLASTICA TIPO DISPENSER PARA PAPEL HIGIENICO ROLAO | unid | 7 | 12.78% |  | 0 | 0
37401 | SINAPI | 13.3.8 | TOALHEIRO PLASTICO TIPO DISPENSER PARA PAPEL TOALHA INTERFOLHADO | unid | 3 | 12.78% |  | 0 | 0
85005 | SINAPI | 13.3.9 | ESPELHO CRISTAL, ESPESSURA 4MM, COM PARAFUSOS DE FIXACAO, SEM MOLDURA | M2 | 2.3 | 24.87% |  | 0 | 0
|  | 13.4 | DIVISÓRIAS E BANCADAS EM GRANITO
PS - 011 | SORRISO | 13.4.1 | SER.CG: BANCADA DE GRANITO CINZA POLIDO PARA PIA OU LAVATÓRIO, LARGURA 60CM, COM RODABANCA DE 10CM E RESSALTO DE CONTENÇÃO DE ÁGUA DE 5CM - FORNECIMENTO E INSTALAÇÃO. (COZINHA) | M | 1.6 | 24.87% |  | 0 | 0
PS - 011 | SORRISO | 13.4.2 | SER.CG: BANCADA DE GRANITO CINZA POLIDO PARA PIA OU LAVATÓRIO, LARGURA 60CM, COM RODABANCA DE 10CM E RESSALTO DE CONTENÇÃO DE ÁGUA DE 5CM - FORNECIMENTO E INSTALAÇÃO. (BANHEIROS) | M | 3.9 | 24.87% |  | 0 | 0
86893 | SINAPI | 13.4.3 | BANCADA DE MÁRMORE BRANCO POLIDO PARA PIA DE COZINHA 1,50 X 0,60 M - FORNECIMENTO E INSTALAÇÃO. | UNID | 2 | 24.87% |  | 0 | 0
79627 | SINAPI | 13.4.4 | DIVISORIA EM GRANITO POLIDO, ESP = 3CM, ASSENTADO COM ARGAMASSA TRACO 1:4, ARREMATE EM CIMENTO BRANCO, EXCLUSIVE FERRAGENS | M2 | 14.2 | 24.87% |  | 0 | 0
[7 empty] | SUBTOTAL |  | 0
|  | 14.0 | INSTALAÇÕES ELÉTRICAS
|  | 14.1 | ENTRADA DE ENERGIA
PS - 047 | SORRISO | 14.1.1 | ENTRADA DE ENERGIA ELÉTRICA AÉREA TRIFÁSICA 100A COM POSTE DE CONCRETO, INCLUSIVE CABEAMENTO, DISJUNTOR, CAIXA DE PROTEÇÃO PARA MEDIDOR E ATERRAMENTO. CONFORME NORMA DA CONCESSIONARIA DE ENERGIA LOCAL-ENERGISA. | CJ | 1 | 24.87% |  | 0 | 0
|  | 14.2 | QUADROS E CAIXAS REDE ELÉTRICA
74131/005 | SINAPI | 14.2.1 | QUADRO DE DISTRIBUICAO DE ENERGIA DE EMBUTIR, EM CHAPA METALICA, PARA 24 DISJUNTORES TERMOMAGNETICOS MONOPOLARES, COM BARRAMENTO TRIFASICO E NEUTRO, FORNECIMENTO E INSTALACAO | UN | 1 | 24.87% |  | 0 | 0
74166/001 | SINAPI | 14.2.2 | CAIXA DE PASSAGEM 80X80X62 FUNDO BRITA COM TAMPA. FORNECIMENTO E INSTALAÇÃO. | UN | 2 | 24.87% |  | 0 | 0
|  | 14.3 | CABOS
91926 | SINAPI | 14.3.1 | CABO DE COBRE FLEXÍVEL ISOLADO, 2,5 MM², ANTI-CHAMA 450/750 V, PARA CIRCUITOS TERMINAIS - FORNECIMENTO E INSTALAÇÃO. AF_12/2015 | M | 1410.62 | 24.87% |  | 0 | 0
91928 | SINAPI | 14.3.2 | CABO DE COBRE FLEXÍVEL ISOLADO, 4 MM², ANTI-CHAMA 450/750 V, PARA CIRCUITOS TERMINAIS - FORNECIMENTO E INSTALAÇÃO. AF_12/2015 | M | 429.12 | 24.87% |  | 0 | 0
92986 | SINAPI | 14.3.3 | CABO DE COBRE FLEXÍVEL ISOLADO, 35 MM², ANTI-CHAMA 0,6/1,0 KV, PARA DISTRIBUIÇÃO - FORNECIMENTO E INSTALAÇÃO. AF_12/2015 | M | 75 | 24.87% |  | 0 | 0
|  | 14.4 | DISJUNTORES TIPO DIN
93653 | SINAPI | 14.4.1 | DISJUNTOR MONOPOLAR TIPO DIN, CORRENTE NOMINAL DE 10A - FORNECIMENTO E INSTALAÇÃO. AF_04/2016 | UN | 6 | 24.87% |  | 0 | 0
93655 | SINAPI | 14.4.2 | DISJUNTOR MONOPOLAR TIPO DIN, CORRENTE NOMINAL DE 20A - FORNECIMENTO E INSTALAÇÃO. AF_04/2016 | UN | 2 | 24.87% |  | 0 | 0
93673 | SINAPI | 14.4.3 | DISJUNTOR TRIPOLAR TIPO DIN, CORRENTE NOMINAL DE 50A - FORNECIMENTO E INSTALAÇÃO. AF_04/2016 | UN | 1 | 24.87% |  | 0 | 0
|  | 14.5 | ELETRODUTOS / ELETROCALHAS
91836 | SINAPI | 14.5.1 | ELETRODUTO FLEXÍVEL CORRUGADO, PVC, DN 32 MM (1"), PARA CIRCUITOS TERMINAIS, INSTALADO EM FORRO - FORNECIMENTO E INSTALAÇÃO. AF_12/2015 | m | 42.53 | 24.87% |  | 0 | 0
91834 | SINAPI | 14.5.2 | ELETRODUTO FLEXÍVEL CORRUGADO, PVC, DN 25 MM (3/4"), PARA CIRCUITOS TERMINAIS, INSTALADO EM FORRO - FORNECIMENTO E INSTALAÇÃO. AF_12/2015 | m | 98.95 | 24.87% |  | 0 | 0
91170 | SINAPI | 14.5.3 | FIXAÇÃO DE TUBOS HORIZONTAIS DE PVC, CPVC OU COBRE DIÂMETROS MENORES OU IGUAIS A 40 MM OU ELETROCALHAS ATÉ 150MM DE LARGURA, COM ABRAÇADEIRA METÁLICA RÍGIDA TIPO D 1/2, FIXADA EM PERFILADO EM LAJE. AF_05/2015 | m | 57 | 24.87% |  | 0 | 0
Cotação | SORRISO | 14.5.4 | ELETROCALHA PERFURADA TIPO C 100X75mm CHAPA 18. | BR | 19 | 12.78% |  | 0 | 0
Cotação | SORRISO | 14.5.5 | TAMPA PRESSAO 100mm CHAPA 18. | BR | 19 | 12.78% |  | 0 | 0
Cotação | SORRISO | 14.5.6 | SUPORTE - MÃO FRANCESA 100mm. | UN | 40 | 12.78% |  | 0 | 0
Cotação | SORRISO | 14.5.7 | PARAFUSO GALVANIZADO, CABEÇA LENTILHA 1/4"X5/8" MAQUINA ROSCA TOTAL. | UN | 180 | 12.78% |  | 0 | 0
Cotação | SORRISO | 14.5.8 | PORCA SEXTAVADA GALVANIZADA 1/4". | UN | 180 | 12.78% |  | 0 | 0
Cotação | SORRISO | 14.5.9 | ARRUELA LISA GALVANIZADA 1/4". | UN | 180 | 12.78% |  | 0 | 0
Cotação | SORRISO | 14.5.10 | PARAFUSO GALVANIZADO, CABEÇA SETAVADA 3/8"X2.1/2" COM ROSCA SOBERBA. | UN | 175 | 12.78% |  | 0 | 0
Cotação | SORRISO | 14.5.11 | BUCHA COM ANEL DE NYLON S8. | UN | 175 | 12.78% |  | 0 | 0
Cotação | SORRISO | 14.5.12 | TAMPÃO DE PVC 1". | UN | 114 | 12.78% |  | 0 | 0
Cotação | SORRISO | 14.5.13 | TAMPA PARA CAIXA CONDULETE EM LIGA DE ALUMINIO TIPO "X" 1" . | UN | 38 | 12.78% |  | 0 | 0
Cotação | SORRISO | 14.5.14 | LUVA DE AÇO ZINCADO LEVE 1". | UN | 18 | 12.78% |  | 0 | 0
Cotação | SORRISO | 14.5.15 | ARRUELA DE ALUMINIO DE 1". | UN | 22 | 12.78% |  | 0 | 0
Cotação | SORRISO | 14.5.16 | TE VERTICAL 100X100. | UN | 1 | 12.78% |  | 0 | 0
Cotação | SORRISO | 14.5.17 | COTOVELO ELETROCALHA RETO 100X100. | UN | 3 | 12.78% |  | 0 | 0
Cotação | SORRISO | 14.5.18 | CURVA ZINCADA DE 1" DE 90° - LONGA. | UN | 22 | 12.78% |  | 0 | 0
Cotação | SORRISO | 14.5.19 | BOX-CONECTOR RETO SEM ROSCA 1". | UN | 22 | 12.78% |  | 0 | 0
95746 | SINAPI | 14.5.20 | ELETRODUTO DE AÇO GALVANIZADO, CLASSE LEVE, DN 25 MM (1), APARENTE, INSTALADO EM TETO - FORNECIMENTO E INSTALAÇÃO. AF_11/2016_P | m | 105 | 24.87% |  | 0 | 0
95781 | SINAPI | 14.5.21 | CONDULETE DE ALUMÍNIO, TIPO C, PARA ELETRODUTO DE AÇO GALVANIZADO DN 25 MM (1''), APARENTE - FORNECIMENTO E INSTALAÇÃO. AF_11/2016_P | UN | 38 | 24.87% |  | 0 | 0
73798/001 | SINAPI | 14.5.22 | DUTO ESPIRAL FLEXIVEL SINGELO PEAD D=50MM(2") REVESTIDO COM PVC COM FIO GUIA DE ACO GALVANIZADO, LANCADO DIRETO NO SOLO, INCL CONEXOES | m | 20 | 24.87% |  | 0 | 0
91940 | SINAPI | 14.5.23 | CAIXA RETANGULAR 4" X 2" MÉDIA (1,30 M DO PISO), PVC, INSTALADA EM PAREDE - FORNECIMENTO E INSTALAÇÃO. AF_12/2015 | UN | 34 | 24.87% |  | 0 | 0
91937 | SINAPI | 14.5.24 | CAIXA OCTOGONAL 3" X 3", PVC, INSTALADA EM LAJE - FORNECIMENTO E INSTALAÇÃO. AF_12/2015 | UN | 15 | 24.87% |  | 0 | 0
72262 | SINAPI | 14.5.25 | TERMINAL OU CONECTOR DE PRESSÃO - PARA CABO DE 35mm² - FORNECIMENTO E INSTALAÇÃO | UN | 10 | 24.87% |  | 0 | 0
|  | 14.6 | LUMINÁRIAS
97592 | SINAPI | 14.6.1 | LUMINÁRIA TIPO PLAFON, DE SOBREPOR, COM 1 LÂMPADA DE LED 40W - FORNECIMENTO E INSTALAÇÃO. AF_11/2017 | UN | 12 | 24.87% |  | 0 | 0
Cotação | SORRISO | 14.6.2 | REFLETOR COMPLETO DE LED POTÊNCIA DE 50W -FORNECIMENTO E INSTALAÇÃO | un | 19 | 24.87% |  | 0 | 0
|  | 14.7 | INTERRUPTORES E TOMADAS
91953 | SINAPI | 14.7.1 | INTERRUPTOR SIMPLES (1 MÓDULO), 10A/250V, INCLUINDO SUPORTE E PLACA -FORNECIMENTO E INSTALAÇÃO. AF_12/2015 | UN | 3 | 24.87% |  | 0 | 0
91959 | SINAPI | 14.7.2 | INTERRUPTOR SIMPLES (2 MÓDULOS), 10A/250V, INCLUINDO SUPORTE E PLACA -FORNECIMENTO E INSTALAÇÃO. AF_12/2015 | UN | 1 | 24.87% |  | 0 | 0
91967 | SINAPI | 14.7.3 | INTERRUPTOR SIMPLES (3 MÓDULOS), 10A/250V, INCLUINDO SUPORTE E PLACA -FORNECIMENTO E INSTALAÇÃO. AF_12/2015 | UN | 5 | 24.87% |  | 0 | 0
91996 | SINAPI | 14.7.4 | TOMADA MÉDIA DE EMBUTIR (1 MÓDULO), 2P+T 10 A, INCLUINDO SUPORTE E PLACA - FORNECIMENTO E INSTALAÇÃO. AF_12/2015 | UN | 29 | 24.87% |  | 0 | 0
92005 | SINAPI | 14.7.5 | TOMADA MÉDIA DE EMBUTIR (21 MÓDULOS), 2P+T 20 A, INCLUINDO SUPORTE E PLACA - FORNECIMENTO E INSTALAÇÃO. AF_12/2015 | UN | 11 | 24.87% |  | 0 | 0
[7 empty] | SUBTOTAL |  | 0
|  | 15.0 | INSTALAÇÕES ELÉTRICAS - SPDA
[7 empty] | SUBTOTAL |  | 0
|  | 16.0 | INSTALAÇÕES DE SISTEMA DE EMERGENCIA E SEGURANÇA CONTRA INCENDIO
|  | 16.1 | LUMINÁRIAS, EXTINTORES E SINALIZAÇÕES DE EMERGÊNCIA
Cotação | SORRISO | 16.1.2 | BLOCO AUTONOMO ACLARAMENTO 30 LEDS, AUTONOMIA 3hrs - 150In | un | 10 | 24.87% |  | 0 | 0
73775/001 | SINAPI | 16.1.5 | EXTINTOR INCENDIO TP PO QUIMICO 6KG FORNECIMENTO E COLOCACAO | un | 4 | 24.87% |  | 0 | 0
73775/002 | SINAPI | 16.1.6 | EXTINTOR INCENDIO AGUA-PRESSURIZADA 10L INCL SUPORTE PAREDE CARGA COMPLETA FORNECIMENTO E COLOCACAO | un | 2 | 24.87% |  | 0 | 0
Cotação | SORRISO | 16.1.7 | PLACAS DE SINALIZAÇÃO DE SAÍDA FOTOLUMINESCENTE, CONFORME PROJETO | un | 8 | 24.87% |  | 0 | 0
Cotação | SORRISO | 16.1.8 | PINTURA ACRILICA PARA SINALIZAÇÃO HORIZONTAL EM PISO | m2 | 4 | 24.87% |  | 0 | 0
[7 empty] | SUBTOTAL |  | 0
|  | 17.0 | SERVIÇOS EXTERNOS A EDIFICAÇÃO
79472 | SINAPI | 17.1 | REGULARIZACAO DE SUPERFICIES EM TERRA COM MOTONIVELADORA | M2 | 1200 | 24.87% |  | 0 | 0
6514 | SINAPI | 17.2 | FORNECIMENTO E LANCAMENTO DE BRITA N. 4 | M3 | 32.95 | 24.87% |  | 0 | 0
92396 | SINAPI | 17.3 | EXECUÇÃO DE PASSEIO EM PISO INTERTRAVADO, COM BLOCO RETANGULAR COR NATURAL DE 20 X 10 CM, ESPESSURA 6 CM. | M² | 335.03 | 24.87% |  | 0 | 0
Cotação | SORRISO | 17.4 | PISO PODOTATIL DE CONCRETO - *30 X 30 X 2,5* CM - ASSENTADO - DE ACORDO COM PROJETO | UNID. | 153 | 24.87% |  | 0 | 0
97084 | SINAPI | 17.5 | COMPACTAÇÃO MECÂNICA COM COMPACTADOR TIPO PLACA VIBRATÓRIA. | M² | 335.03 | 24.87% |  | 0 | 0
PS - 048 | SORRISO | 17.6 | CERCA COM MOUROES DE CONCRETO, RETO, 15X15CM, ESPACAMENTO DE 3M, CRAVADOS 0,5M, ESCORAS DE 10X10CM NOS CANTOS, TELA DE ARAME GALVANIZADO REVESTIDO EM PVC, QUADRANGULAR/LOSANGULAR, FIO 2,11 (14 BWG), MALHA 8X8CM, COM ALTURA DE 2M | M | 138.5 | 24.87% |  | 0 | 0
Cotação | SORRISO | 17.7 | CANTONEIRA EM FERRO PARA TRILHO | M | 12 | 24.87% |  | 0 | 0
[7 empty] | SUBTOTAL |  | 0
|  | 18.0 | SERVIÇOS COMPLEMENTARES FINAIS
9537 | SINAPI | 18.1 | Limpeza Final da Obra | m² | 306.3 | 24.87% |  | 0 | 0
[7 empty] | SUBTOTAL |  | 0
TOTAL DA OBRA: | [7 empty] | 0

## Resumo
Construção do Centro de Multiplo Uso Santa Maria
Proprietário: Municipio de Sorriso |  |  |  | Valor estimado final: |  | 0 | Data: | 2018-08-27
Construção do Centro de Multiplo Uso Santa Maria |  |  |  |  | Custo/m²: | 0 | BDI: | 24.87%
Local: | Local: Rua Santa Agatha - Equip. Comunitário 01, Quadra 08 - Bairro Santa Maria - Sorriso MT | [5 empty] | Referência: | SINAPI - JUNHO 2018
Área: | 306.3
Responsável Técnico: Luciano Scaburi - Engenheiro Civil - CREA 170072976-4
Arredondamentos: Opções → Avançado → Fórmulas → "Definir Precisão Conforme Exibido"
ITEM | DESCCRIÇÃO |  |  |  |  | VALOR |  | EQUIVALÊNCIA
1.0 | SERVIÇOS PRELIMINARES |  |  |  |  | 0 |  | #DIV/0!
2.0 | MOVIMENTO DE TERRA | 0 | 0 | 0 | 0 | 0 |  | #DIV/0!
3.0 | INFRA ESTRUTURA | 0 | 0 | 0 | 0 | 0 |  | #DIV/0!
4.0 | SUPRA ESTRUTURA | 0 | 0 | 0 | 0 | 0 |  | #DIV/0!
5.0 | IMPERMEABILIZAÇÃO E TRATAMENTOS | 0 | 0 | 0 | 0 | 0 |  | #DIV/0!
6.0 | ALVENARIAS E VEDAÇÕES | 0 | 0 | 0 | 0 | 0 |  | #DIV/0!
7.0 | REVESTIMENTOS | 0 | 0 | 0 | 0 | 0 |  | #DIV/0!
8.0 | COBERTURA | 0 | 0 | 0 | 0 | 0 |  | #DIV/0!
9.0 | ESQUADRIAS | 0 | 0 | 0 | 0 | 0 |  | #DIV/0!
10.0 | PISOS E RODAPÉS E SOLEIRAS | 0 | 0 | 0 | 0 | 0 |  | #DIV/0!
11.0 | PINTURA | 0 | 0 | 0 | 0 | 0 |  | #DIV/0!
12 | INSTALAÇÕES HIDROSANITÁRIAS/ÁGUA PLUVIAL | 0 | 0 | 0 | 0 | 0 |  | #DIV/0!
13.0 | LOUÇAS, METAIS E ACESSÓRIOS | 0 | 0 | 0 | 0 | 0 |  | #DIV/0!
14.0 | INSTALAÇÕES ELÉTRICAS | 0 | 0 | 0 | 0 | 0 |  | #DIV/0!
15.0 | INSTALAÇÕES ELÉTRICAS - SPDA | 0 | 0 | 0 | 0 | 0 |  | #DIV/0!
16.0 | INSTALAÇÕES DE SISTEMA DE EMERGENCIA E SEGURANÇA CONTRA INCENDIO | 0 | 0 | 0 | 0 | 0 |  | #DIV/0!
17.0 | SERVIÇOS EXTERNOS A EDIFICAÇÃO | 0 | 0 | 0 | 0 | 0 |  | #DIV/0!
18.0 | SERVIÇOS COMPLEMENTARES FINAIS | 0 | 0 | 0 | 0 | 0 |  | #DIV/0!
TOTAL DA OBRA: | [5 empty] | 0 |  | #DIV/0!

## Cronograma
Construção do Centro de Multiplo Uso Santa Maria
Proprietário: Municipio de Sorriso |  | Valor estimado final: |  | 0 | Data: | 2018-08-27
Construção do Centro de Multiplo Uso Santa Maria |  |  | Custo/m²: | 0 | BDI: | 24.87%
Local: | Local: Rua Santa Agatha - Equip. Comunitário 01, Quadra 08 - Bairro Santa Maria - Sorriso MT |  |  |  | Referência: | SINAPI - JUNHO 2018
Área: | 306.3 |  | Arredondamentos: Opções → Avançado → Fórmulas → "Definir Precisão Conforme Exibido"
Responsável Técnico: Luciano Scaburi - Engenheiro Civil - CREA 170072976-4
ITEM | DESCCRIÇÃO |  |  | VALOR |  | EQUIVALÊNCIA | 30 |  |  | 60 |  |  | 90 |  |  | 120 |  |  | 150 |  |  | 180
[7 empty] | R$ | % | % ACUM. | R$ | % | % ACUM. | R$ | % | % ACUM. | R$ | % | % ACUM. | R$ | % | % ACUM. | R$ | % | % ACUM.
1.0 | SERVIÇOS PRELIMINARES |  |  | 0 |  | #DIV/0! | 0 | 100% | 100% | 0 |  | 100% | 0 |  | 100% | 0 |  | 100% | 0 |  | 100% | 0 |  | 100%
2.0 | MOVIMENTO DE TERRA |  |  | 0 |  | #DIV/0! | 0 | 100% | 100% | 0 |  | 100% | 0 |  | 100% | 0 |  | 100% | 0 |  | 100% | 0 |  | 100%
3.0 | INFRA ESTRUTURA |  |  | 0 |  | #DIV/0! | 0 | 100% | 100% | 0 |  | 100% | 0 |  | 100% | 0 |  | 100% | 0 |  | 100% | 0 |  | 100%
4.0 | SUPRA ESTRUTURA |  |  | 0 |  | #DIV/0! | 0 | 55% | 55% | 0 | 45% | 100% | 0 |  | 100% | 0 |  | 100% | 0 |  | 100% | 0 |  | 100%
5.0 | IMPERMEABILIZAÇÃO E TRATAMENTOS |  |  | 0 |  | #DIV/0! | 0 | 100% | 100% | 0 |  | 100% | 0 |  | 100% | 0 |  | 100% | 0 |  | 100% | 0 |  | 100%
6.0 | ALVENARIAS E VEDAÇÕES |  |  | 0 |  | #DIV/0! | 0 |  | 0% | 0 | 40% | 40% | 0 | 50% | 90% | 0 | 10% | 100% | 0 |  | 100% | 0 |  | 100%
7.0 | REVESTIMENTOS |  |  | 0 |  | #DIV/0! | 0 |  | 0% | 0 | 20% | 20% | 0 | 55% | 75% | 0 | 25% | 100% | 0 |  | 100% | 0 |  | 100%
8.0 | COBERTURA |  |  | 0 |  | #DIV/0! | 0 |  | 0% | 0 | 70% | 70% | 0 | 30% | 100% | 0 |  | 100% | 0 |  | 100% | 0 |  | 100%
9.0 | ESQUADRIAS |  |  | 0 |  | #DIV/0! | 0 |  | 0% | 0 |  | 0% | 0 | 30% | 30% | 0 | 30% | 60% | 0 | 40% | 100% | 0 |  | 100%
10.0 | PISOS E RODAPÉS E SOLEIRAS |  |  | 0 |  | #DIV/0! | 0 |  | 0% | 0 |  | 0% | 0 | 25% | 25% | 0 | 65% | 90% | 0 | 10% | 100% | 0 |  | 100%
11.0 | PINTURA |  |  | 0 |  | #DIV/0! | 0 |  | 0% | 0 |  | 0% | 0 | 5% | 5% | 0 | 10% | 15% | 0 | 85% | 100% | 0 |  | 100%
12 | INSTALAÇÕES HIDROSANITÁRIAS/ÁGUA PLUVIAL |  |  | 0 |  | #DIV/0! | 0 |  | 0% | 0 |  | 0% | 0 | 70% | 70% | 0 | 25% | 95% | 0 | 5% | 100% | 0 |  | 100%
13.0 | LOUÇAS, METAIS E ACESSÓRIOS |  |  | 0 |  | #DIV/0! | 0 |  | 0% | 0 |  | 0% | 0 |  | 0% | 0 | 5% | 5% | 0 | 50% | 55% | 0 | 45% | 100%
14.0 | INSTALAÇÕES ELÉTRICAS |  |  | 0 |  | #DIV/0! | 0 |  | 0% | 0 |  | 0% | 0 | 20% | 20% | 0 | 35% | 55% | 0 | 45% | 100% | 0 |  | 100%
15.0 | INSTALAÇÕES ELÉTRICAS - SPDA |  |  | 0 |  | #DIV/0! | 0 |  | 0% | 0 |  | 0% | 0 |  | 0% | 0 |  | 0% | 0 |  | 0% | 0 |  | 0%
16.0 | INSTALAÇÕES DE SISTEMA DE EMERGENCIA E SEGURANÇA CONTRA INCENDIO |  |  | 0 |  | #DIV/0! | 0 |  | 0% | 0 |  | 0% | 0 |  | 0% | 0 |  | 0% | 0 | 100% | 100% | 0 |  | 100%
17.0 | SERVIÇOS EXTERNOS A EDIFICAÇÃO |  |  | 0 |  | #DIV/0! | 0 |  | 0% | 0 |  | 0% | 0 |  | 0% | 0 | 20% | 20% | 0 | 30% | 50% | 0 | 50% | 100%
18.0 | SERVIÇOS COMPLEMENTARES FINAIS |  |  | 0 |  | #DIV/0! | 0 |  | 0% | 0 |  | 0% | 0 |  | 0% | 0 |  | 0% | 0 | 0% | 0% | 0 | 100% | 100%
FATURAMENTO SIMPLES DA ETAPA: |  |  |  | 0 |  | #DIV/0! | 0 |  | #DIV/0! | 0 |  | #DIV/0! | 0 |  | #DIV/0! | 0 |  | #DIV/0! | 0 |  | #DIV/0! | 0 |  | #DIV/0!
FATURAMENTO ACUMULADO DA ETAPA: | [6 empty] | 0 |  | #DIV/0! | 0 |  | #DIV/0! | 0 |  | #DIV/0! | 0 |  | #DIV/0! | 0 |  | #DIV/0! | 0 |  | #DIV/0!

## BDI - Serviços
Construção do Centro de Multiplo Uso Santa Maria
Proprietário: Municipio de Sorriso |  |  | Valor estimado final: |  | 0 | Data: | 2018-08-27
Construção do Centro de Multiplo Uso Santa Maria |  |  |  | Custo/m²: | 0 | BDI: | 24.87%
Local: | Local: Rua Santa Agatha - Equip. Comunitário 01, Quadra 08 - Bairro Santa Maria - Sorriso MT |  |  |  |  | Referência: | SINAPI - JUNHO 2018
Área: | 306.3 | Arredondamentos: Opções → Avançado → Fórmulas → "Definir Precisão Conforme Exibido"
Responsável Técnico: Luciano Scaburi - Engenheiro Civil - CREA 170072976-4
BDI - Serviços de Engenharia
1.0 | CUSTOS INDIRETOS | [5 empty] | 7.3%
1.1 | Administração Central |  |  | (AC) |  |  | 4%
1.2 | Garantias e Seguros |  |  | (G) |  |  | 0.8%
1.3 | Riscos |  |  | (RA) |  |  | 1.27%
1.4 | Despesas Financeiras |  |  | (DF) |  |  | 1.23%
2.0 | TRIBUTOS (l) | [5 empty] | 7.65%
2.1 | Pis | [5 empty] | 0.65%
2.2 | Cofins | [5 empty] | 3%
2.3 | ISS | [5 empty] | 2%
2.4 | Contribuição Previdenciária - Lei 12.546/2013 | [5 empty] | 2%
3.0 | LUCRO (L) | [5 empty] | 7.4%
3.1 | Lucro | [5 empty] | 7.4%
| TAXA TOTAL DE BDI - Serviços de Engenharia | [5 empty] | 24.87%
0.242
Segundo Acórdão 2622/2013 do Tribunal de Contas da União – TCU, o cálculo do BDI deve ser feito da seguinte maneira:
AC → Administração Central
S → Seguro
R → Riscos
G → Garantia
DF → Despesas Financeiras
L → Taxa de Lucro/Remuneração
I → Incidência de Impostos (PIS, COFINS e ISS)

## BDI-Equipamentos
ORÇAMENTO COMPLETO - REFORMA E AMPLIAÇÃO - CENTRO DE CONVIVÊNCIA DOS IDOSOS
Proprietário: Municipio de Sorriso |  |  | Valor estimado final: |  | 0 | Data: | 2018-08-27
Construção do Centro de Multiplo Uso Santa Maria |  |  |  | Custo/m²: | 0 | BDI: | 24.87%
Local: | Local: Rua Santa Agatha - Equip. Comunitário 01, Quadra 08 - Bairro Santa Maria - Sorriso MT |  |  |  |  | Referência: | SINAPI - JUNHO 2018
Área: | 306.3 | Arredondamentos: Opções → Avançado → Fórmulas → "Definir Precisão Conforme Exibido"
Responsável Técnico: Luciano Scaburi - Engenheiro Civil - CREA 170072976-4
BDI - Fornecimento de Equipamentos
1.0 | CUSTOS DE ADMINISTRAÇÃO | [5 empty] | 4.39%
1.1 | Seguro de Risco | [5 empty] | 2.05%
1.2 | Vigilância | [5 empty] | 0.22%
1.3 | Despesas Financeiras | [5 empty] | 1.2%
1.4 | Garantia | [5 empty] | 0.42%
1.5 | Outros | [5 empty] | 0.5%
2.0 | TRIBUTOS (l) | [5 empty] | 7.15%
2.1 | Pis | [5 empty] | 0.65%
2.2 | Cofins | [5 empty] | 3%
2.3 | ISS | [5 empty] | 3.5%
3.0 | LUCRO (L) | [5 empty] | 3.83%
3.1 | Lucro na Intermediação | [5 empty] | 3.83%
| TAXA TOTAL DE BDI - Fornecimento de Equipamentos | [5 empty] | 12.78%
0.242
Segundo Acórdão 2622/2013 do Tribunal de Contas da União – TCU, o cálculo do BDI deve ser feito da seguinte maneira:

## Composição
COMPOSIÇÕES DE SERVIÇOS - PREFEITURA MUNICIPAL DE SORRISO
ITEM: PS - 001 |  |  |  | UN: M2
SER.CG: ALVENARIA EM TIJOLO CERAMICO FURADO 13X19X19CM, 1 VEZ (ESPESSURA 19 CM), ASSENTADO EM ARGAMASSA TRACO 1:4 (CIMENTO E AREIA MEDIA NA O PENEIRADA), PREPARO MANUAL, JUNTA 1 CM
MÃO DE OBRA |  |  |  | UN | COEF. | CUSTO UNIT. | CUSTO TOTAL
SERVENTE COM ENCARGOS COMPLEMENTARES |  |  |  | H | 1.018 | 11.4 | 11.61
PEDREIRO COM ENCARGOS COMPLEMENTARES |  |  |  | H | 1.14 | 14.04 | 16.01
SUB TOTAL | [6 empty] | 27.62
TOTAL (A) | [6 empty] | 27.62
MATERIAL/SUB-CONTRATADO |  |  |  | UN | COEF. | CUSTO UNIT. | CUSTO TOTAL
AREIA MEDIA - POSTO JAZIDA / FORNECEDOR (SEM FRETE) |  |  |  | M3 | 0.016781 | 66 | 1.11
CIMENTO PORTLAND COMPOSTO CP II- 32 |  |  |  | KG | 5.037 | 0.46 | 2.32
BLOCO CERÂMICO VEDAÇÃO 9 FUROS - 13 X 19 X 19 CM |  |  |  | UN | 32 | 0.95 | 30.4
TOTAL (C) | [6 empty] | 33.82
CUSTO DIRETO TOTAL | [6 empty] | 61.44
ITEM: PS - 002 |  |  |  | UN: M2
SER.CG: ALVENARIA EM TIJOLO CERAMICO FURADO 13X19X19CM, 1/2 VEZ (ESPESSURA 13CM), ASSENTAD O EM ARGAMASSA TRACO 1:4 (CIMENTO E AREIA),E=1CM
MÃO DE OBRA |  |  |  | UN | COEF. | CUSTO UNIT. | CUSTO TOTAL
SERVENTE COM ENCARGOS COMPLEMENTARES |  |  |  | H | 1 | 11.4 | 11.4
PEDREIRO COM ENCARGOS COMPLEMENTARES |  |  |  | H | 1.11 | 14.04 | 15.58
SUB TOTAL | [6 empty] | 26.98
TOTAL (A) | [6 empty] | 26.98
MATERIAL/SUB-CONTRATADO |  |  |  | UN | COEF. | CUSTO UNIT. | CUSTO TOTAL
AREIA MEDIA - POSTO JAZIDA / FORNECEDOR (SEM FRETE) |  |  |  | M3 | 0.013376 | 66 | 0.88
CIMENTO PORTLAND COMPOSTO CP II- 32 |  |  |  | KG | 4.015 | 0.46 | 1.85
BLOCO CERÂMICO VEDAÇÃO 9 FUROS - 13 X 19 X 19 CM |  |  |  | UN | 25 | 0.95 | 23.75
TOTAL (C) | [6 empty] | 26.48
CUSTO DIRETO TOTAL | [6 empty] | 53.46
ITEM: PS - 003 |  |  |  | UN: UN
SER.CG: LUMINARIA TIPO SPOT PARA 1 LAMPADA FLUORESCENTE COM PACTA 45W COM REATOR
MÃO DE OBRA |  |  |  | UN | COEF. | CUSTO UNIT. | CUSTO TOTAL
ELETRICISTA COM ENCARGOS COMPLEMENTARES |  |  |  | H | 0.5 | 14.4 | 7.2
AUXILIAR DE ELETRICISTA COM ENCARGOS COMPLEMENTARES |  |  |  | H | 0.5 | 11.4 | 5.7
SUB TOTAL | [6 empty] | 12.9
TOTAL (A) | [6 empty] | 12.9
MATERIAL/SUB-CONTRATADO |  |  |  | UN | COEF. | CUSTO UNIT. | CUSTO TOTAL
FITA ISOLANTE ADESIVA ANTI-CHAMA EM ROLOS 19MM X 5M |  |  |  | UN | 0.06 | 1.37 | 0.08
LUMINARIA PHILLIPS TIPO SPOT |  |  |  | UN | 1 | 9.2 | 9.2
LAMPADA FLUORESCENTE COMPACTA 45W COM REATOR |  |  |  | UN | 1 | 44.52 | 44.52
TOTAL (C) | [6 empty] | 53.8
CUSTO DIRETO TOTAL | [6 empty] | 66.7
ITEM: PS - 004 |  |  |  | UN: M3
SER.CG: VERGA RETA MOLDADA IN LOCO COM FORMA DE MADEIRA, CONSIDERANDO 2 REAPROVEITAMENTOS, CONCRETO ARMADO fck = 20 Mpa - Com Transpasse
MÃO DE OBRA |  |  |  | UN | COEF. | CUSTO UNIT. | CUSTO TOTAL
AJUDANTE DE CARPINTEIRO COM ENCARGOS COMPLEMENTARES |  |  |  | H | 0.306 | 11.48 | 3.51
PEDREIRO COM ENCARGOS COMPLEMENTARES |  |  |  | H | 2 | 14.04 | 28.08
ARMADOR COM ENCARGOS COMPLEMENTARES |  |  |  | H | 4.8 | 14.04 | 67.39
CARPINTEIRO DE FORMAS COM ENCARGOS COMPLEMENTARES |  |  |  | H | 16 | 14.04 | 224.64
SERVENTE COM ENCARGOS COMPLEMENTARES |  |  |  | H | 28.8 | 11.4 | 328.32
SUB TOTAL | [6 empty] | 651.94
TOTAL (A) | [6 empty] | 651.94
EQUIPAMENTO |  | UN | COEF. UTILIZAÇÃO |  | CUSTO UNIT. |  | CUSTO TOTAL
Betoneira elétrica trifásica, 2 HP 1,5 kW, capacidade 400 L |  | UN | 5.691e-05 |  | 2871.33 |  | 0.16
TOTAL (B) | [6 empty] | 0.16
MATERIAL/SUB-CONTRATADO |  |  |  | UN | COEF. | CUSTO UNIT. | CUSTO TOTAL
Brita 1 |  |  |  | M3 | 0.209 | 92.45 | 19.32
Energia elétrica |  |  |  | KW | 0.459 | 0.29 | 0.13
Brita 2 |  |  |  | M3 | 0.627 | 96.33 | 60.4
Areia média lavada |  |  |  | M3 | 0.89 | 102.63 | 91.34
Arame recozido 18 BWG, Ø 1,25 mm, 0,010 kg/m |  |  |  | KG | 1.2 | 6.38 | 7.66
Prego com cabeça 18 x 27, 62,1 mm x Ø 3,4 mm |  |  |  | KG | 2.13 | 5.5 | 11.72
Desmoldante de formas de madeira para concreto |  |  |  | L | 2.2 | 5.25 | 11.55
Tábua de cedrinho 3a 1" x 12" |  |  |  | M2 | 10 | 15.36 | 153.6
Sarrafo de pinho aparelhado 1" x 4" |  |  |  | M | 16.3 | 4.48 | 73.02
Pontalete de cedro 3a 7,5 x 7,5 cm |  |  |  | M | 32 | 2.22 | 71.04
Aço CA-50 Ø 10,0 mm, em barra, massa nominal 0,617 kg/m |  |  |  | KG | 69 | 3.64 | 251.16
CIMENTO PORTLAND COMPOSTO CP II- 32 |  |  |  | KG | 320 | 0.46 | 147.2
TOTAL (C) | [6 empty] | 898.14
CUSTO DIRETO TOTAL | [6 empty] | 1550.24
ITEM: PS - 005 |  |  |  | UN: M2
SER.CG: LAJE FORRO - PRE-MOLD H=12CM P/ 150KG/M2 / INCL VIGOTAS TG8, EPS, CAPA - 4CM DE CONCRETO 25MPA E ESCORAMENTO.
MÃO DE OBRA |  |  |  | UN | COEF. | CUSTO UNIT. | CUSTO TOTAL
CARPINTEIRO DE FORMAS COM ENCARGOS COMPLEMENTARES |  |  |  | H | 0.16 | 14.04 | 2.25
PEDREIRO COM ENCARGOS COMPLEMENTARES |  |  |  | H | 0.35775 | 14.04 | 5.02
SERVENTE COM ENCARGOS COMPLEMENTARES |  |  |  | H | 0.9575 | 11.4 | 10.92
SUB TOTAL | [6 empty] | 18.19
TOTAL (A) | [6 empty] | 18.19
EQUIPAMENTO |  | UN | COEF. UTILIZAÇÃO |  | CUSTO UNIT. |  | CUSTO TOTAL
VIBRADOR DE IMERSAO C/ MOTOR ELETRICO 2HP MONOFASICO QUALQUER DIAM C/ MANGOTE |  | H | 0.0105 |  | 0.68 |  | 0.01
TOTAL (B) | [6 empty] | 0.01
MATERIAL/SUB-CONTRATADO |  |  |  | UN | COEF. | CUSTO UNIT. | CUSTO TOTAL
PREGO POLIDO COM CABECA 18 X 30 |  |  |  | KG | 0.02 | 6.29 | 0.13
CONCRETO USINADO BOMBEAVEL COM BRITA 0 E 1, SLUMP = 100 MM +/- 20 MM, FCK = 25 MPA (INCLUI SERVICO DE BOMBEAMENTO) |  |  |  | M3 | 0.04 | 302.21 | 12.09
Enchimento em EPS para lajes |  |  |  | M3 | 0.08 | 145 | 11.6
TABUA MADEIRA 2A QUALIDADE 2,5 X 30,0CM (1 X 12") NAO APARELHADA |  |  |  | M | 0.3 | 5.38 | 1.61
LAJE PRE-MOLDADA DE FORRO CONVENCIONAL SOBRECARGA 100KG/M2 VAO ATE 4,50M |  |  |  | M2 | 1 | 30 | 30
TOTAL (C) | [6 empty] | 55.43
CUSTO DIRETO TOTAL | [6 empty] | 73.63
ITEM: PS - 006 |  |  |  | UN: M2
SER.CG: LAJE PISO - PRE-MOLD H=12CM P/ 500KG/M2 / INCL VIGOTAS TG8, EPS, CAPA - 4CM DE CONCRETO 25MPA E ESCORAMENTO.
MÃO DE OBRA |  |  |  | UN | COEF. | CUSTO UNIT. | CUSTO TOTAL
CARPINTEIRO DE FORMAS COM ENCARGOS COMPLEMENTARES |  |  |  | H | 0.16 | 14.04 | 2.25
PEDREIRO COM ENCARGOS COMPLEMENTARES |  |  |  | H | 0.35775 | 14.04 | 5.02
SERVENTE COM ENCARGOS COMPLEMENTARES |  |  |  | H | 0.9575 | 11.4 | 10.92
SUB TOTAL | [6 empty] | 18.19
TOTAL (A) | [6 empty] | 18.19
EQUIPAMENTO |  | UN | COEF. UTILIZAÇÃO |  | CUSTO UNIT. |  | CUSTO TOTAL
VIBRADOR DE IMERSAO C/ MOTOR ELETRICO 2HP MONOFASICO QUALQUER DIAM C/ MANGOTE |  | H | 0.0105 |  | 0.68 |  | 0.01
TOTAL (B) | [6 empty] | 0.01
MATERIAL/SUB-CONTRATADO |  |  |  | UN | COEF. | CUSTO UNIT. | CUSTO TOTAL
PREGO POLIDO COM CABECA 18 X 30 |  |  |  | KG | 0.02 | 6.29 | 0.13
CONCRETO USINADO BOMBEAVEL COM BRITA 0 E 1, SLUMP = 100 MM +/- 20 MM, FCK = 25 MPA (INCLUI SERVICO DE BOMBEAMENTO) |  |  |  | M3 | 0.035 | 302.21 | 10.58
Enchimento em EPS para lajes |  |  |  | M3 | 0.08 | 145 | 11.6
TABUA MADEIRA 2A QUALIDADE 2,5 X 30,0CM (1 X 12") NAO APARELHADA |  |  |  | M | 0.3 | 5.38 | 1.61
LAJE PRE-MOLDADA DE PISO CONVENCIONAL SOBRECARGA 200KG/M2 VAO ATE 5,00M |  |  |  | M2 | 1 | 38.57 | 38.57
Aço CA-50 Ø 10,0 mm, em barra, massa nominal 0,617 kg/m |  |  |  | KG | 1.1 | 3.64 | 4
PECA DE MADEIRA NATIVA/REGIONAL 8 X 8CM NAO APARELHADA (PONTALETE-P/ESCORAMENTO) |  |  |  | M | 2.25 | 6.9 | 15.53
TOTAL (C) | [6 empty] | 82.02
CUSTO DIRETO TOTAL | [6 empty] | 100.22
ITEM: PS - 007 |  |  |  | UN: M2
SER.CG: LAJE FORRO - PRE-MOLD H=16CM P/ 100KG/M2 / INCL VIGOTAS TG12, EPS, CAPA - 4CM DE CONCRETO 25MPA E ESCORAMENTO.
MÃO DE OBRA |  |  |  | UN | COEF. | CUSTO UNIT. | CUSTO TOTAL
CARPINTEIRO DE FORMAS COM ENCARGOS COMPLEMENTARES |  |  |  | H | 0.16 | 14.04 | 2.25
PEDREIRO COM ENCARGOS COMPLEMENTARES |  |  |  | H | 0.366 | 14.04 | 5.14
SERVENTE COM ENCARGOS COMPLEMENTARES |  |  |  | H | 0.98 | 11.4 | 11.17
SUB TOTAL | [6 empty] | 18.56
TOTAL (A) | [6 empty] | 18.56
EQUIPAMENTO |  | UN | COEF. UTILIZAÇÃO |  | CUSTO UNIT. |  | CUSTO TOTAL
VIBRADOR DE IMERSAO C/ MOTOR ELETRICO 2HP MONOFASICO QUALQUER DIAM C/ MANGOTE |  | H | 0.012 |  | 0.68 |  | 0.01
TOTAL (B) | [6 empty] | 0.01
MATERIAL/SUB-CONTRATADO |  |  |  | UN | COEF. | CUSTO UNIT. | CUSTO TOTAL
PREGO POLIDO COM CABECA 18 X 30 |  |  |  | KG | 0.02 | 6.29 | 0.13
CONCRETO USINADO BOMBEAVEL COM BRITA 0 E 1, SLUMP = 100 MM +/- 20 MM, FCK = 25 MPA (INCLUI SERVICO DE BOMBEAMENTO) |  |  |  | M3 | 0.04 | 302.21 | 12.09
Enchimento em EPS para lajes |  |  |  | M3 | 0.12 | 145 | 17.4
TABUA MADEIRA 2A QUALIDADE 2,5 X 30,0CM (1 X 12") NAO APARELHADA |  |  |  | M | 0.3 | 5.38 | 1.61
LAJE PRE-MOLDADA DE FORRO CONVENCIONAL SOBRECARGA 100KG/M2 VAO ATE 4,50M |  |  |  | M2 | 1.15 | 34.29 | 39.43
PECA DE MADEIRA NATIVA/REGIONAL 8 X 8CM NAO APARELHADA (PONTALETE-P/ESCORAMENTO) |  |  |  | M | 2.25 | 6.9 | 15.53
TOTAL (C) | [6 empty] | 86.19
CUSTO DIRETO TOTAL | [6 empty] | 104.76
ITEM: PS - 008 |  |  |  | UN: M2
SER.CG: LAJE PISO - PRE-MOLD H=16CM P/ 400KG/M2 / INCL VIGOTAS TG12, EPS, CAPA - 4CM DE CONCRETO 25MPA E ESCORAMENTO.
MÃO DE OBRA |  |  |  | UN | COEF. | CUSTO UNIT. | CUSTO TOTAL
CARPINTEIRO DE FORMAS COM ENCARGOS COMPLEMENTARES |  |  |  | H | 0.16 | 14.04 | 2.25
PEDREIRO COM ENCARGOS COMPLEMENTARES |  |  |  | H | 0.366 | 14.04 | 5.14
SERVENTE COM ENCARGOS COMPLEMENTARES |  |  |  | H | 0.98 | 11.4 | 11.17
SUB TOTAL | [6 empty] | 18.56
TOTAL (A) | [6 empty] | 18.56
EQUIPAMENTO |  | UN | COEF. UTILIZAÇÃO |  | CUSTO UNIT. |  | CUSTO TOTAL
VIBRADOR DE IMERSAO C/ MOTOR ELETRICO 2HP MONOFASICO QUALQUER DIAM C/ MANGOTE |  | H | 0.012 |  | 0.68 | 115 | 78.2
TOTAL (B) | [6 empty] | 0.01
MATERIAL/SUB-CONTRATADO |  |  |  | UN | COEF. | CUSTO UNIT. | CUSTO TOTAL
PREGO POLIDO COM CABECA 18 X 30 |  |  |  | KG | 0.02 | 6.29 | 0.13
CONCRETO USINADO BOMBEAVEL COM BRITA 0 E 1, SLUMP = 100 MM +/- 20 MM, FCK = 25 MPA (INCLUI SERVICO DE BOMBEAMENTO) |  |  |  | M3 | 0.045 | 402.21 | 18.1
Enchimento em EPS para lajes |  |  |  | M3 | 0.12 | 145 | 17.4
TABUA MADEIRA 2A QUALIDADE 2,5 X 30,0CM (1 X 12") NAO APARELHADA |  |  |  | M | 0.3 | 5.38 | 1.61
Aço CA-50 Ø 10,0 mm, em barra, massa nominal 0,617 kg/m |  |  |  | KG | 1.1 | 3.64 | 4
LAJE PRE-MOLDADA DE PISO CONVENCIONAL SOBRECARGA 400KG/M2 VAO ATE 5,00M (Var 5%) |  |  |  | M2 | 1.15 | 38.57 | 44.36
PECA DE MADEIRA NATIVA/REGIONAL 8 X 8CM NAO APARELHADA (PONTALETE-P/ESCORAMENTO) |  |  |  | M | 2.25 | 6.9 | 15.53
TOTAL (C) | [6 empty] | 101.13
CUSTO DIRETO TOTAL | [6 empty] | 119.7
ITEM: PS - 009 |  |  |  | UN: un
SER.CG: CONJUNTO SANITÁRIO PARA DEFICIENTES FÍSICOS, COM BACIA SANITÁRIA, LAVATÓRIO, BARRAS DE APOIO E ACESSÓRIOS
MÃO DE OBRA |  |  |  | UN | COEF. | CUSTO UNIT. | CUSTO TOTAL
ENCANADOR OU BOMBEIRO HIDRÁULICO COM ENCARGOS COMPLEMENTARES |  |  |  | H | 5 | 17.84 | 89.2
SUB TOTAL | [6 empty] | 89.2
TOTAL (A) | [6 empty] | 89.2
MATERIAL/SUB-CONTRATADO |  |  |  | UN | COEF. | CUSTO UNIT. | CUSTO TOTAL
SIFAO FLEXIVEL P/ PIA E LAVATORIO 3/4" X 1 1/2" |  |  |  | UN | 1 | 6.29 | 6.29
CONJUNTO DE LIGACAO PARA BACIA SANITARIA EM PLASTICO BRANCO COM TUBO, CANOPLA E ANEL DE EXPANSAO (TUBO 1.1/2 X 20 CM) |  |  |  | UN | 1 | 7.31 | 7.31
ENGATE OU RABICHO FLEXIVEL PLASTICO (PVC OU ABS) BRANCO 1/2" X 30CM |  |  |  | UN | 1 | 2.83 | 2.83
CONJUNTO LIGACAO PLASTICA P/ VASO SANITARIO (ESPUDE + TUBO + CANOPLA) |  |  |  | UN | 1 | 5.27 | 5.27
VASO SANITARIO SIFONADO LOUÇA BRANCA, PARA DEFICIENTES FÍSICOS |  |  |  | UN | 1 | 548.03 | 548.03
LAVATORIO LOUCA BRANCO SUSPENSO PARA DEFCIENTES FÍSICOS, SEM COLUNA |  |  |  | UN | 1 | 162.78 | 162.78
BARRA DE APOIO PARA DEFICIENTES FÍSICOS, COMPRIMENTO DE 80CM. |  |  |  | UN | 1 | 206.99 | 206.99
ASSENTO SANITARIO PARA DEFICIENTES FÍSICOS |  |  |  | UN | 1 | 233.83 | 233.83
PARAFUSO NIQUELADO P/ FIXAR PECA SANITARIA - INCL PORCA CEGA, ARRUELA E BUCHA DE NYLON S-8 |  |  |  | UN | 6 | 2.19 | 13.14
PARAFUSO SEXTAVADO ROSCA SOBERBA ZINCADO 5/16" X 40MM |  |  |  | UN | 16 | 7.62 | 121.92
BUCHA NYLON S-10 |  |  |  | UN | 16 | 0.37 | 5.92
TOTAL (C) | [6 empty] | 1314.31
CUSTO DIRETO TOTAL | [6 empty] | 1403.51
ITEM: PS - 010 |  |  |  | UN: M
SER.CG: PEITORIL EM GRANITO, LARGURA DE 17CM, ASSENTADO COM ARGAMA SSA TRACO 1:4 (CIMENTO E AREIA MEDIA), PREPARO MANUAL DA ARGAMASS A
MÃO DE OBRA |  |  |  | UN | COEF. | CUSTO UNIT. | CUSTO TOTAL
MARMORISTA/GRANITEIRO COM ENCARGOS COMPLEMENTARES |  |  |  | H | 0.4 | 13.44 | 5.38
SERVENTE COM ENCARGOS COMPLEMENTARES |  |  |  | H | 0.43 | 11.4 | 4.9
SUB TOTAL | [6 empty] | 10.28
TOTAL (A) | [6 empty] | 10.28
MATERIAL/SUB-CONTRATADO |  |  |  | UN | COEF. | CUSTO UNIT. | CUSTO TOTAL
AREIA MEDIA - POSTO JAZIDA / FORNECEDOR (SEM FRETE) |  |  |  | M3 | 0.003648 | 66 | 0.24
PEITORIL MARMORE BRANCO L = 15CM ESP = 3CM, POLIDO |  |  |  | M | 1 | 41.68 | 41.68
CIMENTO PORTLAND COMPOSTO CP II- 32 |  |  |  | KG | 1.095 | 0.46 | 0.5
TOTAL (C) | [6 empty] | 42.42
CUSTO DIRETO TOTAL | [6 empty] | 52.7
ITEM: PS - 011 |  |  |  | UN: M
SER.CG: BANCADA DE GRANITO CINZA POLIDO PARA PIA OU LAVATÓRIO, LARGURA 60CM, COM RODABANCA DE 10CM E RESSALTO DE CONTENÇÃO DE ÁGUA DE 5CM - FORNECIMENTO E INSTALAÇÃO.
MÃO DE OBRA |  |  |  | UN | COEF. | CUSTO UNIT. | CUSTO TOTAL
SOLDADOR COM ENCARGOS COMPLEMENTARES |  |  |  | H | 0.3 | 17.32 | 5.2
SERVENTE COM ENCARGOS COMPLEMENTARES |  |  |  | H | 0.98 | 14.13 | 13.85
MARMORISTA/GRANITEIRO COM ENCARGOS COMPLEMENTARES |  |  |  | H | 4.5 | 17.65 | 79.43
SUB TOTAL | [6 empty] | 98.48
TOTAL (A) | [6 empty] | 98.48
MATERIAL/SUB-CONTRATADO |  |  |  | UN | COEF. | CUSTO UNIT. | CUSTO TOTAL
CIMENTO BRANCO |  |  |  | KG | 0.0351 | 2.93 | 0.1
ELETRODO AWS E-6013 (OK 46.00; WI 613) D = 4MM ( SOLDA ELETRICA ) |  |  |  | KG | 0.08 | 11.07 | 0.89
FAIXA 10CM RODABANCA |  |  |  | M | 1.05 | 47.63 | 50.01
MASSA PLASTICA ADESIVA PARA MARMORE/GRANITO |  |  |  | KG | 0.5228 | 28.73 | 15.02
GRANITO CINZA POLIDO P/BANCADA E=2,5 CM |  |  |  | M2 | 0.63 | 483.01 | 304.3
BARRA FERRO RETANGULAR CHATA 2 X1/4" - (2,53KG/M) |  |  |  | M | 1.24 | 16.11 | 19.98
BUCHA NYLON S-10 C/ PARAFUSO ACO ZINC ROSCA SOBERBA CAB CHATA 5,5 X 65MM |  |  |  | UN | 6 | 0.61 | 3.66
TOTAL (C) | [6 empty] | 393.96
CUSTO DIRETO TOTAL | [6 empty] | 492.44
ITEM: PS - 012 |  |  |  | UN: UN
SER.CG: CAIXA DE PASSAGEM DE EMBUTIR NA PAREDE, PARA INSTALAÇÃO DE AR CONDICIONADO SPLIT - FORNECIMENTO E INSTALAÇÃO
MÃO DE OBRA |  |  |  | UN | COEF. | CUSTO UNIT. | CUSTO TOTAL
SERVENTE COM ENCARGOS COMPLEMENTARES |  |  |  | H | 0.12 | 11.4 | 1.37
PEDREIRO COM ENCARGOS COMPLEMENTARES |  |  |  | H | 0.6 | 14.04 | 8.42
SUB TOTAL | [6 empty] | 9.79
TOTAL (A) | [6 empty] | 9.79
MATERIAL/SUB-CONTRATADO |  |  |  | UN | COEF. | CUSTO UNIT. | CUSTO TOTAL
AREIA MEDIA - POSTO JAZIDA / FORNECEDOR (SEM FRETE) |  |  |  | M3 | 0.014592 | 66 | 0.96
CAIXA DE PASSAGEM PARA AR CONDICIONADO SPLIT |  |  |  | UN | 1 | 35 | 35
CIMENTO PORTLAND COMPOSTO CP II- 32 |  |  |  | KG | 4.38 | 0.46 | 2.01
TOTAL (C) | [6 empty] | 37.98
CUSTO DIRETO TOTAL | [6 empty] | 47.77
ITEM: PS - 013 |  |  |  | UN: UN
SER.CG: CAIXA DE PASSAGEM 20X20X25 FUNDO BRITA COM TAMPA (CADEIRA DO DENTISTA)
MÃO DE OBRA |  |  |  | UN | COEF. | CUSTO UNIT. | CUSTO TOTAL
SERVENTE COM ENCARGOS COMPLEMENTARES |  |  |  | H | 0.69 | 11.4 | 7.87
PEDREIRO COM ENCARGOS COMPLEMENTARES |  |  |  | H | 1.05 | 14.04 | 14.74
SUB TOTAL | [6 empty] | 22.61
TOTAL (A) | [6 empty] | 22.61
MATERIAL/SUB-CONTRATADO |  |  |  | UN | COEF. | CUSTO UNIT. | CUSTO TOTAL
AREIA GROSSA - POSTO JAZIDA / FORNECEDOR (SEM FRETE) |  |  |  | M3 | 0.00126 | 70.45 | 0.09
PEDRA BRITADA N. 2 - POSTO PEDREIRA / FORNECEDOR (SEM FRETE) |  |  |  | M3 | 0.00146 | 89 | 0.13
PEDRA BRITADA N. 3 - POSTO PEDREIRA / FORNECEDOR (SEM FRETE) |  |  |  | M3 | 0.003 | 80.13 | 0.24
AREIA MEDIA - POSTO JAZIDA / FORNECEDOR (SEM FRETE) |  |  |  | M3 | 0.02 | 66 | 1.32
CHAPA MADEIRA COMPENSADA RESINADA 2,2 X 1,1M X 17MM P/ FORMA CONCRETO |  |  |  | M2 | 0.04 | 21.77 | 0.87
ACO CA-60, 5,0 MM, VERGALHAO |  |  |  | KG | 0.14 | 3.42 | 0.48
CAL HIDRATADA, DE 1A. QUALIDADE, PARA ARGAMASSA |  |  |  | KG | 1.65 | 0.44 | 0.73
CIMENTO PORTLAND COMPOSTO CP II- 32 |  |  |  | KG | 4.6 | 0.46 | 2.12
TIJOLO CERAMICO MACICO 5 X 10 X 20CM |  |  |  | UN | 29 | 0.28 | 8.12
TOTAL (C) | [6 empty] | 14.09
CUSTO DIRETO TOTAL | [6 empty] | 36.7
PS - 014 |  |  |  | UN: UN
SER.CG: PORTA DE CORRER 4 FOLHAS - 2,50 X 2,00M, SENDO DUAS FOLHAS FIXAS E DUAS DE CORRER, PARA VIDRO TEMPERADO 10MM EM ALUMINIO ANODIZADO, INCLUINDO COMPONENTES PARA INSTALAÇÃO E FECHADURA - FORNECIMENTO E INSTALAÇÃO.
MÃO DE OBRA |  |  |  | UN | COEF. | CUSTO UNIT. | CUSTO TOTAL
MAO-DE-OBRA DE SERVENTE DA CONSTRUCAO CI VIL, INCLUSIVE ENCARGOS SOCIAIS |  |  |  | H | 19.5 | 11.4 | 222.3
MAO-DE-OBRA DE SERRALHEIRO DA CONSTRUCAO CIVIL, INCLUSIVE ENCARGOS SOCIAIS |  |  |  | H | 19.5 | 13.47 | 262.67
SUB TOTAL | [6 empty] | 484.97
TOTAL (A) | [6 empty] | 484.97
MATERIAL/SUB-CONTRATADO |  |  |  | UN | COEF. | CUSTO UNIT. | CUSTO TOTAL
KIT DE COMPONENTES PARA PORTA DE ALUMINIO - ABRIR OU CORRER FIXO (Buchas, parafusos, roldanas, conj. chumbadores, cunhas de regulagem, batedores de roldanas, bate borracha e fechadura). |  |  |  | M | 1 | 147.35 | 147.35
TRILHO SUPERIOR EM ALUMINIO (PINTADO OU ANODIZADO) PARA VIDRO 8MM |  |  |  | M | 2 | 23.95 | 47.9
TRILHO INFERIOR EM ALUMINIO (PINTADO OU ANODIZADO) PARA VIDRO 8MM |  |  |  | M | 2 | 15.12 | 30.24
PERFIL TIPO CAPA EM ALUMINIO (PINTADO OU ANODIZADO) PARA VIDRO 8MM |  |  |  | M | 2 | 8.6 | 17.2
PERFIL TIPO CADEIRINHA EM ALUMINIO (PINTADO OU ANODIZADO) PARA VIDRO 8MM |  |  |  | M | 2.1 | 10.66 | 22.39
PERFIL TIPO TRANSPASSE EM ALUMINIO (PINTADO OU ANODIZADO) PARA VIDRO 8MM |  |  |  | M | 2.1 | 5.77 | 12.12
VIDRO TEMPERADO TIPO FUMÊ OU SIMILAR, E=8MM, SEM COLOCAÇÃO |  |  |  | M2 | 5 | 179.81 | 899.05
PERFIL TIPO CAVALÃO EM ALUMINIO (PINTADO OU ANODIZADO) PARA VIDRO 8MM |  |  |  | M | 4.2 | 7.92 | 33.26
TOTAL (C) | [6 empty] | 1209.51
CUSTO DIRETO TOTAL | [6 empty] | 1694.48
ITEM: PS - 016 |  |  |  | UN: UN
SER.CG: JANELA DE CORRER 2 FOLHAS - 1,50 X 1,00M E LARGURA VARIÁVEL, SENDO UMA FOLHA FIXA E UMA DE CORRER, PARA VIDRO TEMPERADO 8MM EM ALUMINIO ANODIZADO, INCLUINDO COMPONENTES PARA INSTALAÇÃO E FECHADURA - FORNECIMENTO E INSTALAÇÃO.
MÃO DE OBRA |  |  |  | UN | COEF. | CUSTO UNIT. | CUSTO TOTAL
MAO-DE-OBRA DE SERVENTE DA CONSTRUCAO CI VIL, INCLUSIVE ENCARGOS SOCIAIS |  |  |  | H | 19.5 | 11.4 | 222.3
MAO-DE-OBRA DE SERRALHEIRO DA CONSTRUCAO CIVIL, INCLUSIVE ENCARGOS SOCIAIS |  |  |  | H | 19.5 | 13.47 | 262.67
SUB TOTAL | [6 empty] | 484.97
TOTAL (A) | [6 empty] | 484.97
MATERIAL/SUB-CONTRATADO |  |  |  | UN | COEF. | CUSTO UNIT. | CUSTO TOTAL
PERFIL TIPO TRANSPASSE EM ALUMINIO (PINTADO OU ANODIZADO) PARA VIDRO 8MM |  |  |  | M | 0.95 | 5.77 | 5.48
PERFIL TIPO CADEIRINHA EM ALUMINIO (PINTADO OU ANODIZADO) PARA VIDRO 8MM |  |  |  | M | 1 | 10.66 | 10.66
KIT DE COMPONENTES PARA PORTA DE ALUMINIO - ABRIR OU CORRER FIXO (Buchas, parafusos, roldanas, conj. chumbadores, cunhas de regulagem, batedores de roldanas, bate borracha e fechadura). |  |  |  | M | 1 | 147.35 | 147.35
TRILHO SUPERIOR EM ALUMINIO (PINTADO OU ANODIZADO) PARA VIDRO 8MM |  |  |  | M | 1.5 | 23.95 | 35.93
TRILHO INFERIOR EM ALUMINIO (PINTADO OU ANODIZADO) PARA VIDRO 8MM |  |  |  | M | 1.5 | 15.12 | 22.68
PERFIL TIPO CAPA EM ALUMINIO (PINTADO OU ANODIZADO) PARA VIDRO 8MM |  |  |  | M | 1.5 | 8.6 | 12.9
VIDRO TEMPERADO TIPO FUMÊ OU SIMILAR, E=8MM, SEM COLOCAÇÃO |  |  |  | M2 | 1.5 | 179.81 | 269.72
PERFIL TIPO CAVALÃO EM ALUMINIO (PINTADO OU ANODIZADO) PARA VIDRO 8MM |  |  |  | M | 2 | 7.92 | 15.84
TOTAL (C) | [6 empty] | 520.56
CUSTO DIRETO TOTAL | [6 empty] | 1005.53
ITEM: PS - 017 |  |  |  | UN: UN
SER.CG: PORTA DE CORRER 2 FOLHAS - 2,00 X 2,10M, SENDO UMA FOLHA FIXA E UMA DE CORRER, PARA VIDRO TEMPERADO 10MM EM ALUMINIO ANODIZADO, INCLUINDO COMPONENTES PARA INSTALAÇÃO E FECHADURA - FORNECIMENTO E INSTALAÇÃO.
MÃO DE OBRA |  |  |  | UN | COEF. | CUSTO UNIT. | CUSTO TOTAL
MAO-DE-OBRA DE SERVENTE DA CONSTRUCAO CI VIL, INCLUSIVE ENCARGOS SOCIAIS |  |  |  | H | 19.5 | 11.4 | 222.3
MAO-DE-OBRA DE SERRALHEIRO DA CONSTRUCAO CIVIL, INCLUSIVE ENCARGOS SOCIAIS |  |  |  | H | 19.5 | 13.47 | 262.67
SUB TOTAL | [6 empty] | 484.97
TOTAL (A) | [6 empty] | 484.97
MATERIAL/SUB-CONTRATADO |  |  |  | UN | COEF. | CUSTO UNIT. | CUSTO TOTAL
KIT DE COMPONENTES PARA PORTA DE ALUMINIO - ABRIR OU CORRER FIXO (Buchas, parafusos, roldanas, conj. chumbadores, cunhas de regulagem, batedores de roldanas, bate borracha e fechadura). |  |  |  | M | 1 | 147.35 | 147.35
TRILHO SUPERIOR EM ALUMINIO (PINTADO OU ANODIZADO) PARA VIDRO 10MM |  |  |  | M | 2 | 30.08 | 60.16
TRILHO INFERIOR EM ALUMINIO (PINTADO OU ANODIZADO) PARA VIDRO 10MM |  |  |  | M | 2 | 15.96 | 31.92
PERFIL TIPO CAPA EM ALUMINIO (PINTADO OU ANODIZADO) PARA VIDRO 10MM |  |  |  | M | 2 | 11.44 | 22.88
PERFIL TIPO CADEIRINHA EM ALUMINIO (PINTADO OU ANODIZADO) PARA VIDRO 10MM |  |  |  | M | 2 | 11.01 | 22.02
PERFIL TIPO CLIQUE EM ALUMINIO (PINTADO OU ANODIZADO) PARA VIDRO 10MM |  |  |  | M | 2 | 3.93 | 7.86
PERFIL TIPO TRANSPASSE EM ALUMINIO (PINTADO OU ANODIZADO) PARA VIDRO 10MM |  |  |  | M | 2.05 | 4.97 | 10.19
VIDRO TEMPERADO TIPO FUMÊ OU SIMILAR, E=10MM, SEM COLOCAÇÃO |  |  |  | M2 | 4 | 219.95 | 879.8
PERFIL TIPO CAVALÃO EM ALUMINIO (PINTADO OU ANODIZADO) PARA VIDRO 10MM |  |  |  | M | 4.2 | 7.18 | 30.16
TOTAL (C) | [6 empty] | 1212.33
CUSTO DIRETO TOTAL | [6 empty] | 1697.3
ITEM: PS - 018 |  |  |  | UN: UN
SER.CG: JANELA DE CORRER 2 FOLHAS - 2,350 X 1,40M, SENDO UMA FOLHA FIXA E UMA DE CORRER, PARA VIDRO TEMPERADO FUMÊ 8MM EM ALUMINIO ANODIZADO, INCLUINDO COMPONENTES PARA INSTALAÇÃO E FECHADURA - FORNECIMENTO E INSTALAÇÃO.
MÃO DE OBRA |  |  |  | UN | COEF. | CUSTO UNIT. | CUSTO TOTAL
MAO-DE-OBRA DE SERVENTE DA CONSTRUCAO CI VIL, INCLUSIVE ENCARGOS SOCIAIS |  |  |  | H | 10 | 11.4 | 114
MAO-DE-OBRA DE SERRALHEIRO DA CONSTRUCAO CIVIL, INCLUSIVE ENCARGOS SOCIAIS |  |  |  | H | 10 | 13.47 | 134.7
SUB TOTAL | [6 empty] | 248.7
TOTAL (A) | [6 empty] | 248.7
MATERIAL/SUB-CONTRATADO |  |  |  | UN | COEF. | CUSTO UNIT. | CUSTO TOTAL
PERFIL TIPO TRANSPASSE EM ALUMINIO (PINTADO OU ANODIZADO) PARA VIDRO 8MM |  |  |  | M | 0.95 | 5.77 | 5.48
PERFIL TIPO CADEIRINHA EM ALUMINIO (PINTADO OU ANODIZADO) PARA VIDRO 8MM |  |  |  | M | 1 | 10.66 | 10.66
KIT DE COMPONENTES PARA PORTA DE ALUMINIO - ABRIR OU CORRER FIXO (Buchas, parafusos, roldanas, conj. chumbadores, cunhas de regulagem, batedores de roldanas, bate borracha e fechadura). |  |  |  | M | 1 | 147.35 | 147.35
TRILHO SUPERIOR EM ALUMINIO (PINTADO OU ANODIZADO) PARA VIDRO 8MM |  |  |  | M | 1.2 | 23.95 | 28.74
TRILHO INFERIOR EM ALUMINIO (PINTADO OU ANODIZADO) PARA VIDRO 8MM |  |  |  | M | 1.2 | 15.12 | 18.14
PERFIL TIPO CAPA EM ALUMINIO (PINTADO OU ANODIZADO) PARA VIDRO 8MM |  |  |  | M | 1.2 | 8.6 | 10.32
VIDRO TEMPERADO TIPO FUMÊ OU SIMILAR, E=8MM, SEM COLOCAÇÃO |  |  |  | M2 | 3.29 | 179.81 | 591.57
PERFIL TIPO CAVALÃO EM ALUMINIO (PINTADO OU ANODIZADO) PARA VIDRO 8MM |  |  |  | M | 2 | 7.92 | 15.84
TOTAL (C) | [6 empty] | 828.1
CUSTO DIRETO TOTAL | [6 empty] | 1076.8
ITEM: PS - 019 |  |  |  | UN: UN
SER.CG: JANELA DE CORRER 2 FOLHAS - 1,60 x 1,20M , SENDO UMA FOLHA FIXA E UMA DE CORRER, PARA VIDRO TEMPERADO FUMÊ 8MM EM ALUMINIO ANODIZADO, INCLUINDO COMPONENTES PARA INSTALAÇÃO E FECHADURA - FORNECIMENTO E INSTALAÇÃO.
MÃO DE OBRA |  |  |  | UN | COEF. | CUSTO UNIT. | CUSTO TOTAL
MAO-DE-OBRA DE SERVENTE DA CONSTRUCAO CI VIL, INCLUSIVE ENCARGOS SOCIAIS |  |  |  | H | 10 | 11.4 | 114
MAO-DE-OBRA DE SERRALHEIRO DA CONSTRUCAO CIVIL, INCLUSIVE ENCARGOS SOCIAIS |  |  |  | H | 10 | 13.47 | 134.7
SUB TOTAL | [6 empty] | 248.7
TOTAL (A) | [6 empty] | 248.7
MATERIAL/SUB-CONTRATADO |  |  |  | UN | COEF. | CUSTO UNIT. | CUSTO TOTAL
TRILHO SUPERIOR EM ALUMINIO (PINTADO OU ANODIZADO) PARA VIDRO 8MM |  |  |  | M | 0.85 | 23.95 | 20.36
TRILHO INFERIOR EM ALUMINIO (PINTADO OU ANODIZADO) PARA VIDRO 8MM |  |  |  | M | 0.85 | 15.12 | 12.85
PERFIL TIPO CAPA EM ALUMINIO (PINTADO OU ANODIZADO) PARA VIDRO 8MM |  |  |  | M | 0.85 | 8.6 | 7.31
VIDRO TEMPERADO TIPO FUMÊ OU SIMILAR, E=8MM, SEM COLOCAÇÃO |  |  |  | M2 | 1.92 | 179.81 | 345.24
PERFIL TIPO TRANSPASSE EM ALUMINIO (PINTADO OU ANODIZADO) PARA VIDRO 8MM |  |  |  | M | 0.95 | 5.77 | 5.48
PERFIL TIPO CADEIRINHA EM ALUMINIO (PINTADO OU ANODIZADO) PARA VIDRO 8MM |  |  |  | M | 1 | 10.66 | 10.66
KIT DE COMPONENTES PARA PORTA DE ALUMINIO - ABRIR OU CORRER FIXO (Buchas, parafusos, roldanas, conj. chumbadores, cunhas de regulagem, batedores de roldanas, bate borracha e fechadura). |  |  |  | M | 1 | 147.35 | 147.35
PERFIL TIPO CAVALÃO EM ALUMINIO (PINTADO OU ANODIZADO) PARA VIDRO 8MM |  |  |  | M | 2 | 7.92 | 15.84
TOTAL (C) | [6 empty] | 565.09
CUSTO DIRETO TOTAL | [6 empty] | 813.79
ITEM: PS - 020 |  |  |  | UN: UN
SER.CG: JANELA DE CORRER 4 FOLHAS - 1,50 x 0,70M , SENDO DUAS FOLHAS FIXAS E DUAS DE CORRER, PARA VIDRO TEMPERADO FUMÊ 8MM EM ALUMINIO ANODIZADO, INCLUINDO COMPONENTES PARA INSTALAÇÃO E FECHADURA - FORNECIMENTO E INSTALAÇÃO.
MÃO DE OBRA |  |  |  | UN | COEF. | CUSTO UNIT. | CUSTO TOTAL
MAO-DE-OBRA DE SERVENTE DA CONSTRUCAO CI VIL, INCLUSIVE ENCARGOS SOCIAIS |  |  |  | H | 8 | 11.4 | 91.2
MAO-DE-OBRA DE SERRALHEIRO DA CONSTRUCAO CIVIL, INCLUSIVE ENCARGOS SOCIAIS |  |  |  | H | 8 | 13.47 | 107.76
SUB TOTAL | [6 empty] | 198.96
TOTAL (A) | [6 empty] | 198.96
MATERIAL/SUB-CONTRATADO |  |  |  | UN | COEF. | CUSTO UNIT. | CUSTO TOTAL
KIT DE COMPONENTES PARA ESQUADRIAS EM ALUMINIO - ARTICULADA (Buchas, parafusos, roldanas, conj. chumbadores, cunhas de regulagem, batedores de roldanas, bate borracha e fechadura). |  |  |  | UN | 1 | 237.74 | 237.74
TRILHO SUPERIOR EM ALUMINIO (PINTADO OU ANODIZADO) PARA VIDRO 8MM |  |  |  | M | 1.5 | 23.95 | 35.93
TRILHO INFERIOR EM ALUMINIO (PINTADO OU ANODIZADO) PARA VIDRO 8MM |  |  |  | M | 1.5 | 15.12 | 22.68
PERFIL TIPO CAPA EM ALUMINIO (PINTADO OU ANODIZADO) PARA VIDRO 8MM |  |  |  | M | 1.5 | 8.6 | 12.9
PERFIL TIPO CADEIRINHA EM ALUMINIO (PINTADO OU ANODIZADO) PARA VIDRO 8MM |  |  |  | M | 1.5 | 10.66 | 15.99
VIDRO TEMPERADO TIPO FUMÊ OU SIMILAR, E=8MM, SEM COLOCAÇÃO |  |  |  | M2 | 2.38 | 179.81 | 427.95
PERFIL TIPO CAVALÃO EM ALUMINIO (PINTADO OU ANODIZADO) PARA VIDRO 8MM |  |  |  | M | 2 | 7.92 | 15.84
PERFIL TIPO TRANSPASSE EM ALUMINIO (PINTADO OU ANODIZADO) PARA VIDRO 8MM |  |  |  | M | 3.8 | 5.77 | 21.93
TOTAL (C) | [6 empty] | 790.96
CUSTO DIRETO TOTAL | [6 empty] | 989.92
ITEM: PS - 020A |  |  |  | UN: UN
SER.CG: JANELA DE CORRER 4 FOLHAS - 1,00 x 0,40M , SENDO DUAS FOLHAS FIXAS E DUAS DE CORRER, PARA VIDRO TEMPERADO FUMÊ 8MM EM ALUMINIO ANODIZADO, INCLUINDO COMPONENTES PARA INSTALAÇÃO E FECHADURA - FORNECIMENTO E INSTALAÇÃO.
MÃO DE OBRA |  |  |  | UN | COEF. | CUSTO UNIT. | CUSTO TOTAL
MAO-DE-OBRA DE SERVENTE DA CONSTRUCAO CI VIL, INCLUSIVE ENCARGOS SOCIAIS |  |  |  | H | 8 | 11.4 | 91.2
MAO-DE-OBRA DE SERRALHEIRO DA CONSTRUCAO CIVIL, INCLUSIVE ENCARGOS SOCIAIS |  |  |  | H | 8 | 13.47 | 107.76
SUB TOTAL | [6 empty] | 198.96
TOTAL (A) | [6 empty] | 198.96
MATERIAL/SUB-CONTRATADO |  |  |  | UN | COEF. | CUSTO UNIT. | CUSTO TOTAL
KIT DE COMPONENTES PARA ESQUADRIAS EM ALUMINIO - ARTICULADA (Buchas, parafusos, roldanas, conj. chumbadores, cunhas de regulagem, batedores de roldanas, bate borracha e fechadura). |  |  |  | UN | 1 | 237.74 | 237.74
TRILHO SUPERIOR EM ALUMINIO (PINTADO OU ANODIZADO) PARA VIDRO 8MM |  |  |  | M | 1 | 23.95 | 23.95
TRILHO INFERIOR EM ALUMINIO (PINTADO OU ANODIZADO) PARA VIDRO 8MM |  |  |  | M | 1 | 15.12 | 15.12
PERFIL TIPO CAPA EM ALUMINIO (PINTADO OU ANODIZADO) PARA VIDRO 8MM |  |  |  | M | 1 | 8.6 | 8.6
PERFIL TIPO CADEIRINHA EM ALUMINIO (PINTADO OU ANODIZADO) PARA VIDRO 8MM |  |  |  | M | 1 | 10.66 | 10.66
VIDRO TEMPERADO TIPO FUMÊ OU SIMILAR, E=8MM, SEM COLOCAÇÃO |  |  |  | M2 | 0.45 | 179.81 | 80.91
PERFIL TIPO CAVALÃO EM ALUMINIO (PINTADO OU ANODIZADO) PARA VIDRO 8MM |  |  |  | M | 1 | 7.92 | 7.92
PERFIL TIPO TRANSPASSE EM ALUMINIO (PINTADO OU ANODIZADO) PARA VIDRO 8MM |  |  |  | M | 2 | 5.77 | 11.54
TOTAL (C) | [6 empty] | 396.44
CUSTO DIRETO TOTAL | [6 empty] | 595.4
ITEM: PS - 021 |  |  |  | UN: UN
SER.CG: JANELA DE CORRER 4 FOLHAS - 2,00 x 1,00M , SENDO DUAS FOLHAS FIXAS E DUAS DE CORRER, PARA VIDRO TEMPERADO FUMÊ 8MM EM ALUMINIO ANODIZADO, INCLUINDO COMPONENTES PARA INSTALAÇÃO E FECHADURA - FORNECIMENTO E INSTALAÇÃO.
MÃO DE OBRA |  |  |  | UN | COEF. | CUSTO UNIT. | CUSTO TOTAL
MAO-DE-OBRA DE SERVENTE DA CONSTRUCAO CI VIL, INCLUSIVE ENCARGOS SOCIAIS |  |  |  | H | 8 | 11.4 | 91.2
MAO-DE-OBRA DE SERRALHEIRO DA CONSTRUCAO CIVIL, INCLUSIVE ENCARGOS SOCIAIS |  |  |  | H | 8 | 13.47 | 107.76
SUB TOTAL | [6 empty] | 198.96
TOTAL (A) | [6 empty] | 198.96
MATERIAL/SUB-CONTRATADO |  |  |  | UN | COEF. | CUSTO UNIT. | CUSTO TOTAL
KIT DE COMPONENTES PARA ESQUADRIAS EM ALUMINIO - ARTICULADA (Buchas, parafusos, roldanas, conj. chumbadores, cunhas de regulagem, batedores de roldanas, bate borracha e fechadura). |  |  |  | UN | 1 | 237.74 | 237.74
TRILHO SUPERIOR EM ALUMINIO (PINTADO OU ANODIZADO) PARA VIDRO 8MM |  |  |  | M | 1.5 | 23.95 | 35.93
TRILHO INFERIOR EM ALUMINIO (PINTADO OU ANODIZADO) PARA VIDRO 8MM |  |  |  | M | 1.5 | 15.12 | 22.68
PERFIL TIPO CAPA EM ALUMINIO (PINTADO OU ANODIZADO) PARA VIDRO 8MM |  |  |  | M | 1.5 | 8.6 | 12.9
PERFIL TIPO CADEIRINHA EM ALUMINIO (PINTADO OU ANODIZADO) PARA VIDRO 8MM |  |  |  | M | 1.5 | 10.66 | 15.99
VIDRO TEMPERADO TIPO FUMÊ OU SIMILAR, E=8MM, SEM COLOCAÇÃO |  |  |  | M2 | 2 | 179.81 | 359.62
PERFIL TIPO CAVALÃO EM ALUMINIO (PINTADO OU ANODIZADO) PARA VIDRO 8MM |  |  |  | M | 2 | 7.92 | 15.84
PERFIL TIPO TRANSPASSE EM ALUMINIO (PINTADO OU ANODIZADO) PARA VIDRO 8MM |  |  |  | M | 3.8 | 5.77 | 21.93
TOTAL (C) | [6 empty] | 722.63
CUSTO DIRETO TOTAL | [6 empty] | 921.59
ITEM: PS - 022 |  |  |  | UN: M2
SER.CG: VIDRO FIXO TEMPERADO FUMÊ 8MM EM ALUMINIO ANODIZADO - FORNECIMENTO E INSTALAÇÃO.
MÃO DE OBRA |  |  |  | UN | COEF. | CUSTO UNIT. | CUSTO TOTAL
MAO-DE-OBRA DE SERVENTE DA CONSTRUCAO CI VIL, INCLUSIVE ENCARGOS SOCIAIS |  |  |  | H | 4 | 11.4 | 45.6
MAO-DE-OBRA DE SERRALHEIRO DA CONSTRUCAO CIVIL, INCLUSIVE ENCARGOS SOCIAIS |  |  |  | H | 4 | 13.47 | 53.88
SUB TOTAL | [6 empty] | 99.48
TOTAL (A) | [6 empty] | 99.48
MATERIAL/SUB-CONTRATADO |  |  |  | UN | COEF. | CUSTO UNIT. | CUSTO TOTAL
VIDRO TEMPERADO TIPO FUMÊ OU SIMILAR, E=8MM, SEM COLOCAÇÃO |  |  |  | M2 | 1 | 179.81 | 179.81
PERFIL TIPO CAVALÃO EM ALUMINIO (PINTADO OU ANODIZADO) PARA VIDRO 8MM |  |  |  | M | 4 | 7.92 | 31.68
TOTAL (C) | [6 empty] | 211.49
CUSTO DIRETO TOTAL | [6 empty] | 310.97
ITEM: PS - 023A |  |  |  | UN: UN
SER.CG: JANELA MAXIM AR - 6,05 x 0,50M , PARA VIDRO TEMPERADO FUMÊ 8MM EM ALUMINIO ANODIZAD O, INCLUINDO COMPONENTES PARA INSTALAÇÃO HASTE E FECHADURA - FORNECIMENTO E INSTALAÇÃO.
MÃO DE OBRA |  |  |  | UN | COEF. | CUSTO UNIT. | CUSTO TOTAL
MAO-DE-OBRA DE SERVENTE DA CONSTRUCAO CI VIL, INCLUSIVE ENCARGOS SOCIAIS |  |  |  | H | 8 | 11.4 | 91.2
MAO-DE-OBRA DE SERRALHEIRO DA CONSTRUCAO CIVIL, INCLUSIVE ENCARGOS SOCIAIS |  |  |  | H | 8 | 13.47 | 107.76
SUB TOTAL | [6 empty] | 198.96
TOTAL (A) | [6 empty] | 198.96
MATERIAL/SUB-CONTRATADO |  |  |  | UN | COEF. | CUSTO UNIT. | CUSTO TOTAL
VIDRO TEMPERADO TIPO FUMÊ OU SIMILAR, E=8MM, SEM COLOCAÇÃO |  |  |  | M2 | 3.025 | 179.81 | 543.93
KIT DE COMPONENTES PARA ESQUADRIAS EM ALUMINIO - MAXIM AR (Braço de reverção, Freios Buchas, parafusos, roldanas, conj. chumbadores, cunhas de regulagem, batedores de roldanas, bate borracha e fechadura). |  |  |  | UN | 1 | 187.9 | 187.9
PERFIL TIPO CANTONEIRA EM ALUMINIO (PINTADO OU ANODIZADO) PARA VIDRO 8MM |  |  |  | M | 6.05 | 3.77 | 22.81
TOTAL (C) | [6 empty] | 754.64
CUSTO DIRETO TOTAL | [6 empty] | 953.6
ITEM: PS - 023B |  |  |  | UN: UN
SER.CG: JANELA MAXIM AR - 4,7 x 0,40M , PARA VIDRO TEMPERADO FUMÊ 8MM EM ALUMINIO ANODIZAD O, INCLUINDO COMPONENTES PARA INSTALAÇÃO HASTE E FECHADURA - FORNECIMENTO E INSTALAÇÃO.
MÃO DE OBRA |  |  |  | UN | COEF. | CUSTO UNIT. | CUSTO TOTAL
MAO-DE-OBRA DE SERVENTE DA CONSTRUCAO CI VIL, INCLUSIVE ENCARGOS SOCIAIS |  |  |  | H | 8 | 11.4 | 91.2
MAO-DE-OBRA DE SERRALHEIRO DA CONSTRUCAO CIVIL, INCLUSIVE ENCARGOS SOCIAIS |  |  |  | H | 8 | 13.47 | 107.76
SUB TOTAL | [6 empty] | 198.96
TOTAL (A) | [6 empty] | 198.96
MATERIAL/SUB-CONTRATADO |  |  |  | UN | COEF. | CUSTO UNIT. | CUSTO TOTAL
VIDRO TEMPERADO TIPO FUMÊ OU SIMILAR, E=8MM, SEM COLOCAÇÃO |  |  |  | M2 | 1.88 | 179.81 | 338.04
KIT DE COMPONENTES PARA ESQUADRIAS EM ALUMINIO - MAXIM AR (Braço de reverção, Freios Buchas, parafusos, roldanas, conj. chumbadores, cunhas de regulagem, batedores de roldanas, bate borracha e fechadura). |  |  |  | UN | 1 | 187.9 | 187.9
PERFIL TIPO CANTONEIRA EM ALUMINIO (PINTADO OU ANODIZADO) PARA VIDRO 8MM |  |  |  | M | 4.705 | 3.77 | 17.74
TOTAL (C) | [6 empty] | 543.68
CUSTO DIRETO TOTAL | [6 empty] | 742.64
ITEM: PS - 024 |  |  |  | UN: UN
SER.CG: JANELA MAXIM AR - 1,20 x 0,70M , PARA VIDRO TEMPERADO FUMÊ 8MM EM ALUMINIO ANODIZAD O, INCLUINDO COMPONENTES PARA INSTALAÇÃO HASTE E FECHADURA - FORNECIMENTO E INSTALAÇÃO.
MÃO DE OBRA |  |  |  | UN | COEF. | CUSTO UNIT. | CUSTO TOTAL
MAO-DE-OBRA DE SERVENTE DA CONSTRUCAO CI VIL, INCLUSIVE ENCARGOS SOCIAIS |  |  |  | H | 8 | 11.4 | 91.2
MAO-DE-OBRA DE SERRALHEIRO DA CONSTRUCAO CIVIL, INCLUSIVE ENCARGOS SOCIAIS |  |  |  | H | 8 | 13.47 | 107.76
SUB TOTAL | [6 empty] | 198.96
TOTAL (A) | [6 empty] | 198.96
MATERIAL/SUB-CONTRATADO |  |  |  | UN | COEF. | CUSTO UNIT. | CUSTO TOTAL
VIDRO TEMPERADO TIPO FUMÊ OU SIMILAR, E=8MM, SEM COLOCAÇÃO |  |  |  | M2 | 0.84 | 179.81 | 151.04
KIT DE COMPONENTES PARA ESQUADRIAS EM ALUMINIO - MAXIM AR (Braço de reverção, Freios Buchas, parafusos, roldanas, conj. chumbadores, cunhas de regulagem, batedores de roldanas, bate borracha e fechadura). |  |  |  | UN | 1 | 187.9 | 187.9
PERFIL TIPO CANTONEIRA EM ALUMINIO (PINTADO OU ANODIZADO) PARA VIDRO 8MM |  |  |  | M | 4 | 3.77 | 15.08
TOTAL (C) | [6 empty] | 354.02
CUSTO DIRETO TOTAL | [6 empty] | 552.98
ITEM: PS - 025 |  |  |  | UN: UN
SER.CG: PORTA DE ABRIR 2 FOLHAS - 2,00 X 2,10M, COM MOLA HIDRÁULICA, PARA VIDRO TEMPERADO FUMÊ 10MM, INCLUINDO COMPONENTES PARA INSTALAÇÃO E FECHADURA - FORNECIMENTO E INSTALAÇÃO.
MÃO DE OBRA |  |  |  | UN | COEF. | CUSTO UNIT. | CUSTO TOTAL
MAO-DE-OBRA DE SERRALHEIRO DA CONSTRUCAO CIVIL, INCLUSIVE ENCARGOS SOCIAIS |  |  |  | H | 0.5 | 13.47 | 6.74
MAO-DE-OBRA DE SERVENTE DA CONSTRUCAO CI VIL, INCLUSIVE ENCARGOS SOCIAIS |  |  |  | H | 1.5 | 11.4 | 17.1
SUB TOTAL | [6 empty] | 23.84
TOTAL (A) | [6 empty] | 23.84
MATERIAL/SUB-CONTRATADO |  |  |  | UN | COEF. | CUSTO UNIT. | CUSTO TOTAL
KIT DE COMPONENTES PARA PORTA DE ALUMINIO - ABRIR OU CORRER FIXO (Buchas, parafusos, roldanas, conj. chumbadores, cunhas de regulagem, batedores de roldanas, bate borracha e fechadura). |  |  |  | M | 1 | 147.35 | 147.35
MOLA HIDRAULICA DE PISO P/ VIDRO TEMPERADO 10MM |  |  |  | UN | 1 | 781.94 | 781.94
VIDRO TEMPERADO TIPO FUMÊ OU SIMILAR, E=10MM, SEM COLOCAÇÃO |  |  |  | M2 | 4.2 | 219.95 | 923.79
TOTAL (C) | [6 empty] | 1853.08
CUSTO DIRETO TOTAL | [6 empty] | 1876.92
ITEM: PS - 027 |  |  |  | UN: M2
SER.CG: PELE DE VIDRO LAMINADO ESPELHADO 4+4 - FIXADOS COM FITA DUPLA FACE EM ESTRUTURA DE ALUMINIO ANODIZADO PRETO - FORNECIMENTO E INSTALAÇÃO.
MÃO DE OBRA |  |  |  | UN | COEF. | CUSTO UNIT. | CUSTO TOTAL
MAO-DE-OBRA DE SERVENTE DA CONSTRUCAO CI VIL, INCLUSIVE ENCARGOS SOCIAIS |  |  |  | H | 0.5 | 11.4 | 5.7
MAO-DE-OBRA DE SERRALHEIRO DA CONSTRUCAO CIVIL, INCLUSIVE ENCARGOS SOCIAIS |  |  |  | H | 0.5 | 13.47 | 6.74
SUB TOTAL | [6 empty] | 12.44
TOTAL (A) | [6 empty] | 12.44
MATERIAL/SUB-CONTRATADO |  |  |  | UN | COEF. | CUSTO UNIT. | CUSTO TOTAL
PERFIL 5x10 EM ALUMINIO (PINTADO OU ANODIZADO) PARA VIDRO 8MM OU10MM. |  |  |  | M | 1 | 38.16 | 38.16
PERFIL 5x5 EM ALUMINIO (PINTADO OU ANODIZADO) PARA VIDRO 8MM OU10MM. |  |  |  | M | 1 | 31.08 | 31.08
VIDRO TEMPERADO INCOLOR E = 10 MM, SEM COLOCACAO |  |  |  | M2 | 1 | 189.53 | 189.53
FITA DUPLA FACE |  |  |  | M | 4 | 2.05 | 8.2
TOTAL (C) | [6 empty] | 266.97
CUSTO DIRETO TOTAL | [6 empty] | 279.41
ITEM: PS - 028 |  |  |  | UN: M2
SER.CG: COBERTURA TRAPEZOIDAL EM TELHA ALUZICNCO E=0,43MM, S/PINTURA, COM RECHEIRO DE POLIESTIRENO EXPANDIDO (EPS ALTURA =3CM) - FORNECIMENTO E INSTALAÇÃO.
MÃO DE OBRA |  |  |  | UN | COEF. | CUSTO UNIT. | CUSTO TOTAL
MAO-DE-OBRA DE SERVENTE DA CONSTRUCAO CI VIL, INCLUSIVE ENCARGOS SOCIAIS |  |  |  | H | 0.9 | 11.4 | 10.26
MAO-DE-OBRA DE SERRALHEIRO DA CONSTRUCAO CIVIL, INCLUSIVE ENCARGOS SOCIAIS |  |  |  | H | 0.25 | 13.47 | 3.37
SUB TOTAL | [6 empty] | 13.63
TOTAL (A) | [6 empty] | 13.63
MATERIAL/SUB-CONTRATADO |  |  |  | UN | COEF. | CUSTO UNIT. | CUSTO TOTAL
COMPONENTES PARA FIXAÇÃO DE TELHA |  |  |  | KG | 0.25 | 0.8 | 0.2
TELHA ALUZINCO TRAPEZOIDAL, DE ALUZINCO DE EXPESSURA 0,43MM COM ENCHIMENTO EM EPS=3CM. |  |  |  | M² | 1.05 | 40 | 42
TOTAL (C) | [6 empty] | 42.2
CUSTO DIRETO TOTAL | [6 empty] | 55.83
ITEM: PS - 029 |  |  |  | UN: M2
SER.CG: APLICAÇÃO E LIXAMENTO DE MASSA LÁTEX ACÍLICA EM PAREDES, DUAS DEMÃOS.
MÃO DE OBRA |  |  |  | UN | COEF. | CUSTO UNIT. | CUSTO TOTAL
SERVENTE COM ENCARGOS COMPLEMENTARES |  |  |  | H | 0.114 | 11.4 | 1.3
PINTOR COM ENCARGOS COMPLEMENTARES |  |  |  | H | 0.375 | 14.04 | 5.27
SUB TOTAL | [6 empty] | 6.57
TOTAL (A) | [6 empty] | 6.57
MATERIAL/SUB-CONTRATADO |  |  |  | UN | COEF. | CUSTO UNIT. | CUSTO TOTAL
ENXADA ESTREITA DE *240 X 230* MM, SEM CABO |  |  |  | UN | 0.001418 | 15.05 | 0.02
CARRO-DE-MAO CACAMBA METALICA E PNEU MACICO |  |  |  | UN | 0.001418 | 88.36 | 0.13
LUVA RASPA DE COURO, CANO CURTO |  |  |  | PAR | 0.006748 | 8.9 | 0.06
BOTA COURO SOLADO DE BORRACHA VULCANIZADA |  |  |  | PAR | 0.006748 | 33.27 | 0.22
CAPA P/ CHUVA |  |  |  | UN | 0.006748 | 27.73 | 0.19
CAPACETE PLASTICO RIGIDO |  |  |  | UN | 0.006748 | 11.73 | 0.08
LIXA EM FOLHA PARA PAREDE OU MADEIRA, NUMERO 120 (COR VERMELHA) |  |  |  | UN | 0.06 | 0.53 | 0.03
ALIMENTACAO (ENCARGOS COMPLEMENTARES) *COLETADO CAIXA* |  |  |  | H | 0.489 | 1.56 | 0.76
TRANSPORTE (ENCARGOS COMPLEMENTARES) *COLETADO CAIXA* |  |  |  | H | 0.489 | 0.47 | 0.23
EXAMES (ENCARGOS COMPLEMENTARES) *COLETADO CAIXA* |  |  |  | H | 0.489 | 0.09 | 0.04
SEGURO (ENCARGOS COMPLEMENTARES) *COLETADO CAIXA* |  |  |  | H | 0.489 | 0.04 | 0.02
Massa Acrílica para Pintura |  |  |  | KG | 0.7 | 3.25 | 2.28
TOTAL (C) | [6 empty] | 4.06
CUSTO DIRETO TOTAL | [6 empty] | 10.63
ITEM: PS - 030 |  |  |  | UN: M2
SER.CG: APLICAÇÃO E LIXAMENTO DE MASSA LÁTEX ACÍLICA EM TETOS, DUAS DEMÃOS.
MÃO DE OBRA |  |  |  | UN | COEF. | CUSTO UNIT. | CUSTO TOTAL
SERVENTE COM ENCARGOS COMPLEMENTARES |  |  |  | H | 0.247 | 11.4 | 2.82
PINTOR COM ENCARGOS COMPLEMENTARES |  |  |  | H | 0.672 | 14.04 | 9.43
SUB TOTAL | [6 empty] | 12.25
TOTAL (A) | [6 empty] | 12.25
MATERIAL/SUB-CONTRATADO |  |  |  | UN | COEF. | CUSTO UNIT. | CUSTO TOTAL
ENXADA ESTREITA DE *240 X 230* MM, SEM CABO |  |  |  | UN | 0.002665 | 15.05 | 0.04
CARRO-DE-MAO CACAMBA METALICA E PNEU MACICO |  |  |  | UN | 0.002665 | 88.36 | 0.24
LUVA RASPA DE COURO, CANO CURTO |  |  |  | PAR | 0.012682 | 8.9 | 0.11
BOTA COURO SOLADO DE BORRACHA VULCANIZADA |  |  |  | PAR | 0.012682 | 33.27 | 0.42
CAPA P/ CHUVA |  |  |  | UN | 0.012682 | 27.73 | 0.35
CAPACETE PLASTICO RIGIDO |  |  |  | UN | 0.012682 | 11.73 | 0.15
LIXA EM FOLHA PARA PAREDE OU MADEIRA, NUMERO 120 (COR VERMELHA) |  |  |  | UN | 0.06 | 0.53 | 0.03
Massa Acrílica para Pintura |  |  |  | KG | 0.7 | 3.25 | 2.28
ALIMENTACAO (ENCARGOS COMPLEMENTARES) *COLETADO CAIXA* |  |  |  | H | 0.919 | 1.56 | 1.43
TRANSPORTE (ENCARGOS COMPLEMENTARES) *COLETADO CAIXA* |  |  |  | H | 0.919 | 0.47 | 0.43
EXAMES (ENCARGOS COMPLEMENTARES) *COLETADO CAIXA* |  |  |  | H | 0.919 | 0.09 | 0.08
SEGURO (ENCARGOS COMPLEMENTARES) *COLETADO CAIXA* |  |  |  | H | 0.919 | 0.04 | 0.04
TOTAL (C) | [6 empty] | 5.6
CUSTO DIRETO TOTAL | [6 empty] | 17.85
ITEM: PS - 031 |  |  |  | UN: M2
SER.CG: APLICAÇÃO MANUAL DE PINTURA COM TINTA LÁTEX ACRÍLICA PREMIUM FOSCA EM PAREDES, DUAS DEMÃOS.
MÃO DE OBRA |  |  |  | UN | COEF. | CUSTO UNIT. | CUSTO TOTAL
SERVENTE COM ENCARGOS COMPLEMENTARES |  |  |  | H | 0.069 | 11.4 | 0.79
PINTOR COM ENCARGOS COMPLEMENTARES |  |  |  | H | 0.345 | 14.04 | 4.84
SUB TOTAL | [6 empty] | 5.63
TOTAL (A) | [6 empty] | 5.63
MATERIAL/SUB-CONTRATADO |  |  |  | UN | COEF. | CUSTO UNIT. | CUSTO TOTAL
ENXADA ESTREITA DE *240 X 230* MM, SEM CABO |  |  |  | UN | 0.0002 | 15.05 | 0
CARRO-DE-MAO CACAMBA METALICA E PNEU MACICO |  |  |  | UN | 0.0002 | 88.36 | 0.02
LUVA RASPA DE COURO, CANO CURTO |  |  |  | PAR | 0.000952 | 8.9 | 0.01
BOTA COURO SOLADO DE BORRACHA VULCANIZADA |  |  |  | PAR | 0.000952 | 33.27 | 0.03
CAPA P/ CHUVA |  |  |  | UN | 0.000952 | 27.73 | 0.03
CAPACETE PLASTICO RIGIDO |  |  |  | UN | 0.000952 | 11.73 | 0.01
ALIMENTACAO (ENCARGOS COMPLEMENTARES) *COLETADO CAIXA* |  |  |  | H | 0.069 | 1.56 | 0.11
TRANSPORTE (ENCARGOS COMPLEMENTARES) *COLETADO CAIXA* |  |  |  | H | 0.069 | 0.47 | 0.03
EXAMES (ENCARGOS COMPLEMENTARES) *COLETADO CAIXA* |  |  |  | H | 0.069 | 0.09 | 0.01
SEGURO (ENCARGOS COMPLEMENTARES) *COLETADO CAIXA* |  |  |  | H | 0.069 | 0.04 | 0
TINTA ACRILICA PREMIUM, COR BRANCO FOSCO |  |  |  | L | 0.26 | 21.22 | 5.52
TOTAL (C) | [6 empty] | 5.77
CUSTO DIRETO TOTAL | [6 empty] | 11.4
ITEM: PS - 032 |  |  |  | UN: M2
SER.CG: APLICAÇÃO MANUAL DE PINTURA COM TINTA LÁTEX ACRÍLICA PREMIUM SEMI BRILHO EM PAREDES, DUAS DEMÃOS.
MÃO DE OBRA |  |  |  | UN | COEF. | CUSTO UNIT. | CUSTO TOTAL
SERVENTE COM ENCARGOS COMPLEMENTARES |  |  |  | H | 0.069 | 11.4 | 0.79
PINTOR COM ENCARGOS COMPLEMENTARES |  |  |  | H | 0.345 | 14.04 | 4.84
SUB TOTAL | [6 empty] | 5.63
TOTAL (A) | [6 empty] | 5.63
MATERIAL/SUB-CONTRATADO |  |  |  | UN | COEF. | CUSTO UNIT. | CUSTO TOTAL
ENXADA ESTREITA DE *240 X 230* MM, SEM CABO |  |  |  | UN | 0.0002 | 15.05 | 0
CARRO-DE-MAO CACAMBA METALICA E PNEU MACICO |  |  |  | UN | 0.0002 | 88.36 | 0.02
LUVA RASPA DE COURO, CANO CURTO |  |  |  | PAR | 0.000952 | 8.9 | 0.01
BOTA COURO SOLADO DE BORRACHA VULCANIZADA |  |  |  | PAR | 0.000952 | 33.27 | 0.03
CAPA P/ CHUVA |  |  |  | UN | 0.000952 | 27.73 | 0.03
CAPACETE PLASTICO RIGIDO |  |  |  | UN | 0.000952 | 11.73 | 0.01
ALIMENTACAO (ENCARGOS COMPLEMENTARES) *COLETADO CAIXA* |  |  |  | H | 0.069 | 1.56 | 0.11
TRANSPORTE (ENCARGOS COMPLEMENTARES) *COLETADO CAIXA* |  |  |  | H | 0.069 | 0.47 | 0.03
EXAMES (ENCARGOS COMPLEMENTARES) *COLETADO CAIXA* |  |  |  | H | 0.069 | 0.09 | 0.01
SEGURO (ENCARGOS COMPLEMENTARES) *COLETADO CAIXA* |  |  |  | H | 0.069 | 0.04 | 0
TINTA ACRILICA PREMIUM BRILHANTE |  |  |  | L | 0.26 | 26.83 | 6.98
TOTAL (C) | [6 empty] | 7.23
CUSTO DIRETO TOTAL | [6 empty] | 12.86
ITEM: PS - 033 |  |  |  | UN: M2
SER.CG: APLICAÇÃO MANUAL DE PINTURA COM TINTA LÁTEX ACRÍLICA FOSCA EM TETO, DUAS DEMÃOS.
MÃO DE OBRA |  |  |  | UN | COEF. | CUSTO UNIT. | CUSTO TOTAL
SERVENTE COM ENCARGOS COMPLEMENTARES |  |  |  | H | 0.089 | 11.4 | 1.01
PINTOR COM ENCARGOS COMPLEMENTARES |  |  |  | H | 0.244 | 14.04 | 3.43
SUB TOTAL | [6 empty] | 4.44
TOTAL (A) | [6 empty] | 4.44
MATERIAL/SUB-CONTRATADO |  |  |  | UN | COEF. | CUSTO UNIT. | CUSTO TOTAL
ENXADA ESTREITA DE *240 X 230* MM, SEM CABO |  |  |  | UN | 0.000258 | 15.05 | 0
CARRO-DE-MAO CACAMBA METALICA E PNEU MACICO |  |  |  | UN | 0.000258 | 88.36 | 0.02
LUVA RASPA DE COURO, CANO CURTO |  |  |  | PAR | 0.001228 | 8.9 | 0.01
BOTA COURO SOLADO DE BORRACHA VULCANIZADA |  |  |  | PAR | 0.001228 | 33.27 | 0.04
CAPA P/ CHUVA |  |  |  | UN | 0.001228 | 27.73 | 0.03
CAPACETE PLASTICO RIGIDO |  |  |  | UN | 0.001228 | 11.73 | 0.01
ALIMENTACAO (ENCARGOS COMPLEMENTARES) *COLETADO CAIXA* |  |  |  | H | 0.089 | 1.56 | 0.14
TRANSPORTE (ENCARGOS COMPLEMENTARES) *COLETADO CAIXA* |  |  |  | H | 0.089 | 0.47 | 0.04
EXAMES (ENCARGOS COMPLEMENTARES) *COLETADO CAIXA* |  |  |  | H | 0.089 | 0.09 | 0.01
SEGURO (ENCARGOS COMPLEMENTARES) *COLETADO CAIXA* |  |  |  | H | 0.089 | 0.04 | 0
TINTA ACRILICA PREMIUM, COR BRANCO FOSCO |  |  |  | L | 0.33 | 21.22 | 7
TOTAL (C) | [6 empty] | 7.3
CUSTO DIRETO TOTAL | [6 empty] | 11.74
ITEM: PS - 034 |  |  |  | UN: M2
SER.CG: APLICAÇÃO MANUAL DE PINTURA COM TINTA LÁTEX ACRÍLICA SEMI BRILHO EM TETO, DUAS DEMÃOS.
MÃO DE OBRA |  |  |  | UN | COEF. | CUSTO UNIT. | CUSTO TOTAL
SERVENTE COM ENCARGOS COMPLEMENTARES |  |  |  | H | 0.089 | 11.4 | 1.01
PINTOR COM ENCARGOS COMPLEMENTARES |  |  |  | H | 0.244 | 14.04 | 3.43
SUB TOTAL | [6 empty] | 4.44
TOTAL (A) | [6 empty] | 4.44
MATERIAL/SUB-CONTRATADO |  |  |  | UN | COEF. | CUSTO UNIT. | CUSTO TOTAL
ENXADA ESTREITA DE *240 X 230* MM, SEM CABO |  |  |  | UN | 0.000258 | 15.05 | 0
CARRO-DE-MAO CACAMBA METALICA E PNEU MACICO |  |  |  | UN | 0.000258 | 88.36 | 0.02
LUVA RASPA DE COURO, CANO CURTO |  |  |  | PAR | 0.001228 | 8.9 | 0.01
BOTA COURO SOLADO DE BORRACHA VULCANIZADA |  |  |  | PAR | 0.001228 | 33.27 | 0.04
CAPA P/ CHUVA |  |  |  | UN | 0.001228 | 27.73 | 0.03
CAPACETE PLASTICO RIGIDO |  |  |  | UN | 0.001228 | 11.73 | 0.01
ALIMENTACAO (ENCARGOS COMPLEMENTARES) *COLETADO CAIXA* |  |  |  | H | 0.089 | 1.56 | 0.14
TRANSPORTE (ENCARGOS COMPLEMENTARES) *COLETADO CAIXA* |  |  |  | H | 0.089 | 0.47 | 0.04
EXAMES (ENCARGOS COMPLEMENTARES) *COLETADO CAIXA* |  |  |  | H | 0.089 | 0.09 | 0.01
SEGURO (ENCARGOS COMPLEMENTARES) *COLETADO CAIXA* |  |  |  | H | 0.089 | 0.04 | 0
TINTA ACRILICA PREMIUM BRILHANTE |  |  |  | L | 0.33 | 26.83 | 8.85
TOTAL (C) | [6 empty] | 9.15
CUSTO DIRETO TOTAL | [6 empty] | 13.59
ITEM: PS - 035 |  |  |  | UN: M2
SER.CG: PAINÉIS EM ACM - FORNECIMENTO E INSTALAÇÃO
MÃO DE OBRA |  |  |  | UN | COEF. | CUSTO UNIT. | CUSTO TOTAL
MAO-DE-OBRA DE SERVENTE DA CONSTRUCAO CI VIL, INCLUSIVE ENCARGOS SOCIAIS |  |  |  | H | 0.9 | 11.4 | 10.26
MAO-DE-OBRA DE SERRALHEIRO DA CONSTRUCAO CIVIL, INCLUSIVE ENCARGOS SOCIAIS |  |  |  | H | 0.25 | 13.47 | 3.37
SUB TOTAL | [6 empty] | 13.63
TOTAL (A) | [6 empty] | 13.63
MATERIAL/SUB-CONTRATADO |  |  |  | UN | COEF. | CUSTO UNIT. | CUSTO TOTAL
COMPONENTES PARA FIXAÇÃO |  |  |  | KG | 0.25 | 1.2 | 0.3
CHAPA DE ALUMINIO COMPOSTO - ACM |  |  |  | M2 | 1.05 | 388 | 407.4
TOTAL (C) | [6 empty] | 407.7
CUSTO DIRETO TOTAL | [6 empty] | 421.33
ITEM: PS - 036 |  |  |  | UN: M2
SER.CG: REVESTIMENTO COM ARGAMASSA DE CIMENTO E BARITA(GROSSA E FINA ),TRACO 1:1:1, PARA PAREDES DE SALAS RADIOLOGICAS (APARELHOSDE 125 A 150KV),COM ESPESSURA DE 2,5CM,EXCLUSIVE CHAPISCO (M2)
MÃO DE OBRA |  |  |  | UN | COEF. | CUSTO UNIT. | CUSTO TOTAL
MONTADOR |  |  |  | H | 1.5 | 5.04 | 7.56
SERVENTE |  |  |  | H | 1.5 | 3.74 | 5.61
SUB TOTAL | [6 empty] | 13.17
TOTAL (A) | [6 empty] | 13.17
MATERIAL/SUB-CONTRATADO |  |  |  | UN | COEF. | CUSTO UNIT. | CUSTO TOTAL
BARITA PARA ISOLAMENTO DE SALA RADIOLÓGICA |  |  |  | KG | 68 | 0.86 | 58.48
CIMENTO PORTLAND CPII-32, SACO DE 50KG |  |  |  | KG | 23 | 1.2 | 27.6
CAL HIDRATADA |  |  |  | KG | 34 | 0.24 | 8.16
TOTAL (C) | [6 empty] | 94.24
CUSTO DIRETO TOTAL | [6 empty] | 107.41
ITEM: PS - 037 |  |  |  | UN: M2
SER.CG: ESTRUTURA METÁLICA PARA PLATIBANDA METÁLICA , FORNECIMENTO E MONTAGEM, INCLUSIVE PINTURA
MÃO DE OBRA |  |  |  | UN | COEF. | CUSTO UNIT. | CUSTO TOTAL
MONTADOR COM ENCARGOS COMPLEMENTARES |  |  |  | H | 0.8 | 17.12 | 13.7
SERVENTE COM ENCARGOS COMPLEMENTARES |  |  |  | H | 0.8 | 11.4 | 9.12
SOLDADOR COM ENCARGOS COMPLEMENTARES |  |  |  | H | 0.2 | 14.04 | 2.81
PINTOR COM ENCARGOS COMPLEMENTARES |  |  |  | H | 0.29 | 14.04 | 4.07
SUB TOTAL | [6 empty] | 29.7
TOTAL (A) | [6 empty] | 29.7
MATERIAL/SUB-CONTRATADO |  |  |  | UN | COEF. | CUSTO UNIT. | CUSTO TOTAL
PERFIL LAMINADO AÇO ESTRUTURAL U (QUALQUER ESPESSURA) |  |  |  | KG | 5.3 | 4.12 | 21.84
LIXA P/ FERRO |  |  |  | UND | 0.6 | 2.02 | 1.21
SOLVENTE DILUENTE A BASE DE AGUARRAS |  |  |  | L | 0.252 | 9.07 | 2.29
FUNDO ANTICORROSIVO TIPO ZARCAO OU EQUIV |  |  |  | GL | 0.07 | 73.54 | 5.15
ELETRODO AWS E-7018 (OK 48.04; WI 718) D=4MM (SOLDA ELETRICA) |  |  |  | KG | 0.23 | 15.77 | 3.63
TOTAL (C) | [6 empty] | 34.12
CUSTO DIRETO TOTAL | [6 empty] | 63.82
ITEM: PS - 038 |  |  |  | UN: M2
SER.CG: CONCRETO USINADO BOMBEADO FCK=25MPA, INCLUSIVE LANÇAMENTO E ADENSAMENTO
MÃO DE OBRA |  |  |  | UN | COEF. | CUSTO UNIT. | CUSTO TOTAL
PEDREIRO COM ENCARGOS COMPLEMENTARES |  |  |  | H | 0.5 | 14.14 | 7.07
SERVENTE COM ENCARGOS COMPLEMENTARES |  |  |  | H | 1 | 11.49 | 11.49
SUB TOTAL | [6 empty] | 18.56
TOTAL (A) | [6 empty] | 18.56
MATERIAL/SUB-CONTRATADO |  |  |  | UN | COEF. | CUSTO UNIT. | CUSTO TOTAL
CONCRETO USINADO BOMBEÁVEL, CLASSE DE RESISTÊNCIA C25, COM BRITA 0 E 1, SLUMP = 100+/- 20MM, INCLUI SERVIÇO DE BOMBEAMENTO (NBR 8953). |  |  |  | M³ | 1.05 | 381.66 | 400.74
VIBRADOR DE IMERSÃO COM MOTOR ELÉTRICO 2 HP MONOFÁSICO QUALQUER DIÂMETRO COM MANGOTE |  |  |  | H | 0.3 | 0.67 | 0.2
TOTAL (C) | [6 empty] | 400.94
CUSTO DIRETO TOTAL | [6 empty] | 419.5
ITEM: PS - 039 |  |  |  | UN: UN
SER.CG: CONJUNTO DE UNIDADES DE TRATAMENTO: FOSSA SÉPTICA E SUMIDOURO CONFORME PROJETO SANITÁRIO.
MÃO DE OBRA |  |  |  | UN | COEF. | CUSTO UNIT. | CUSTO TOTAL
PEDREIRO |  |  |  | H | 94.3 | 10.16 | 958.09
SERVENTE |  |  |  | H | 87.5 | 7.55 | 660.63
SUB TOTAL | [6 empty] | 1618.72
TOTAL (A) | [6 empty] | 1618.72
MATERIAL/SUB-CONTRATADO |  |  |  | UN | COEF. | CUSTO UNIT. | CUSTO TOTAL
ARGAMASSA TRAÇO 1:2:8 (CIMENTO, CAL E AREIA MÉDIA) PARA EMBOÇO/MASSA ÚNICA/ASSENTAMENTO DE ALVENARIA DE VEDAÇÃO, PREPARO MECÂNICO COM MISTURADOR DE EIXO HORIZONTAL DE 300 KG. AF_06/2014 |  |  |  | M3 | 1.16 | 311.98 | 361.9
PEDRA BRITADA N. 3 (38 A 50 MM) POSTO PEDREIRA/FORNECEDOR, SEM FRETE |  |  |  | M3 | 1.77 | 44.02 | 77.92
PEDRA BRITADA N. 4 (50 A 76 MM) POSTO PEDREIRA/FORNECEDOR, SEM FRETE |  |  |  | M3 | 0 | 48.03 | 0
TIJOLO CERAMICO MACICO 5X10X20CM 1 VEZ |  |  |  | MIL | 1 | 327 | 327
BLOCO CERAMICO (ALVENARIA DE VEDACAO), 6 FUROS, DE 9 X 9 X 19 CM |  |  |  | MIL | 311 | 0.36 | 111.96
TOTAL (C) | [6 empty] | 878.78
CUSTO DIRETO TOTAL | [6 empty] | 2497.5
ITEM: PS - 040 |  |  |  | UN: M2
SER.CG: PISO EM CONCRETO ARMADO
MÃO DE OBRA |  |  |  | UN | COEF. | CUSTO UNIT. | CUSTO TOTAL
PEDREIRO COM ENCARGOS COMPLEMENTARES |  |  |  | H | 1.06 | 14.14 | 14.99
SERVENTE COM ENCARGOS COMPLEMENTARES |  |  |  | H | 0.8 | 11.49 | 9.19
SUB TOTAL | [6 empty] | 24.18
TOTAL (A) | [6 empty] | 24.18
MATERIAL/SUB-CONTRATADO |  |  |  | UN | COEF. | CUSTO UNIT. | CUSTO TOTAL
CONCRETO USINADO BOMBEÁVEL, CLASSE DE RESISTÊNCIA C25, COM BRITA 0 E 1, SLUMP = 100+/- 20MM, INCLUI SERVIÇO DE BOMBEAMENTO (NBR 8953). |  |  |  | M³ | 0.15 | 381.66 | 57.25
TELA DE ACO SOLDADA NERVURADA CA-60, Q-138, (2,20 KG/M2), DIAMETRO DO FIO = 4,2 MM, LARGURA = 2,45 X 120 M DE COMPRIMENTO, ESPACAMENTO DA MALHA = 10 X 10 CM |  |  |  | M² | 1 | 13.87 | 13.87
JUNTA PLASTICA DE DILATACAO PARA PISOS, COR CINZA, 17 X 3 MM (ALTURA X ESPESSURA) |  |  |  | m | 1 | 0.89 | 0.89
TOTAL (C) | [6 empty] | 72.01
CUSTO DIRETO TOTAL | [6 empty] | 96.19
ITEM: PS - 041 |  |  |  | UN: M
SER.CG: ESTACA HÉLICE CONTÍNUA, DIÂMETRO DE 30 CM, EXECUTADA COM PERFURATRIZ COM TORRE METÁLICA.
MÃO DE OBRA |  |  |  | UN | COEF. | CUSTO UNIT. | CUSTO TOTAL
OPERADOR DE MÁQUINAS E EQUIPAMENTOS COM ENCARGOS COMPLEMENTARES |  |  |  | H | 0.79 | 18.11 | 14.31
SERVENTE COM ENCARGOS COMPLEMENTARES |  |  |  | H | 0.1838 | 11.49 | 2.11
SUB TOTAL | [6 empty] | 16.42
TOTAL (A) | [6 empty] | 16.42
MATERIAL/SUB-CONTRATADO |  |  |  | UN | COEF. | CUSTO UNIT. | CUSTO TOTAL
CONCRETO USINADO BOMBEAVEL, CLASSE DE RESISTENCIA C20, COM BRITA 0, SLUMP = 220+/- 20 MM, INCLUI SERVICO DE BOMBEAMENTO (NBR 8953) |  |  |  | M³ | 0.11304 | 420 | 47.48
PERFURAÇÃO COM PERFURATRIZ |  |  |  | M | 1 | 35 | 35
TOTAL (C) | [6 empty] | 82.48
CUSTO DIRETO TOTAL | [6 empty] | 98.9
ITEM: PS - 042 |  |  |  | UN: R$*KM*UNID
SER.CG: MOBILIZAÇÃO E DESMOBILIZAÇÃO DE PERFURATRIZ
MATERIAL/SUB-CONTRATADO |  |  |  | UN | COEF. | CUSTO UNIT. | CUSTO TOTAL
PERFURATRIZ COM TORRE METÁLICA PARA EXECUÇÃO DE ESTACA HÉLICE CONTÍNUA, PROFUNDIDADE MÁXIMA DE 30 M, DIÂMETRO MÁXIMO DE 800 MM, POTÊNCIA INSTALADA DE 268 HP, MESA ROTATIVA COM TORQUE MÁXIMO DE 170 KNM - CHP DIURNO. |  |  |  | UNID | 1 | 35.26 | 35.26
TOTAL (C) | [6 empty] | 35.26
CUSTO DIRETO TOTAL | [6 empty] | 35.26
ITEM: PS - 043 |  |  |  | UN: UNID
SER.CG: RADIER PARA CAIXA D´ÁGUA TIPO TAÇA METÁLICA
SERVIÇOS |  |  |  | UN | COEF. | CUSTO UNIT. | CUSTO TOTAL
74077/003 LOCACAO CONVENCIONAL DE OBRA, ATRAVÉS DE GABARITO DE TABUAS CORRIDAS PONTALETADAS, COM REAPROVEITAMENTO DE 3 VEZES. |  |  |  | M² | 6.25 | 3.74 | 23.38
76443/001 ESCAVACAO MANUAL VALA/CAVA MAT 1A CAT ATE 1,5M EXCL ESG/ESCOR EM BECO (LARG ATE 2M) IMPOSSIBILITANDO ENTRADA DE CAMINHAO OU EQUIPAMENTO MOTORIZADO P/RETIRADA MATERIAL |  |  |  | M³ | 4.06 | 48.29 | 196.06
79483 APILOAMENTO COM MACO DE 30KG |  |  |  | M² | 6.25 | 17.24 | 107.75
Forma tabua para concreto em fundacao sem reaproveitamento |  |  |  | M² | 3 | 53.2 | 159.6
74254/002 ARMACAO ACO CA-50, DIAM. 6,3 (1/4) À 12,5MM(1/2) -FORNECIMENTO/ CORTE (PERDA DE 10%) / DOBRA / COLOCAÇÃO. |  |  |  | KG | 192.05 | 7.22 | 1386.6
73942/002 Armação de aço CA-60, fornecimento / corte / dobra / colocação |  |  |  | KG | 56.9 | 7.09 | 403.42
74138/002 CONCRETO USINADO BOMBEADO FCK=20MPA, INCLUSIVE LANCAMENTO E ADENSAMENTO |  |  |  | M³ | 4.06 | 419.5 | 1703.17
TOTAL (C) | [6 empty] | 3979.98
CUSTO DIRETO TOTAL | [6 empty] | 3979.98
ITEM: PS - 044 |  |  |  | UN: M2 |  | BASE SINAPI 87505
SER.CG: ALVENARIA EM TIJOLO CERAMICO FURADO 13,5X19X19CM, 1/2 VEZ (ESPESSURA 13,5CM), ASSENTADO EM ARGAMASSA TRACO 1:2:8 (CIMENTO E AREIA),E=1CM
MÃO DE OBRA |  |  |  | UN | COEF. | CUSTO UNIT. | CUSTO TOTAL
88309 | PEDREIRO COM ENCARGOS COMPLEMENTARES |  |  | H | 1.11 | 19.49 | 21.63
88316 | SERVENTE COM ENCARGOS COMPLEMENTARES |  |  | H | 0.555 | 15.66 | 8.69
SUB TOTAL | [6 empty] | 30.32
TOTAL (A) | [6 empty] | 30.32
MATERIAL/SUB-CONTRATADO |  |  |  | UN | COEF. | CUSTO UNIT. | CUSTO TOTAL
SORRISO | BLOCO CERAMICO DE VEDACAO COM FUROS NA HORIZONTAL, 13,5 X 19 X 19 CM - 4,5 MPA (NBR 15270) |  |  | UN | 27.93 | 0.85 | 23.74
87369 | ARGAMASSA TRAÇO 1:2:8 (CIMENTO, CAL E AREIA MÉDIA) PARA EMBOÇO/MASSA ÚNICA/ASSENTAMENTO DE ALVENARIA DE VEDAÇÃO, PREPARO MANUAL. AF_06/2014 |  |  | M3 | 0.0125 | 443.44 | 5.54
TOTAL (C) | [6 empty] | 29.28
CUSTO DIRETO TOTAL | [6 empty] | 59.6
ITEM: PS - 045 |  |  |  | UN: M2
SER.CG: COBERTURA TRAPEZOIDAL EM TELHA ALUZINCO E=0,43MM, S/PINTURA, COM DUAS FACES TRAPEZOIDAIS E COM RECHEIRO DE POLIESTIRENO EXPANDIDO (EPS ALTURA =3CM) - FORNECIMENTO E INSTALAÇÃO.
MÃO DE OBRA |  |  |  | UN | COEF. | CUSTO UNIT. | CUSTO TOTAL
MAO-DE-OBRA DE SERVENTE DA CONSTRUCAO CI VIL, INCLUSIVE ENCARGOS SOCIAIS |  |  |  | H | 0.9 | 11.4 | 10.26
MAO-DE-OBRA DE SERRALHEIRO DA CONSTRUCAO CIVIL, INCLUSIVE ENCARGOS SOCIAIS |  |  |  | H | 0.25 | 13.47 | 3.37
SUB TOTAL | [6 empty] | 13.63
TOTAL (A) | [6 empty] | 13.63
MATERIAL/SUB-CONTRATADO |  |  |  | UN | COEF. | CUSTO UNIT. | CUSTO TOTAL
COMPONENTES PARA FIXAÇÃO DE TELHA |  |  |  | KG | 0.25 | 0.8 | 0.2
TELHA ALUZINCO TRAPEZOIDAL TIPO SANDUICHE COM EXPESSURA DE 0,43MM, ENCHIMENTO EM EPS=3CM. |  |  |  | M² | 1.05 | 46.56 | 48.89
TOTAL (C) | [6 empty] | 49.09
CUSTO DIRETO TOTAL | [6 empty] | 62.72
ITEM: PS - 046 |  |  |  | UN: M2
SER.CG: BANCADA DE GRANITO CINZA POLIDO - FORNECIMENTO E INSTALAÇÃO.
MÃO DE OBRA |  |  |  | UN | COEF. | CUSTO UNIT. | CUSTO TOTAL
SOLDADOR COM ENCARGOS COMPLEMENTARES |  |  |  | H | 0.3 | 14.04 | 4.21
SERVENTE COM ENCARGOS COMPLEMENTARES |  |  |  | H | 0.98 | 11.4 | 11.17
MARMORISTA/GRANITEIRO COM ENCARGOS COMPLEMENTARES |  |  |  | H | 4.5 | 13.44 | 60.48
SUB TOTAL | [6 empty] | 75.86
TOTAL (A) | [6 empty] | 75.86
MATERIAL/SUB-CONTRATADO |  |  |  | UN | COEF. | CUSTO UNIT. | CUSTO TOTAL
CIMENTO BRANCO |  |  |  | KG | 0.0351 | 2.7 | 0.09
ELETRODO AWS E-6013 (OK 46.00; WI 613) D = 4MM ( SOLDA ELETRICA ) |  |  |  | KG | 0.08 | 13.37 | 1.07
MASSA PLASTICA ADESIVA PARA MARMORE/GRANITO |  |  |  | KG | 0.5228 | 13.62 | 7.12
GRANITO CINZA POLIDO P/BANCADA E=2,5 CM |  |  |  | M2 | 1 | 483 | 483
BARRA FERRO RETANGULAR CHATA 2 X1/4" - (2,53KG/M) |  |  |  | M | 1.24 | 13.61 | 16.88
BUCHA NYLON S-10 C/ PARAFUSO ACO ZINC ROSCA SOBERBA CAB CHATA 5,5 X 65MM |  |  |  | UN | 6 | 0.67 | 4.02
TOTAL (C) | [6 empty] | 512.18
CUSTO DIRETO TOTAL | [6 empty] | 588.04
ITEM: PS - 047 |  |  |  | UN: M2
SER.CG: ESTRUTURA METÁLICA DE BASE PARA PALCO, FORNECIMENTO E MONTAGEM
MÃO DE OBRA |  |  |  | UN | COEF. | CUSTO UNIT. | CUSTO TOTAL
MONTADOR COM ENCARGOS COMPLEMENTARES |  |  |  | H | 0.8 | 17.12 | 13.7
SERVENTE COM ENCARGOS COMPLEMENTARES |  |  |  | H | 0.8 | 11.4 | 9.12
SOLDADOR COM ENCARGOS COMPLEMENTARES |  |  |  | H | 0.2 | 14.04 | 2.81
PINTOR COM ENCARGOS COMPLEMENTARES |  |  |  | H | 0.29 | 14.04 | 4.07
SUB TOTAL | [6 empty] | 29.7
TOTAL (A) | [6 empty] | 29.7
MATERIAL/SUB-CONTRATADO |  |  |  | UN | COEF. | CUSTO UNIT. | CUSTO TOTAL
PERFIL LAMINADO AÇO ESTRUTURAL U (QUALQUER ESPESSURA) |  |  |  | KG | 5.3 | 4.12 | 21.84
LIXA P/ FERRO |  |  |  | UND | 0.6 | 2.02 | 1.21
SOLVENTE DILUENTE A BASE DE AGUARRAS |  |  |  | L | 0.252 | 9.07 | 2.29
FUNDO ANTICORROSIVO TIPO ZARCAO OU EQUIV |  |  |  | GL | 0.07 | 73.54 | 5.15
ELETRODO AWS E-7018 (OK 48.04; WI 718) D=4MM (SOLDA ELETRICA) |  |  |  | KG | 0.23 | 15.77 | 3.63
TOTAL (C) | [6 empty] | 34.12
CUSTO DIRETO TOTAL | [6 empty] | 63.82
ITEM: PS - 047 |  |  |  | UN: CJ
ENTRADA DE ENERGIA ELÉTRICA AÉREA TRIFÁSICA 100A COM POSTE DE CONCRETO, INCLUSIVE CABEAMENTO, DISJUNTOR, CAIXA DE PROTEÇÃO PARA MEDIDOR E ATERRAMENTO. CONFORME NORMA DA CONCESSIONARIA DE ENERGIA LOCAL-ENERGISA.
MÃO DE OBRA |  |  |  | UN | COEF. | CUSTO UNIT. | CUSTO TOTAL
ELETRICISTA COM ENCARGOS COMPLEMENTARES |  |  |  | H | 6 | 18.04 | 108.24
SERVENTE COM ENCARGOS COMPLEMENTARES |  |  |  | H | 6 | 14.13 | 84.78
SUB TOTAL | [6 empty] | 193.02
TOTAL (A) | [6 empty] | 193.02
MATERIAL/SUB-CONTRATADO |  |  |  | UN | COEF. | CUSTO UNIT. | CUSTO TOTAL
POSTE DE CONCRETO 7 / 150 DT - CONSTRUPOSTES |  |  |  | UN | 1 | 466 | 466
ELETRODUTO PVC RIGIDO 1.1/2" X 3M - MAXIUDNUTOS |  |  |  | UN | 2 | 19.58 | 39.16
LUVA PVC RIGIDO 1.1/2'' - MAXIDUTOS |  |  |  | UN | 2 | 2.62 | 5.24
CURVA PVC RIGIDO 90º 1.1/2 - MAXIDUTOS |  |  |  | UN | 1 | 3.75 | 3.75
BUCHA DE ALUMINIO 1.1/2" - HOMELUX |  |  |  | UN | 2 | 1.8 | 3.6
ARRUELA DE ALUMINIO 1.1/2 - INCA |  |  |  | UN | 2 | 1.15 | 2.3
ARMAÇÃO 1 X 1 LEVE GALVANIZADA - ROMAGNOULNE |  |  |  | UN | 1 | 13.5 | 13.5
ROLDANA DE PORCELANA 72 X 72 MM - GERMERUN |  |  |  | UN | 1 | 5.96 | 5.96
PARAFUSO MAQUINA 150MM X M16 REF:402.060U N- ROMAGNOLE |  |  |  | UN | 1 | 6.46 | 6.46
PARAFUSO MAQUINA 250MM X M16 - ROMAGNOLEUN |  |  |  | UN | 2 | 7.58 | 15.16
ARRUELA QUADRADA 38 X 03 X 18 - ROMAGNOLUEN |  |  |  | UN | 3 | 0.77 | 2.31
CAIXA PADRÃO POLIFÁSICA POLICARB. REF:82U1N3 - TAF |  |  |  | UN | 1 | 115 | 115
DISJUNTOR DIN TRIFÁSICO 100A CURVA C - SUONPRANO |  |  |  | UN | 1 | 115.8 | 115.8
ELETRODUTO PVC RIGIDO 1/2 X 3MTS - MAXIDUUNTOS |  |  |  | UN | 1 | 5.28 | 5.28
BUCHA DE ALUMINIO 1/2" - HOMELUX |  |  |  | UN | 1 | 0.7 | 0.7
ARRUELA DE ALUMINIO 1/2" - HOMELUX |  |  |  | UN | 1 | 0.35 | 0.35
ARAME GALVANIZADO Nº18 - AÇOFER |  |  |  | KG | 0.5 | 20.23 | 10.12
MASSA CALAFETAR 350G - PULVITEC TABLET |  |  |  | TABLET | 1 | 7.9 | 7.9
HASTE P/ATERRAMENTO 5/8 X 2,40MT S/ROSCAU NBAIXA CAMAD A3 ,I0H0-858 - I N3T3E,L0L0I |  |  |  | UN | 3 | 33 | 99
GRAMPO COBRE GTDU P/1 CABO TIPO U 3/8 - UONLIVO |  |  |  | UN | 3 | 8.62 | 25.86
CAIXA DE ATERRAMENTO Nº 3 C/TAMPA REF:82U6N9 - TAF |  |  |  | UN | 3 | 4.75 | 14.25
CABO COBRE NU BIMETALICO 16MM 7 FIOS - INMTELLI |  |  |  | M | 9 | 4.87 | 43.83
, |  |  |  | M | 25 | 17.02 | 425.5
CABO FLEX 35MM 750V AZUL - CORDEIRO |  |  |  | M | 12 | 15.25 | 183
TERMINAL ISOL. TUBOLAR 35MM VERMELHO REFU:N30268 - IN T1E5L,L0I0 |  |  |  | UN | 15 | 0.9 | 13.5
TERMINAL DE COMPRESSAO TF-35 REF:13149 -U NINTELLI |  |  |  | UN | 1 | 2.11 | 2.11
TOTAL (C) | [6 empty] | 1625.64
CUSTO DIRETO TOTAL | [6 empty] | 1818.66
ITEM: PS - 048 |  |  |  | UN: M
CERCA COM MOUROES DE CONCRETO, RETO, 15X15CM, ESPACAMENTO DE 3M, CRAVADOS 0,5M, ESCORAS DE 10X10CM NOS CANTOS, TELA DE ARAME GALVANIZADO REVESTIDO EM PVC, QUADRANGULAR/LOSANGULAR, FIO 2,11 (14 BWG), MALHA 8X8CM, COM ALTURA DE 2M
CÓDIGO SINAPI | MÃO DE OBRA |  |  | UN | COEF. | CUSTO UNIT. | CUSTO TOTAL
88309 | PEDREIRO COM ENCARGOS COMPLEMENTARES |  |  | H | 0,3350000 | 17.42 | 5.84
88316 | SERVENTE COM ENCARGOS COMPLEMENTARES |  |  | H | 0,6710000 | 14.13 | 9.48
SUB TOTAL | [6 empty] | 15.32
TOTAL (A) | [6 empty] | 15.32
CÓDIGO SINAPI | MATERIAL/SUB-CONTRATADO |  |  | UN | COEF. | CUSTO UNIT. | CUSTO TOTAL
333 | ARAME GALVANIZADO 14 BWG, D = 2,11 MM (0,026 KG/M) |  |  | KG | 0,0980000 | 14 | 1.37
10937 | TELA DE ARAME GALV REVESTIDO EM PVC, QUADRANGULAR / LOSANGULAR, FIO 2,11 MM (14 BWG), BITOLA FINAL = *2,8* MM, MALHA *8 X 8* CM, H = 2 M |  |  | KG | 0,4050000 | 26.94 | 10.91
4107 | MOURAO DE CONCRETO RETO, *10 X 10* CM, H= 2,30 M |  |  | UN | 0,4200000 | 34.53 | 14.5
4111 | ESCORA PRE-MOLDADA EM CONCRETO, *10 X 10* CM, H = 2,30M |  |  | UN | 0,1600000 | 32.5 | 5.2
94962 | CONCRETO MAGRO PARA LASTRO, TRAÇO 1:4,5:4,5 (CIMENTO/ AREIA MÉDIA/ BRITA 1) - PREPARO MECÂNICO COM BETONEIRA 400 L. AF_07/2016 |  |  | M3 | 0,0288000 | 253.15 | 7.29
TOTAL (C) | [6 empty] | 39.27
CUSTO DIRETO TOTAL | [6 empty] | 54.59

## Memória de Cálculo (hidden)
PAREDES | [5 empty] | JANELAS* | [6 empty] | PORTAS e VÃOS | [6 empty] | ALVENARIA | REVESTIMENTOS DE PAREDES
CÓD. | ALTURA | LARGURA | ÁREA | ÁREA INTERNA | ÁREA EXT. | CÓD. | UNI. | ALTURA | LARGURA | VÃO | VÃO EXP. | ALV. DESCONT. | CÓD. | UNI. | ALTURA | LARGURA | VÃO | VÃO EXP. | ALV. DESCONT. | ÁREA EFETIVA | CHAPISCO | REVEST. PAREDE INTERNA |  | REBOCO INTERNO | REBOCO EXTERNO | PINTURA EM PAREDE INTERNA | REVEST. CERÂMICO EXTERNO |  | PINTURA EM PAREDE EXTERNA
[22 empty] | ALTURA | ÁREA |  |  |  | ALTURA | ÁREA
AMPLIAÇÃO
E1 | 5 | 50 | 250 |  | 250 | - |  |  |  | 0 | 0 | 0 |  |  |  |  | 0 | 0 | 0 | 250 | 500 |  | 0 | 250 | 250 | 250 |  | 0 | 250
E2 | 5 | 24 | 120 |  | 120 | - |  |  |  | 0 | 0 | 0 |  |  |  |  | 0 | 0 | 0 | 120 | 240 |  | 0 | 120 | 120 | 120 |  | 0 | 120
1 | 4 | 3.6 | 14.4 | 14.4 |  | - |  |  |  | 0 | 0 | 0 |  |  |  |  | 0 | 0 | 0 | 14.4 | 28.8 | 2 | 7.2 | 28.8 | 0 | 21.6 |  | 0 | 0
2 | 4 | 4.35 | 17.4 | 17.4 |  | - |  |  |  | 0 | 0 | 0 |  |  |  |  | 0 | 0 | 0 | 17.4 | 34.8 | 2 | 8.7 | 34.8 | 0 | 26.1 |  | 0 | 0
3 | 4 | 2 | 8 | 8 |  | - |  |  |  | 0 | 0 | 0 |  |  |  |  | 0 | 0 | 0 | 8 | 16 | 2 | 4 | 16 | 0 | 12 |  | 0 | 0 | 370
4 | 4 | 3.45 | 13.8 | 13.8 |  | - |  |  |  | 0 | 0 | 0 |  |  |  |  | 0 | 0 | 0 | 13.8 | 27.6 | 4 | 13.8 | 27.6 | 0 | 13.8 |  | 0 | 0
5 | 4 | 1.2 | 4.8 | 4.8 |  | - |  |  |  | 0 | 0 | 0 |  |  |  |  | 0 | 0 | 0 | 4.8 | 9.6 | 4 | 4.8 | 9.6 | 0 | 4.8 |  | 0 | 0
6 | 4 | 1.2 | 4.8 | 4.8 |  | - |  |  |  | 0 | 0 | 0 |  |  |  |  | 0 | 0 | 0 | 4.8 | 9.6 | 4 | 4.8 | 9.6 | 0 | 4.8 |  | 0 | 0
7 | 4 | 3.95 | 15.8 | 15.8 |  | - |  |  |  | 0 | 0 | 0 |  |  |  |  | 0 | 0 | 0 | 15.8 | 31.6 | 2 | 7.9 | 31.6 | 0 | 23.7 |  | 0 | 0
8 | 4 | 1.05 | 4.2 | 4.2 |  | - |  |  |  | 0 | 0 | 0 |  |  |  |  | 0 | 0 | 0 | 4.2 | 8.4 | 4 | 4.2 | 8.4 | 0 | 4.2 |  | 0 | 0
9 | 4 | 1.85 | 7.4 | 7.4 |  | - |  |  |  | 0 | 0 | 0 |  |  |  |  | 0 | 0 | 0 | 7.4 | 14.8 | 2 | 3.7 | 14.8 | 0 | 11.1 |  | 0 | 0
10 | 4 | 1.8 | 7.2 | 7.2 |  | - |  |  |  | 0 | 0 | 0 |  |  |  |  | 0 | 0 | 0 | 7.2 | 14.4 | 4 | 7.2 | 14.4 | 0 | 7.2 |  | 0 | 0
11 | 4 | 4 | 16 | 16 |  | - |  |  |  | 0 | 0 | 0 |  |  |  |  | 0 | 0 | 0 | 16 | 32 | 2 | 8 | 32 | 0 | 24 |  | 0 | 0
12 | 4 | 2 | 8 | 8 |  | - |  |  |  | 0 | 0 | 0 |  |  |  |  | 0 | 0 | 0 | 8 | 16 | 2 | 4 | 16 | 0 | 12 |  | 0 | 0
13 | 4 | 1.8 | 7.2 | 7.2 |  | - |  |  |  | 0 | 0 | 0 |  |  |  |  | 0 | 0 | 0 | 7.2 | 14.4 | 4 | 7.2 | 14.4 | 0 | 7.2 |  | 0 | 0
14 | 4 | 1.05 | 4.2 | 4.2 |  | - |  |  |  | 0 | 0 | 0 |  |  |  |  | 0 | 0 | 0 | 4.2 | 8.4 | 4 | 4.2 | 8.4 | 0 | 4.2 |  | 0 | 0
[6 empty] | - |  |  |  | 0 | 0 | 0 |  |  |  |  | 0 | 0 | 0 | 0 | 0 |  | 0 | 0 | 0 | 0 |  | 0 | 0
[6 empty] | - |  |  |  | 0 | 0 | 0 |  |  |  |  | 0 | 0 | 0 | 0 | 0 |  | 0 | 0 | 0 | 0 |  | 0 | 0
[6 empty] | - |  |  |  | 0 | 0 | 0 |  |  |  |  | 0 | 0 | 0 | 0 | 0 |  | 0 | 0 | 0 | 0 |  | 0 | 0
[6 empty] | - |  |  |  | 0 | 0 | 0 |  |  |  |  | 0 | 0 | 0 | 0 | 0 |  | 0 | 0 | 0 | 0 |  | 0 | 0
[6 empty] | - |  |  |  | 0 | 0 | 0 |  |  |  |  | 0 | 0 | 0 | 0 | 0 |  | 0 | 0 | 0 | 0 |  | 0 | 0
[6 empty] | - |  |  |  | 0 | 0 | 0 |  |  |  |  | 0 | 0 | 0 | 0 | 0 |  | 0 | 0 | 0 | 0 |  | 0 | 0
[6 empty] | - |  |  |  | 0 | 0 | 0 |  |  |  |  | 0 | 0 | 0 | 0 | 0 |  | 0 | 0 | 0 | 0 |  | 0 | 0
[6 empty] | - |  |  |  | 0 | 0 | 0 |  |  |  |  | 0 | 0 | 0 | 0 | 0 |  | 0 | 0 | 0 | 0 |  | 0 | 0
[6 empty] | - |  |  |  | 0 | 0 | 0 |  |  |  |  | 0 | 0 | 0 | 0 | 0 |  | 0 | 0 | 0 | 0 |  | 0 | 0
[10 empty] | 0 | 0 | 0 |  |  |  |  | 0 | 0 | 0 | 0 | 0 |  | 0 | 0 | 0 | 0 |  | 0 | 0
[6 empty] | - |  |  |  | 0 | 0 | 0 |  |  |  |  | 0 | 0 | 0 | 0 | 0 |  | 0 | 0 | 0 | 0 |  | 0 | 0
[6 empty] | - |  |  |  | 0 | 0 | 0 |  |  |  |  | 0 | 0 | 0 | 0 | 0 |  | 0 | 0 | 0 | 0 |  | 0 | 0
[6 empty] | - |  |  |  | 0 | 0 | 0 |  |  |  |  | 0 | 0 | 0 | 0 | 0 |  | 0 | 0 | 0 | 0 |  | 0 | 0
[10 empty] | 0 | 0 | 0 |  |  |  |  | 0 | 0 | 0 | 0 | 0 |  | 0 | 0 | 0 | 0 |  | 0 | 0
[10 empty] | 0 | 0 | 0 |  |  |  |  | 0 | 0 | 0 | 0 | 0 |  | 0 | 0 | 0 | 0 |  | 0 | 0
[10 empty] | 0 | 0 | 0 |  |  |  |  | 0 | 0 | 0 | 0 | 0 |  | 0 | 0 | 0 | 0 |  | 0 | 0
[10 empty] | 0 | 0 | 0 |  |  |  |  | 0 | 0 | 0 | 0 | 0 |  | 0 | 0 | 0 | 0 |  | 0 | 0
[10 empty] | 0 | 0 | 0 |  |  |  |  | 0 | 0 | 0 | 0 | 0 |  | 0 | 0 | 0 | 0 |  | 0 | 0
[10 empty] | 0 | 0 | 0 |  |  |  |  | 0 | 0 | 0 | 0 | 0 |  | 0 | 0 | 0 | 0 |  | 0 | 0
[10 empty] | 0 | 0 | 0 |  |  |  |  | 0 | 0 | 0 | 0 | 0 |  | 0 | 0 | 0 | 0 |  | 0 | 0
[10 empty] | 0 | 0 | 0 |  |  |  |  | 0 | 0 | 0 | 0 | 0 |  | 0 | 0 | 0 | 0 |  | 0 | 0
[10 empty] | 0 | 0 | 0 |  |  |  |  | 0 | 0 | 0 | 0 | 0 |  | 0 | 0 | 0 | 0 |  | 0 | 0
[20 empty] | 0 | [5 empty] | 0 |  | 0 | 0
[10 empty] | 0 | 0 | 0 |  |  |  |  | 0 | 0 | 0 | 0 | 0 |  | 0 | 0 | 0 | 0 |  | 0 | 0
[10 empty] | 0 | 0 | 0 |  |  |  |  | 0 | 0 | 0 | 0 | 0 |  | 0 | 0 | 0 | 0 |  | 0 | 0
[10 empty] | 0 | 0 | 0 |  |  |  |  | 0 | 0 | 0 | 0 | 0 |  | 0 | 0 | 0 | 0 |  | 0 | 0
[10 empty] | 0 | 0 | 0 |  |  |  |  | 0 | 0 | 0 | 0 | 0 |  | 0 | 0 | 0 | 0 |  | 0 | 0
[6 empty] | - |  |  |  | 0 | 0 | 0 | - |  |  |  | 0 | 0 | 0 | 0 | 0 |  | 0 | 0 | 0 | 0 |  | 0 | 0
[10 empty] | 0 | 0 | 0 |  |  |  |  | 0 | 0 | 0 | 0 | 0 |  | 0 | 0 | 0 | 0 |  | 0 | 0
[6 empty] | - |  |  |  | 0 | 0 | 0 | - |  |  |  | 0 | 0 | 0 | 0 | 0 |  | 0 | 0 | 0 | 0 |  | 0 | 0
[6 empty] | - |  |  |  | 0 | 0 | 0 | - |  |  |  | 0 | 0 | 0 | 0 | 0 |  | 0 | 0 | 0 | 0 |  | 0 | 0
[6 empty] | - |  |  |  | 0 | 0 | 0 | - |  |  |  | 0 | 0 | 0 | 0 | 0 |  | 0 | 0 | 0 | 0 |  | 0 | 0
[6 empty] | - |  |  |  | 0 | 0 | 0 | - |  |  |  | 0 | 0 | 0 | 0 | 0 |  | 0 | 0 | 0 | 0 |  | 0 | 0
[6 empty] | - |  |  |  | 0 | 0 | 0 | - |  |  |  | 0 | 0 | 0 | 0 | 0 |  | 0 | 0 | 0 | 0 |  | 0 | 0
[6 empty] | - |  |  |  | 0 | 0 | 0 | - |  |  |  | 0 | 0 | 0 | 0 | 0 |  | 0 | 0 | 0 | 0 |  | 0 | 0
[6 empty] | - |  |  |  | 0 | 0 | 0 | - |  |  |  | 0 | 0 | 0 | 0 | 0 |  | 0 | 0 | 0 | 0 |  | 0 | 0
[6 empty] | - |  |  |  | 0 | 0 | 0 | - |  |  |  | 0 | 0 | 0 | 0 | 0 |  | 0 | 0 | 0 | 0 |  | 0 | 0
[6 empty] | - |  |  |  | 0 | 0 | 0 | - |  |  |  | 0 | 0 | 0 | 0 | 0 |  | 0 | 0 | 0 | 0 |  | 0 | 0
[6 empty] | - |  |  |  | 0 | 0 | 0 | - |  |  |  | 0 | 0 | 0 | 0 | 0 |  | 0 | 0 | 0 | 0 |  | 0 | 0
[6 empty] | - |  |  |  | 0 | 0 | 0 | - |  |  |  | 0 | 0 | 0 | 0 | 0 |  | 0 | 0 | 0 | 0 |  | 0 | 0
|  |  | 0 | 0 |  | - |  |  |  | 0 | 0 | 0 | - |  |  |  | 0 | 0 | 0 | 0 | 0 |  | 0 | 0 | 0 | 0 |  | 0 | 0
|  |  | 0 | 0 |  | - |  |  |  | 0 | 0 | 0 | - |  |  |  | 0 | 0 | 0 | 0 | 0 |  | 0 | 0 | 0 | 0 |  | 0 | 0
|  |  | 0 | 0 | [5 empty] | 0 | 0 | 0 |  |  |  |  | 0 | 0 | 0 | 0 | 0 |  | 0 | 0 | 0 | 0 |  | 0 | 0
|  |  | 0 | 0 | [5 empty] | 0 | 0 | 0 |  |  |  |  | 0 | 0 | 0 | 0 | 0 |  | 0 | 0 | 0 | 0 |  | 0 | 0
|  |  | 0 | 0 | [5 empty] | 0 | 0 | 0 |  |  |  |  | 0 | 0 | 0 | 0 | 0 |  | 0 | 0 | 0 | 0 |  | 0 | 0
| PLATIBANDAS | [18 empty] | 503.2 | 1006.4 |  | 89.7 | 636.4 | 370 | 546.7 |  | 0 | 370
PH1 |  |  | 0 | 0 |  | - |  |  |  | 0 | 0 | 0 | - |  |  |  | 0 | 0 | 0 | 0 | 0 |  | 0 | 0 | 0 | 0 |  | 0 | 0
PH2 |  |  | 0 | 0 | [5 empty] | 0 | 0 | 0 | - |  |  |  | 0 | 0 | 0 | 0 | 0 |  | 0 | 0 | 0 | 0 |  | 0 | 0
Muro Seg |  |  | 0 | 0 | [5 empty] | 0 | 0 | 0 | - |  |  |  | 0 | 0 | 0 | 0 | 0 |  | 0 |  | 0 |  |  | 0 | 0
[10 empty] | 0 | 0 | 0 |  |  |  |  | 0 | 0 | 0 | 0 | 0 |  | 0 | 0 | 0 | 0 |  | 0 | 0
[6 empty] | * Descontados vãos acima de 1,5m² | [13 empty] | 503.2 | 1006.4 | 0 | 89.7 | 636.4 | 370 | 546.7 |  | 0 | 370
PISOS | [5 empty] | FORROS E TETOS + PINTURAS | [6 empty] | AZULEJOS
SALA |  |  |  | ÁREA SALA | PERÍMETRO | TIPO |  | ÁREA SALA |  | JUNTA PER. |  |  | CÓD. | PÉ DIREITO |  | PERÍMETRO |  | ÁREA |  |  | Pastilha | Azulejo
[16 empty] | 0 |  | 0 |  | Pastilha
[8 empty] | 0 | [9 empty] | 0 |  |  | 0 | 0
[8 empty] | 0 | [7 empty] | 0 |  | 0 |  | Azulejo
[8 empty] | 0 | [7 empty] | 0 |  | 0 |  | Pastilha
[8 empty] | 0 | [7 empty] | 0 |  | 0 |  | Azulejo
[8 empty] | 0 | [7 empty] | 0 |  | 0 |  | Pastilha
[8 empty] | 0 | [7 empty] | 0 |  | 0 |  | Azulejo
[8 empty] | 0 | [7 empty] | 0 |  | 0 |  | Pastilha
[8 empty] | 0 | [7 empty] | 0 |  | 0
0
0
0
0
0
[8 empty] | 0 | [5 empty] | 2.1 |  | 0 |  | 0
0
[8 empty] | 0 | [5 empty] | 2.1 |  | 0 |  | 0
0
0
0
0
[8 empty] | 0 | [5 empty] | 2.1 |  | 0 |  | 0
0
0
0
0
0
0
[8 empty] | 0 | [5 empty] | 2.1 |  |  |  | 10.19
[8 empty] | 0 | [5 empty] | 2.1 |  |  |  | 10.19
[8 empty] | 0 | [5 empty] | 2.1 |  |  |  | 10.19
[8 empty] | 0 | [5 empty] | 2.1 |  |  |  | 10.19
[6 empty] | Total |  | 0 |  | 0 |  |  | Totais |  |  |  |  | 40.76
#REF!
AZULEJOS
SALA |  |  | H | PERÍMETRO | ÁREA SALA
Recepção |  |  |  |  | 0
PNE FEM 1 |  |  |  |  | 0
PNE MASC 1 |  |  |  |  | 0
REUNIÃO |  |  |  |  | 0
SUPERVISORA |  |  |  |  | 0
SALA 01 |  |  |  |  | 0
SECRETARIA |  |  |  |  | 0
LAVABO MASC |  |  |  |  | 0
LAVABO FEM |  |  |  |  | 0
COPA |  |  |  |  | 0
SALA 02 |  |  |  |  | 0
DML |  |  |  |  | 0
0
0
0
0
0
0
Totais |  |  |  | 0 | 0
Note on D33: SEMCID: Oitão Triangular
Note on D34: SEMCID: Oitão Triangular

## Mem. Calculo Sapatas - CN (hidden)
| Prof. | 1.5 |  | Empolamento: | 30%
Nome | B | H | ÁREA | VOL ESC
PNC1 |  |  | 0 | 0 | 0
PNC2 |  |  | 0 | 0 | 0
PNC3 |  |  | 0 | 0 | 0
PNC4 |  |  | 0 | 0 | 0
PNC5 |  |  | 0 | 0 | 0
PNC6 |  |  | 0 | 0 | 0
PNC7 |  |  | 0 | 0 | 0
PNC9 |  |  | 0 | 0 | 0
PNC10 |  |  | 0 | 0 | 0
PNC11 |  |  | 0 | 0 | 0
PNC12 |  |  | 0 | 0 | 0
PNC13 |  |  | 0 | 0 | 0
PNC16 |  |  | 0 | 0 | 0
PNC18 |  |  | 0 | 0 | 0
PNC21 |  |  | 0 | 0 | 0
PNC22 |  |  | 0 | 0 | 0
PNC23 |  |  | 0 | 0 | 0
PNC24 |  |  | 0 | 0 | 0
PNC26 |  |  | 0 | 0 | 0
PNC28 |  |  | 0 | 0 | 0
PNC29 |  |  | 0 | 0 | 0
PNC30 |  |  | 0 | 0 | 0
PNC31 |  |  | 0 | 0 | 0 | COZINHA NOVA
PNC32 |  |  | 0 | 0 | 0 | ÁREA | VOL ESC
PNC33 |  |  | 0 | 0 | 0 | 0 | 0
|  |  | 0 | 0 | 0 | 0

## Quadro de Esquadrias (hidden)
Código | Dimensões |  | Peitoril | Área unit | Quant. | Área Total | Tipo | Material
J01 | 0.65 | 1.8 | 0.3 | 1.17 |  | 0 | Maxim-Ar | VT
J02 | 0.8 | 1.8 | 0.3 | 1.44 |  | 0 | Maxim-Ar | VT
J03 | 1 | 0.4 | 2.5 | 0.4 |  | 0 | Correr 02 Folhas | VT
J04 | 2.4 | 1.1 | 0.9 | 2.64 |  | 0 | Correr 04 Folhas | VT
J05 | 2.9 | 1.1 | 0.9 | 3.19 |  | 0 | Correr 04 Folhas | VT
J06 | 3 | 1.1 | 0.9 | 3.3 |  | 0 | Correr 04 Folhas | VT
J07 | 3.75 | 1.1 | 0.9 | 4.125 |  | 0.2 | Maxim-Ar | Al - Ven. | inclui área de PNE
J08 | 4.7 | 0.4 | 2.5 | 1.88 |  | 0 | Maxim-Ar | VT
J09 | 6.05 | 0.5 | 1.95 | 3.025 |  | 0 | Maxim-Ar | VT
25.25
Código | Dimensões |  | Peitoril | Área unit | Quant. | Área Total | Tipo | Material
P01 | 0.7 | 1.7 | 0.1 | 1.19 |  | 0 | Abrir - 1F | Al - Ven.
P02 | 0.9 | 2.1 | 0 | 1.89 |  | 0 | Correr - 1F | VT
P03 | 0.9 | 2.1 | 0 | 1.89 |  | 0 | Abrir - 1F | VT
P04 | 2 | 2.1 | 0 | 4.2 |  | 0 | Correr 02 Folhas | VT
P05 | 2 | 2.1 | 0 | 4.2 |  | 0 | Correr 02 Folhas | VT
P06 | 2.15 | 2.1 | 0 | 4.515 |  | 0 | Correr 04 Folhas | VT
P07 | 3 | 2.1 | 0 | 6.3 |  | 0 | Correr 04 Folhas
P08 | 3.4 | 2.1 | 0 | 7.14 |  | 0 | Maxim-Ar
15.05