## Capa
ORÇAMENTO ABATEDOURO DE AVES MUNICIPAL
Proprietário: Municipio de Sorriso
Obra: Reforma e Ampliação Abatedouro de Aves Municipal
Local: BR 163, KM 774 - Assentamento Jonas Pinheiro Poranga - Sorriso MT

## Orçamento
Reforma e Ampliação Abatedouro de Aves Municipal
Proprietário: Municipio de Sorriso |  |  |  | Valor estimado final: |  | 0 |  | Data: | 2019-03-25
Obra: | Reforma e Ampliação Abatedouro de Aves Municipal |  |  |  | Custo/m²: | 0 |  | BDI Serviços: | 24.94%
Local: | Local: BR 163, KM 774 - Assentamento Jonas Pinheiro Poranga - Sorriso MT | [6 empty] | BDI Equipamentos: | 12.78%
Área reforma: | 288.46 | [6 empty] | Ref.: | SINAPI - FEVEREIRO 2019
Área ampliação: | 12.26
Responsável Técnico: Camila Diel Bobrzyk - CREA MT025305 |  |  |  | Arredondamentos: Opções → Avançado → Fórmulas → "Definir Precisão Conforme Exibido"
Código | Referência | Item | Discriminação | Uni-dade | Quantidade |  | Preço (R$)
[6 empty] | BDI Incidente | Valor unitário Sem BDI | Valor Unitário Com BDI | Valor Total
|  | 1.0 | SERVIÇOS PRELIMINARES
74209/001 | SINAPI | 1.1 | PLACA DE OBRA EM CHAPA DE AÇO GALVANIZADO (3,00m x 2,00m) | M2 | 6 | 24.94% | 0 | 0 | 0
99059 | SINAPI | 1.2 | LOCACAO CONVENCIONAL DE OBRA, UTILIZANDO GABARITO DE TÁBUAS CORRIDAS PONTALETADAS A CADA 2,00M - 2 UTILIZAÇÕES. AF_10/2018 | M | 10.3 | 24.94% | 0 | 0 | 0
|  | 1.3 | ADMINISTRAÇÃO LOCAL
90777 | SINAPI | 1.3.1 | ENGENHEIRO CIVIL DE OBRA JUNIOR COM ENCARGOS COMPLEMENTARES | H | 60 | 24.94% | 0 | 0 | 0
93572 | SINAPI | 1.3.2 | ENCARREGADO GERAL DE OBRAS COM ENCARGOS COMPLEMENTARES | MÊS | 4 | 24.94% | 0 | 0 | 0
[7 empty] | SUBTOTAL |  | 0
|  | 2.0 | MOVIMENTO DE TERRA E DEMOLIÇÕES
74005/1 | SINAPI | 2.1 | COMPACTACAO MECANICA, SEM CONTROLE DO GC (C/COMPACTADOR PLACA 400 KG) | M3 | 39.09 | 24.94% | 0 | 0 | 0
97634 | SINAPI | 2.2 | DEMOLIÇÃO DE REVESTIMENTO CERÂMICO, DE FORMA MECANIZADA COM MARTELETE, SEM REAPROVEITAMENTO. AF_12/2017 (Pisos existentes) | M2 | 190 | 24.94% | 0 | 0 | 0
97632 | SINAPI | 2.3 | DEMOLIÇÃO DE RODAPÉ CERÂMICO, DE FORMA MANUAL, SEM REAPROVEITAMENTO. AF_12/2017 | M | 99.98 | 24.94% | 0 | 0 | 0
97629 | SINAPI | 2.4 | DEMOLIÇÃO DE LAJES, DE FORMA MECANIZADA COM MARTELETE, SEM REAPROVEITAMENTO. AF_12/2017 (Calçadas externas existentes e contrapisos internos para novas alvenarias) | M3 | 6.62 | 24.94% | 0 | 0 | 0
97622 | SINAPI | 2.5 | DEMOLIÇÃO DE ALVENARIA DE BLOCO FURADO, DE FORMA MANUAL, SEM REAPROVEITAMENTO. AF_12/2017 | M3 | 7.76 | 24.94% | 0 | 0 | 0
96522 | SINAPI | 2.6 | ESCAVAÇÃO MANUAL PARA BLOCO DE COROAMENTO OU SAPATA, SEM PREVISÃO DE FÔRMA. AF_06/2017 | M3 | 0.6 | 24.94% | 0 | 0 | 0
96621 | SINAPI | 2.7 | LASTRO COM MATERIAL GRANULAR, APLICAÇÃO EM BLOCOS DE COROAMENTO, ESPESSURA DE *5 CM*. AF_08/2017 | M3 | 0.04 | 24.94% | 0 | 0 | 0
96526 | SINAPI | 2.8 | ESCAVAÇÃO MANUAL DE VALA PARA VIGA BALDRAME, SEM PREVISÃO DE FÔRMA. AF_06/2017 | M3 | 2.85 | 24.94% | 0 | 0 | 0
[7 empty] | SUBTOTAL |  | 0
|  | 3.0 | INFRA ESTRUTURA
|  | 3.1 | FUNDAÇÕES E ARRANQUES
98228 | SINAPI | 3.1.1 | ESTACA BROCA DE CONCRETO, DIÃMETRO DE 20 CM, PROFUNDIDADE DE ATÉ 3 M, ESCAVAÇÃO MANUAL COM TRADO CONCHA, NÃO ARMADA. AF_03/2018 | M | 4 | 24.94% | 0 | 0 | 0
96544 | SINAPI | 3.1.2 | ARMAÇÃO DE BLOCO, VIGA BALDRAME OU SAPATA UTILIZANDO AÇO CA-50 DE 6,3 MM - MONTAGEM. AF_06/2017 | Kg | 10.3 | 24.94% | 0 | 0 | 0
92775 | SINAPI | 3.1.3 | ARMAÇÃO DE PILAR OU VIGA DE UMA ESTRUTURA CONVENCIONAL DE CONCRETO ARMADO EM UMA EDIFICAÇÃO TÉRREA OU SOBRADO UTILIZANDO AÇO CA-60 DE 5,0 MM - MONTAGEM. AF_12/2015 | Kg | 1.45 | 24.94% | 0 | 0 | 0
92778 | SINAPI | 3.1.4 | ARMAÇÃO DE PILAR OU VIGA DE UMA ESTRUTURA CONVENCIONAL DE CONCRETO ARMADO EM UMA EDIFICAÇÃO TÉRREA OU SOBRADO UTILIZANDO AÇO CA-50 DE 10,0 MM - MONTAGEM. AF_12/2015 | Kg | 5.43 | 24.94% | 0 | 0 | 0
|  | 3.2 | VIGAS BALDRAMES
96543 | SINAPI | 3.2.1 | ARMAÇÃO DE BLOCO, VIGA BALDRAME E SAPATA UTILIZANDO AÇO CA-60 DE 5 MM - MONTAGEM. AF_06/2017 | Kg | 14.15 | 24.94% | 0 | 0 | 0
96546 | SINAPI | 3.2.2 | ARMAÇÃO DE BLOCO, VIGA BALDRAME OU SAPATA UTILIZANDO AÇO CA-50 DE 10 MM - MONTAGEM. AF_06/2017 | Kg | 48.09 | 24.94% | 0 | 0 | 0
96542 | SINAPI | 3.2.3 | FABRICAÇÃO, MONTAGEM E DESMONTAGEM DE FÔRMA PARA VIGA BALDRAME, EM CHAPA DE MADEIRA COMPENSADA RESINADA, E=17 MM, 4 UTILIZAÇÕES. AF_06/2017 | M2 | 21.91 | 24.94% | 0 | 0 | 0
94971 | SINAPI | 3.2.4 | CONCRETO FCK = 25MPA, TRAÇO 1:2,3:2,7 (CIMENTO/ AREIA MÉDIA/ BRITA 1) - PREPARO MECÂNICO COM BETONEIRA 600 L. AF_07/2016 | M3 | 1.75 | 24.94% | 0 | 0 | 0
[7 empty] | SUBTOTAL |  | 0
|  | 4.0 | SUPRA ESTRUTURA
|  | 4.1 | PILARES
92775 | SINAPI | 4.1.1 | ARMAÇÃO DE PILAR OU VIGA DE UMA ESTRUTURA CONVENCIONAL DE CONCRETO ARMADO EM UMA EDIFICAÇÃO TÉRREA OU SOBRADO UTILIZANDO AÇO CA-60 DE 5,0 MM - MONTAGEM. AF_12/2015 | Kg | 17.58 | 24.94% | 0 | 0 | 0
92778 | SINAPI | 4.1.2 | ARMAÇÃO DE PILAR OU VIGA DE UMA ESTRUTURA CONVENCIONAL DE CONCRETO ARMADO EM UMA EDIFICAÇÃO TÉRREA OU SOBRADO UTILIZANDO AÇO CA-50 DE 10,0 MM - MONTAGEM. AF_12/2015 | Kg | 83.27 | 24.94% | 0 | 0 | 0
92412 | SINAPI | 4.1.3 | MONTAGEM E DESMONTAGEM DE FÔRMA DE PILARES RETANGULARES E ESTRUTURAS SIMILARES COM ÁREA MÉDIA DAS SEÇÕES MENOR OU IGUAL A 0,25 M², PÉ-DIREITO SIMPLES, EM MADEIRA SERRADA, 4 UTILIZAÇÕES. AF_12/2015 | M2 | 14.4 | 24.94% | 0 | 0 | 0
94971 | SINAPI | 4.1.4 | CONCRETO FCK = 25MPA, TRAÇO 1:2,3:2,7 (CIMENTO/ AREIA MÉDIA/ BRITA 1) - PREPARO MECÂNICO COM BETONEIRA 600 L. AF_07/2016 | M3 | 0.91 | 24.94% | 0 | 0 | 0
|  | 4.2 | VIGAS DE RESPALDO
92775 | SINAPI | 4.2.1 | ARMAÇÃO DE PILAR OU VIGA DE UMA ESTRUTURA CONVENCIONAL DE CONCRETO ARMADO EM UMA EDIFICAÇÃO TÉRREA OU SOBRADO UTILIZANDO AÇO CA-60 DE 5,0 MM - MONTAGEM. AF_12/2015 | Kg | 14.15 | 24.94% | 0 | 0 | 0
92778 | SINAPI | 4.2.2 | ARMAÇÃO DE PILAR OU VIGA DE UMA ESTRUTURA CONVENCIONAL DE CONCRETO ARMADO EM UMA EDIFICAÇÃO TÉRREA OU SOBRADO UTILIZANDO AÇO CA-50 DE 10,0 MM - MONTAGEM. AF_12/2015 | Kg | 48.09 | 24.94% | 0 | 0 | 0
92448 | SINAPI | 4.2.3 | MONTAGEM E DESMONTAGEM DE FÔRMA DE VIGA, ESCORAMENTO COM PONTALETE DE MADEIRA, PÉ-DIREITO SIMPLES, EM MADEIRA SERRADA, 4 UTILIZAÇÕES. AF_12/2015 | M2 | 21.91 | 24.94% | 0 | 0 | 0
94971 | SINAPI | 4.2.4 | CONCRETO FCK = 25MPA, TRAÇO 1:2,3:2,7 (CIMENTO/ AREIA MÉDIA/ BRITA 1) - PREPARO MECÂNICO COM BETONEIRA 600 L. AF_07/2016. | M3 | 1.53 | 24.94% | 0 | 0 | 0
[7 empty] | SUBTOTAL |  | 0
|  | 5.0 | IMPERMEABILIZAÇÃO E TRATAMENTOS
74106/001 | SINAPI | 5.1 | IMPERMEABILIZACAO DE ESTRUTURAS ENTERRADAS, COM TINTA ASFALTICA, DUAS DEMÃOS (vigas baldrame) | M2 | 27.02 | 24.94% | 0 | 0 | 0
[7 empty] | SUBTOTAL |  | 0
|  | 6.0 | ALVENARIAS E VEDAÇÕES
|  | 6.1 | ALVENARIAS E VEDAÇÕES
87473 | SINAPI | 6.1.1 | ALVENARIA DE VEDAÇÃO DE BLOCOS CERÂMICOS FURADOS NA VERTICAL DE 14X19X39CM (ESPESSURA 14CM) DE PAREDES COM ÁREA LÍQUIDA MENOR QUE 6M² SEM VÃOS E ARGAMASSA DE ASSENTAMENTO COM PREPARO EM BETONEIRA. AF_06/2014 | M2 | 98.09 | 24.94% | 0 | 0 | 0
93187 | SINAPI | 6.1.2 | VERGA MOLDADA IN LOCO EM CONCRETO PARA JANELAS COM MAIS DE 1,5 M DE VÃO. AF_03/2016 | M | 15.89 | 24.94% | 0 | 0 | 0
93197 | SINAPI | 6.1.3 | CONTRAVERGA MOLDADA IN LOCO EM CONCRETO PARA VÃOS DE MAIS DE 1,5 M DE COMPRIMENTO. AF_03/2016 | M | 5.2 | 24.94% | 0 | 0 | 0
[7 empty] | SUBTOTAL |  | 0
|  | 7.0 | REVESTIMENTOS
|  | 7.1 | PAREDES INTERNAS
87905 | SINAPI | 7.1.1 | CHAPISCO APLICADO EM ALVENARIA (COM PRESENÇA DE VÃOS) E ESTRUTURAS DE CONCRETO DE FACHADA, COM COLHER DE PEDREIRO. ARGAMASSA TRAÇO 1:3 COM PREPARO EM BETONEIRA 400L. AF_06/2014 | M2 | 176.81 | 24.94% | 0 | 0 | 0
87527 | SINAPI | 7.1.2 | EMBOÇO, PARA RECEBIMENTO DE CERÂMICA, EM ARGAMASSA TRAÇO 1:2:8, PREPARO MECÂNICO COM BETONEIRA 400L, APLICADO MANUALMENTE EM FACES INTERNAS DE PAREDES, PARA AMBIENTE COM ÁREA MENOR QUE 5M2, ESPESSURA DE 20MM, COM EXECUÇÃO DE TALISCAS. AF_06/2014 | M2 | 69.25 | 24.94% | 0 | 0 | 0
87529 | SINAPI | 7.1.3 | MASSA ÚNICA, PARA RECEBIMENTO DE PINTURA, EM ARGAMASSA TRAÇO 1:2:8, PREPARO MECÂNICO COM BETONEIRA 400L, APLICADA MANUALMENTE EM FACES INTERNAS DE PAREDES, ESPESSURA DE 20MM, COM EXECUÇÃO DE TALISCAS. AF_06/2014 | M2 | 107.56 | 24.94% | 0 | 0 | 0
93393 | SINAPI | 7.1.4 | REVESTIMENTO CERÂMICO PARA PAREDES INTERNAS COM PLACAS TIPO ESMALTADA PADRÃO POPULAR DE DIMENSÕES 20X20 CM, ARGAMASSA TIPO AC I, APLICADAS EM AMBIENTES DE ÁREA MAIOR QUE 5 M2 NA ALTURA INTEIRA DAS PAREDES. AF_06/2014 | M2 | 163.75 | 24.94% | 0 | 0 | 0
|  | 7.2 | PAREDES EXTERNAS
87905 | SINAPI | 7.2.1 | CHAPISCO APLICADO EM ALVENARIA (COM PRESENÇA DE VÃOS) E ESTRUTURAS DE CONCRETO DE FACHADA, COM COLHER DE PEDREIRO. ARGAMASSA TRAÇO 1:3 COM PREPARO EM BETONEIRA 400L. AF_06/2014 | M2 | 22.72 | 24.94% | 0 | 0 | 0
87775 | SINAPI | 7.2.2 | EMBOÇO OU MASSA ÚNICA EM ARGAMASSA TRAÇO 1:2:8, PREPARO MECÂNICO COM BETONEIRA 400 L, APLICADA MANUALMENTE EM PANOS DE FACHADA COM PRESENÇA DE VÃOS, ESPESSURA DE 25 MM. AF_06/2014 | M2 | 22.72 | 24.94% | 0 | 0 | 0
87242 | SINAPI | 7.2.3 | REVESTIMENTO CERÂMICO PARA PAREDES EXTERNAS EM PASTILHAS DE PORCELANA 5 X 5 CM (PLACAS DE 30 X 30 CM), ALINHADAS A PRUMO, APLICADO EM PANOS COM VÃOS. AF_06/2014 | M2 | 62.5 | 24.94% | 0 | 0 | 0
|  | 7.3 | TETOS
97640 | SINAPI | 7.3.1 | REMOÇÃO DE FORROS DE DRYWALL, PVC E FIBROMINERAL, DE FORMA MANUAL, SEM REAPROVEITAMENTO. AF_12/2017 | M2 | 196.07 | 24.94% | 0 | 0 | 0
96111 | SINAPI | 7.3.2 | FORRO EM RÉGUAS DE PVC, FRISADO, PARA AMBIENTES RESIDENCIAIS, INCLUSIVE ESTRUTURA DE FIXAÇÃO. AF_05/2017_P | M2 | 201.71 | 24.94% | 0 | 0 | 0
[7 empty] | SUBTOTAL |  | 0
|  | 8.0 | COBERTURA
|  | 8.1 | TELHAS E ESTRUTURAS
92602 | SINAPI | 8.1.1 | FABRICAÇÃO E INSTALAÇÃO DE TESOURA INTEIRA EM AÇO, VÃO DE 3 M, PARA TELHA ONDULADA DE FIBROCIMENTO, METÁLICA, PLÁSTICA OU TERMOACÚSTICA, INCLUSO IÇAMENTO.. AF_12/2015 | UNI | 2 | 24.94% | 0 | 0 | 0
92579 | SINAPI | 8.1.2 | TRAMA DE AÇO COMPOSTA POR RIPAS PARA TELHADOS DE MAIS DE 2 ÁGUAS PARA TELHA CERÂMICA CAPA-CANAL, INCLUSO TRANSPORTE VERTICAL. AF_12/2015 | M2 | 16.75 | 24.94% | 0 | 0 | 0
94207 | SINAPI | 8.1.3 | TELHAMENTO COM TELHA ONDULADA DE FIBROCIMENTO E = 6 MM, COM RECOBRIMENTO LATERAL DE 1/4 DE ONDA PARA TELHADO COM INCLINAÇÃO MAIOR QUE 10°, COM ATÉ 2 ÁGUAS, INCLUSO IÇAMENTO. AF_06/2016 | M2 | 16.75 | 24.94% | 0 | 0 | 0
[7 empty] | SUBTOTAL |  | 0
|  | 9.0 | ESQUADRIAS
|  | 9.1 | PORTAS
73933/3 | SINAPI | 9.1.1 | PORTA DE FERRO TIPO VENEZIANA, DE ABRIR, SEM BANDEIRA SEM FERRAGENS | M2 | 10.08 | 24.94% | 0 | 0 | 0
84854 | SINAPI | 9.1.2 | BATENTE FERRO 1X1/8" | M | 23.76 | 24.94% | 0 | 0 | 0
73924/2 | SINAPI | 9.1.3 | PINTURA ESMALTE ACETINADO, DUAS DEMAOS, SOBRE SUPERFICIE METALICA | M2 | 56.18 | 24.94% | 0 | 0 | 0
PS - 001 | SORRISO | 9.1.4 | PORTA DE FERRO DE CORRER (SEM PINTURA). | M2 | 4.41 | 24.94% | 0 | 0 | 0
97644 | SINAPI | 9.1.5 | REMOÇÃO DE PORTAS, DE FORMA MANUAL, SEM REAPROVEITAMENTO. AF_12/2017 (Portas dos banheiros existentes) | M2 | 3.36 | 24.94% | 0 | 0 | 0
COT-001 | COTAÇÃO | 9.1.6 | PORTA DE GIRO UMA FOLHA, COM TELA MOSQUITEIRA, 0,80X2,10M (P01) | UNI | 1 | 24.94% | 0 | 0 | 0
COT-002 | COTAÇÃO | 9.1.7 | PORTA DE GIRO UMA FOLHA, COM TELA MOSQUITEIRA, 0,90X2,10M (P02) | UNI | 2 | 24.94% | 0 | 0 | 0
COT-003 | COTAÇÃO | 9.1.8 | PORTA DE GIRO UMA FOLHA, COM TELA MOSQUITEIRA, 1,20X2,10M (P01) | UNI | 1 | 24.94% | 0 | 0 | 0
|  | 9.2 | JANELAS
95468 | SINAPI | 9.2.1 | PINTURA ESMALTE BRILHANTE (2 DEMAOS) SOBRE SUPERFICIE METALICA, INCLUSIVE PROTECAO COM ZARCAO (1 DEMAO) - (Janelas novas e existentes) | M2 | 30.2 | 24.94% | 0 | 0 | 0
94559 | SINAPI | 9.2.2 | JANELA DE AÇO BASCULANTE, FIXAÇÃO COM ARGAMASSA, SEM VIDROS, PADRONIZADA. AF_07/2016 | M2 | 0.8 | 24.94% | 0 | 0 | 0
72117 | SINAPI | 9.2.3 | VIDRO LISO COMUM TRANSPARENTE, ESPESSURA 4MM | M2 | 0.8 | 24.94% | 0 | 0 | 0
94560 | SINAPI | 9.2.4 | JANELA DE AÇO DE CORRER, 2 FOLHAS, FIXAÇÃO COM ARGAMASSA, COM VIDROS, PADRONIZADA. AF_07/2016 | M2 | 1.6 | 24.94% | 0 | 0 | 0
COT-004 | COTAÇÃO | 9.2.5 | PAINEL FIXO COM TELA MOSQUITEIRA PARA JANELA 3,00X0,80M | UNI | 4 | 24.94% | 0 | 0 | 0
[7 empty] | SUBTOTAL |  | 0
|  | 10.0 | PISOS, RODAPÉS E SOLEIRAS
|  | 10.1 | INFRA ESTRUTURA
88476 | SINAPI | 10.1.1 | CONTRAPISO AUTONIVELANTE, APLICADO SOBRE LAJE, ADERIDO, ESPESSURA 2CM. AF_06/2014 (Regularização para piso granilite) | M2 | 259.6 | 24.94% | 0 | 0 | 0
95240 | SINAPI | 10.1.2 | LASTRO DE CONCRETO MAGRO, APLICADO EM PISOS OU RADIERS, ESPESSURA DE 3CM. AF_07/2016 | M2 | 12.15 | 24.94% | 0 | 0 | 0
87630 | SINAPI | 10.1.3 | CONTRAPISO EM ARGAMASSA TRAÇO 1:4 (CIMENTO E AREIA), PREPARO MECÂNICO COM BETONEIRA 400 L, APLICADO EM ÁREAS SECAS SOBRE LAJE, ADERIDO, ESPESSURA 3CM. AF_06/2014 | M2 | 12.15 | 24.94% | 0 | 0 | 0
|  | 10.2 | ACABAMENTOS
84191 | SINAPI | 10.2.1 | PISO EM GRANILITE, MARMORITE OU GRANITINA ESPESSURA 8 MM, INCLUSO JUNTAS DE DILATACAO PLASTICAS, RESINADO | M2 | 271.75 | 24.94% | 0 | 0 | 0
|  | 10.3 | RODAPÉS E SOLEIRAS
73850/001 | SINAPI | 10.3.1 | RODAPE EM MARMORITE, ALTURA 10CM | M | 187.11 | 24.94% | 0 | 0 | 0
[7 empty] | SUBTOTAL |  | 0
|  | 11.0 | PINTURA
|  | 11.2 | PAREDES INTERNAS
88485 | SINAPI | 11.2.1 | APLICAÇÃO DE FUNDO SELADOR ACRÍLICO EM PAREDES, UMA DEMÃO. AF_06/2014 | m² | 302.45 | 24.94% | 0 | 0 | 0
88489 | SINAPI | 11.2.2 | APLICAÇÃO MANUAL DE PINTURA COM TINTA LÁTEX ACRÍLICA EM PAREDES, DUAS DEMÃOS. AF_06/2014 | m² | 410.01 | 24.94% | 0 | 0 | 0
|  | 11.3 | PAREDES EXTERNAS
88485 | SINAPI | 11.3.1 | APLICAÇÃO DE FUNDO SELADOR ACRÍLICO EM PAREDES, UMA DEMÃO. AF_06/2014 | m² | 194.84 | 24.94% | 0 | 0 | 0
88489 | SINAPI | 11.3.2 | APLICAÇÃO MANUAL DE PINTURA COM TINTA LÁTEX ACRÍLICA EM PAREDES, DUAS DEMÃOS. AF_06/2014 | m² | 194.84 | 24.94% | 0 | 0 | 0
[7 empty] | SUBTOTAL |  | 0
|  | 12.0 | INSTALAÇÕES HIDROSANITÁRIAS/ÁGUA PLUVIAL
|  | 12.1 | ÁGUA FRIA
86943 | SINAPI | 12.1.1 | LAVATÓRIO LOUÇA BRANCA SUSPENSO, 29,5 X 39CM OU EQUIVALENTE, PADRÃO POPULAR, INCLUSO SIFÃO FLEXÍVEL EM PVC, VÁLVULA E ENGATE FLEXÍVEL 30CM EM PLÁSTICO E TORNEIRA CROMADA DE MESA, PADRÃO POPULAR - FORNECIMENTO E INSTALAÇÃO. AF_12/2013 | UN | 2 | 24.94% | 0 | 0 | 0
86930 | SINAPI | 12.1.2 | TANQUE DE MÁRMORE SINTÉTICO SUSPENSO, 22L OU EQUIVALENTE, INCLUSO SIFÃO FLEXÍVEL EM PVC, VÁLVULA PLÁSTICA E TORNEIRA DE PLÁSTICO - FORNECIMENTO E INSTALAÇÃO. AF_12/2013 | UN | 3 | 24.94% | 0 | 0 | 0
93441 | SINAPI | 12.1.3 | BANCADA DE GRANITO CINZA POLIDO 150 X 60 CM, COM CUBA DE EMBUTIR DE AÇO INOXIDÁVEL MÉDIA, VÁLVULA AMERICANA EM METAL CROMADO, SIFÃO FLEXÍVEL EM PVC, ENGATE FLEXÍVEL 30 CM, TORNEIRA CROMADA LONGA DE PAREDE, 1/2 OU 3/4, PARA PIA DE COZINHA, PADRÃO POPULAR- FORNEC. E INSTAL. AF_12/2013 | UN | 2 | 24.94% | 0 | 0 | 0
86913 | SINAPI | 12.1.4 | TORNEIRA CROMADA 1/2" OU 3/4" PARA TANQUE, PADRÃO POPULAR - FORNECIMENTO E INSTALAÇÃO. AF_12/2013 | UN | 11 | 24.94% | 0 | 0 | 0
94490 | SINAPI | 12.1.5 | REGISTRO DE ESFERA, PVC, SOLDÁVEL, DN 32 MM, INSTALADO EM RESERVAÇÃO DE ÁGUA DE EDIFICAÇÃO QUE POSSUA RESERVATÓRIO DE FIBRA/FIBROCIMENTO FORNECIMENTO E INSTALAÇÃO. AF_06/2016 | UN | 1 | 24.94% | 0 | 0 | 0
94489 | SINAPI | 12.1.6 | REGISTRO DE ESFERA, PVC, SOLDÁVEL, DN 25 MM, INSTALADO EM RESERVAÇÃO DE ÁGUA DE EDIFICAÇÃO QUE POSSUA RESERVATÓRIO DE FIBRA/FIBROCIMENTO FORNECIMENTO E INSTALAÇÃO. AF_06/2016 | UN | 4 | 24.94% | 0 | 0 | 0
94492 | SINAPI | 12.1.7 | REGISTRO DE ESFERA, PVC, SOLDÁVEL, DN 50 MM, INSTALADO EM RESERVAÇÃO DE ÁGUA DE EDIFICAÇÃO QUE POSSUA RESERVATÓRIO DE FIBRA/FIBROCIMENTO FORNECIMENTO E INSTALAÇÃO. AF_06/2016 | UN | 4 | 24.94% | 0 | 0 | 0
94794 | SINAPI | 12.1.8 | REGISTRO DE GAVETA BRUTO, LATÃO, ROSCÁVEL, 1 1/2, COM ACABAMENTO E CANOPLA CROMADOS, INSTALADO EM RESERVAÇÃO DE ÁGUA DE EDIFICAÇÃO QUE POSSUA RESERVATÓRIO DE FIBRA/FIBROCIMENTO  FORNECIMENTO E INSTALAÇÃO. AF_06/2016 | UN | 2 | 24.94% | 0 | 0 | 0
89987 | SINAPI | 12.1.9 | REGISTRO DE GAVETA BRUTO, LATÃO, ROSCÁVEL, 3/4", COM ACABAMENTO E CANOPLA CROMADOS. FORNECIDO E INSTALADO EM RAMAL DE ÁGUA. AF_12/2014 | UN | 10 | 24.94% | 0 | 0 | 0
99629 | SINAPI | 12.1.10 | VÁLVULA DE RETENÇÃO VERTICAL, DE BRONZE, ROSCÁVEL, 1" - FORNECIMENTO E INSTALAÇÃO. AF_01/2019 | UN | 1 | 24.94% | 0 | 0 | 0
99635 | SINAPI | 12.1.11 | VÁLVULA DE DESCARGA METÁLICA, BASE 1 1/2 ", ACABAMENTO METALICO CROMADO - FORNECIMENTO E INSTALAÇÃO. AF_01/2019 | UN | 2 | 24.94% | 0 | 0 | 0
37105 | SINAPI | 12.1.12 | CAIXA D'AGUA FIBRA DE VIDRO PARA 5000 LITROS, COM TAMPA | UN | 1 | 12.78% | 0 | 0 | 0
86885 | SINAPI | 12.1.13 | ENGATE FLEXÍVEL EM PLÁSTICO BRANCO, 1/2" X 40CM - FORNECIMENTO E INSTALAÇÃO. AF_12/2013 | UN | 14 | 24.94% | 0 | 0 | 0
95470 | SINAPI | 12.1.14 | VASO SANITARIO SIFONADO CONVENCIONAL COM LOUÇA BRANCA, INCLUSO CONJUNTO DE LIGAÇÃO PARA BACIA SANITÁRIA AJUSTÁVEL - FORNECIMENTO E INSTALAÇÃO. AF_10/2016 | UN | 2 | 24.94% | 0 | 0 | 0
72739 | SINAPI | 12.1.15 | VASO SANITARIO INFANTIL SIFONADO, PARA VALVULA DE DESCARGA, EM LOUCA BRANCA, COM ACESSORIOS, INCLUSIVE ASSENTO PLASTICO, BOLSA DE BORRACHA PARA LIGACAO, TUBO PVC LIGACAO - FORNECIMENTO E INSTALACAO | UN | 1 | 24.94% | 0 | 0 | 0
90373 | SINAPI | 12.1.16 | JOELHO 90 GRAUS COM BUCHA DE LATÃO, PVC, SOLDÁVEL, DN 25MM, X 1/2 INSTALADO EM RAMAL OU SUB-RAMAL DE ÁGUA - FORNECIMENTO E INSTALAÇÃO. AF_12/2014 | UN | 16 | 24.94% | 0 | 0 | 0
89366 | SINAPI | 12.1.17 | JOELHO 90 GRAUS COM BUCHA DE LATÃO, PVC, SOLDÁVEL, DN 25MM, X 3/4 INSTALADO EM RAMAL OU SUB-RAMAL DE ÁGUA - FORNECIMENTO E INSTALAÇÃO. AF_12/2014 | UN | 1 | 24.94% | 0 | 0 | 0
89396 | SINAPI | 12.1.18 | TÊ COM BUCHA DE LATÃO NA BOLSA CENTRAL, PVC, SOLDÁVEL, DN 25MM X 1/2, INSTALADO EM RAMAL OU SUB-RAMAL DE ÁGUA - FORNECIMENTO E INSTALAÇÃO. AF_12/2014 | UN | 11 | 24.94% | 0 | 0 | 0
90374 | SINAPI | 12.1.19 | TÊ COM BUCHA DE LATÃO NA BOLSA CENTRAL, PVC, SOLDÁVEL, DN 25MM X 3/4, INSTALADO EM RAMAL OU SUB-RAMAL DE ÁGUA - FORNECIMENTO E INSTALAÇÃO. AF_03/2015 | UN | 3 | 24.94% | 0 | 0 | 0
94704 | SINAPI | 12.1.20 | ADAPTADOR COM FLANGE E ANEL DE VEDAÇÃO, PVC, SOLDÁVEL, DN 32 MM X 1 , INSTALADO EM RESERVAÇÃO DE ÁGUA DE EDIFICAÇÃO QUE POSSUA RESERVATÓRIO DE FIBRA/FIBROCIMENTO FORNECIMENTO E INSTALAÇÃO. AF_06/2016 | UN | 2 | 24.94% | 0 | 0 | 0
94706 | SINAPI | 12.1.21 | ADAPTADOR COM FLANGE E ANEL DE VEDAÇÃO, PVC, SOLDÁVEL, DN 50 MM X 1 1/2 , INSTALADO EM RESERVAÇÃO DE ÁGUA DE EDIFICAÇÃO QUE POSSUA RESERVATÓRIO DE FIBRA/FIBROCIMENTO FORNECIMENTO E INSTALAÇÃO. AF_06/2016 | UN | 1 | 24.94% | 0 | 0 | 0
94709 | SINAPI | 12.1.22 | ADAPTADOR COM FLANGES LIVRES, PVC, SOLDÁVEL, DN 32 MM X 1 , INSTALADO EM RESERVAÇÃO DE ÁGUA DE EDIFICAÇÃO QUE POSSUA RESERVATÓRIO DE FIBRA/FIBROCIMENTO FORNECIMENTO E INSTALAÇÃO. AF_06/2016 | UN | 4 | 24.94% | 0 | 0 | 0
94711 | SINAPI | 12.1.23 | ADAPTADOR COM FLANGES LIVRES, PVC, SOLDÁVEL, DN 50 MM X 1 1/2 , INSTALADO EM RESERVAÇÃO DE ÁGUA DE EDIFICAÇÃO QUE POSSUA RESERVATÓRIO DE FIBRA/FIBROCIMENTO FORNECIMENTO E INSTALAÇÃO. AF_06/2016 | UN | 3 | 24.94% | 0 | 0 | 0
89532 | SINAPI | 12.1.24 | LUVA DE REDUÇÃO, PVC, SOLDÁVEL, DN 32MM X 25MM, INSTALADO EM PRUMADA DE ÁGUA - FORNECIMENTO E INSTALAÇÃO. AF_12/2014 | UN | 2 | 24.94% | 0 | 0 | 0
PS - 002 | SORRISO | 12.1.25 | BUCHA DE REDUÇÃO, PVC, SOLDÁVEL, DN 50MM X 32MM, INSTALADO EM PRUMADA DE ÁGUA - FORNECIMENTO E INSTALAÇÃO. AF | UN | 1 | 24.94% | 0 | 0 | 0
89363 | SINAPI | 12.1.26 | JOELHO 45 GRAUS, PVC, SOLDÁVEL, DN 25MM, INSTALADO EM RAMAL OU SUB-RAMAL DE ÁGUA - FORNECIMENTO E INSTALAÇÃO. AF_12/2014 | UN | 5 | 24.94% | 0 | 0 | 0
89368 | SINAPI | 12.1.27 | JOELHO 45 GRAUS, PVC, SOLDÁVEL, DN 32MM, INSTALADO EM RAMAL OU SUB-RAMAL DE ÁGUA - FORNECIMENTO E INSTALAÇÃO. AF_12/2014 | UN | 2 | 24.94% | 0 | 0 | 0
89502 | SINAPI | 12.1.28 | JOELHO 45 GRAUS, PVC, SOLDÁVEL, DN 50MM, INSTALADO EM PRUMADA DE ÁGUA - FORNECIMENTO E INSTALAÇÃO. AF_12/2014 | UN | 6 | 24.94% | 0 | 0 | 0
89362 | SINAPI | 12.1.29 | JOELHO 90 GRAUS, PVC, SOLDÁVEL, DN 25MM, INSTALADO EM RAMAL OU SUB-RAMAL DE ÁGUA - FORNECIMENTO E INSTALAÇÃO. AF_12/2014 | UN | 36 | 24.94% | 0 | 0 | 0
89367 | SINAPI | 12.1.30 | JOELHO 90 GRAUS, PVC, SOLDÁVEL, DN 32MM, INSTALADO EM RAMAL OU SUB-RAMAL DE ÁGUA - FORNECIMENTO E INSTALAÇÃO. AF_12/2014 | UN | 4 | 24.94% | 0 | 0 | 0
89501 | SINAPI | 12.1.31 | JOELHO 90 GRAUS, PVC, SOLDÁVEL, DN 50MM, INSTALADO EM PRUMADA DE ÁGUA - FORNECIMENTO E INSTALAÇÃO. AF_12/2014 | UN | 11 | 24.94% | 0 | 0 | 0
89528 | SINAPI | 12.1.32 | LUVA, PVC, SOLDÁVEL, DN 25MM, INSTALADO EM PRUMADA DE ÁGUA - FORNECIMENTO E INSTALAÇÃO. AF_12/2014 | UN | 11 | 24.94% | 0 | 0 | 0
89542 | SINAPI | 12.1.33 | LUVA DE CORRER, PVC, SOLDÁVEL, DN 32MM, INSTALADO EM PRUMADA DE ÁGUA - FORNECIMENTO E INSTALAÇÃO. AF_12/2014 | UN | 2 | 24.94% | 0 | 0 | 0
89575 | SINAPI | 12.1.34 | LUVA, PVC, SOLDÁVEL, DN 50MM, INSTALADO EM PRUMADA DE ÁGUA - FORNECIMENTO E INSTALAÇÃO. AF_12/2014 | UN | 8 | 24.94% | 0 | 0 | 0
89356 | SINAPI | 12.1.35 | TUBO, PVC, SOLDÁVEL, DN 25MM, INSTALADO EM RAMAL OU SUB-RAMAL DE ÁGUA - FORNECIMENTO E INSTALAÇÃO. AF_12/2014 | M | 114 | 24.94% | 0 | 0 | 0
89403 | SINAPI | 12.1.36 | TUBO, PVC, SOLDÁVEL, DN 32MM, INSTALADO EM RAMAL DE DISTRIBUIÇÃO DE ÁGUA - FORNECIMENTO E INSTALAÇÃO. AF_12/2014 | M | 36 | 24.94% | 0 | 0 | 0
89449 | SINAPI | 12.1.37 | TUBO, PVC, SOLDÁVEL, DN 50MM, INSTALADO EM PRUMADA DE ÁGUA - FORNECIMENTO E INSTALAÇÃO. AF_12/2014 | M | 66 | 24.94% | 0 | 0 | 0
89440 | SINAPI | 12.1.38 | TE, PVC, SOLDÁVEL, DN 25MM, INSTALADO EM RAMAL DE DISTRIBUIÇÃO DE ÁGUA - FORNECIMENTO E INSTALAÇÃO. AF_12/2014 | UN | 6 | 24.94% | 0 | 0 | 0
89443 | SINAPI | 12.1.39 | TE, PVC, SOLDÁVEL, DN 32MM, INSTALADO EM RAMAL DE DISTRIBUIÇÃO DE ÁGUA - FORNECIMENTO E INSTALAÇÃO. AF_12/2014 | UN | 1 | 24.94% | 0 | 0 | 0
89625 | SINAPI | 12.1.40 | TE, PVC, SOLDÁVEL, DN 50MM, INSTALADO EM PRUMADA DE ÁGUA - FORNECIMENTO E INSTALAÇÃO. AF_12/2014 | UN | 1 | 24.94% | 0 | 0 | 0
89445 | SINAPI | 12.1.41 | TÊ DE REDUÇÃO, PVC, SOLDÁVEL, DN 32MM X 25MM, INSTALADO EM RAMAL DE DISTRIBUIÇÃO DE ÁGUA - FORNECIMENTO E INSTALAÇÃO. AF_12/2014 | UN | 5 | 24.94% | 0 | 0 | 0
89627 | SINAPI | 12.1.42 | TÊ DE REDUÇÃO, PVC, SOLDÁVEL, DN 50MM X 25MM, INSTALADO EM PRUMADA DE ÁGUA - FORNECIMENTO E INSTALAÇÃO. AF_12/2014 | UN | 4 | 24.94% | 0 | 0 | 0
PS - 003 | SORRISO | 12.1.43 | TÊ DE REDUÇÃO, PVC, SOLDÁVEL, DN 50MM X 25MM, INSTALADO EM PRUMADA DE ÁGUA - FORNECIMENTO E INSTALAÇÃO. AF_12/2014 | UN | 1 | 24.94% | 0 | 0 | 0
PS - 004 | SORRISO | 12.1.44 | BUCHA DE REDUÇÃO, PPR, 50 X 32, CLASSE PN 25, INSTALADO EM RAMAL DE DISTRIBUIÇÃO DE ÁGUA  FORNECIMENTO E INSTALAÇÃO . AF_06/2015 | UN | 1 | 24.94% | 0 | 0 | 0
96651 | SINAPI | 12.1.45 | JOELHO 45 GRAUS, PPR, DN 25 MM, CLASSE PN 25, INSTALADO EM RAMAL DE DISTRIBUIÇÃO DE ÁGUA  FORNECIMENTO E INSTALAÇÃO . AF_06/2015 | UN | 1 | 24.94% | 0 | 0 | 0
96650 | SINAPI | 12.1.46 | JOELHO 90 GRAUS, PPR, DN 25 MM, CLASSE PN 25, INSTALADO EM RAMAL DE DISTRIBUIÇÃO  FORNECIMENTO E INSTALAÇÃO . AF_06/2015 | UN | 3 | 24.94% | 0 | 0 | 0
96652 | SINAPI | 12.1.47 | JOELHO 90 GRAUS, PPR, DN 32 MM, CLASSE PN 25, INSTALADO EM RAMAL DE DISTRIBUIÇÃO  FORNECIMENTO E INSTALAÇÃO . AF_06/2015 | UN | 3 | 24.94% | 0 | 0 | 0
96690 | SINAPI | 12.1.48 | JOELHO 90 GRAUS, PPR, DN 50 MM, CLASSE PN 25, INSTALADO EM PRUMADA DE ÁGUA  FORNECIMENTO E INSTALAÇÃO . AF_06/2015 | UN | 2 | 24.94% | 0 | 0 | 0
96856 | SINAPI | 12.1.49 | JOELHO 90 GRAUS, ROSCA FÊMEA TERMINAL, PARA INSTALAÇÕES EM PEX, DN 25MM X 1/2", CONEXÃO POR CRIMPAGEM  FORNECIMENTO E INSTALAÇÃO. AF_06/2015 | UN | 3 | 24.94% | 0 | 0 | 0
96662 | SINAPI | 12.1.50 | BUCHA DE REDUÇÃO, PPR, 32 X 25, CLASSE PN 25, INSTALADO EM RAMAL DE DISTRIBUIÇÃO DE ÁGUA  FORNECIMENTO E INSTALAÇÃO . AF_06/2015 | UN | 1 | 24.94% | 0 | 0 | 0
96666 | SINAPI | 12.1.51 | TÊ NORMAL, PPR, DN 32 MM, CLASSE PN 25, INSTALADO EM RAMAL DE DISTRIBUIÇÃO DE ÁGUA  FORNECIMENTO E INSTALAÇÃO . AF_06/2015 | UN | 2 | 24.94% | 0 | 0 | 0
94497 | SINAPI | 12.1.52 | REGISTRO DE GAVETA BRUTO, LATÃO, ROSCÁVEL, 1 1/2, INSTALADO EM RESERVAÇÃO DE ÁGUA DE EDIFICAÇÃO QUE POSSUA RESERVATÓRIO DE FIBRA/FIBROCIMENTO  FORNECIMENTO E INSTALAÇÃO. AF_06/2016 | UN | 1 | 24.94% | 0 | 0 | 0
94792 | SINAPI | 12.1.53 | REGISTRO DE GAVETA BRUTO, LATÃO, ROSCÁVEL, 1, COM ACABAMENTO E CANOPLA CROMADOS, INSTALADO EM RESERVAÇÃO DE ÁGUA DE EDIFICAÇÃO QUE POSSUA RESERVATÓRIO DE FIBRA/FIBROCIMENTO  FORNECIMENTO E INSTALAÇÃO. AF_06/2016 | UN | 1 | 24.94% | 0 | 0 | 0
91112 | SINAPI | 12.1.54 | TRANSPORTE HORIZONTAL, TUBOS DE PPR - PN 12 OU PN 25 COM DIÂMETRO MENOR OU IGUAL A 50 MM, MANUAL, 30M. AF_06/2015 | M | 45 | 24.94% | 0 | 0 | 0
94495 | SINAPI | 12.1.55 | REGISTRO DE GAVETA BRUTO, LATÃO, ROSCÁVEL, 1, INSTALADO EM RESERVAÇÃO DE ÁGUA DE EDIFICAÇÃO QUE POSSUA RESERVATÓRIO DE FIBRA/FIBROCIMENTO  FORNECIMENTO E INSTALAÇÃO. AF_06/2016 | UN | 1 | 24.94% | 0 | 0 | 0
|  | 12.2 | ESGOTO E ÁGUA PLUVIAL
97900 | SINAPI | 12.2.1 | CAIXA ENTERRADA HIDRÁULICA RETANGULAR EM ALVENARIA COM TIJOLOS CERÂMICOS MACIÇOS, DIMENSÕES INTERNAS: 0,3X0,3X0,3 M PARA REDE DE ESGOTO. AF_05/2018 | UN | 13 | 24.94% | 0 | 0 | 0
97906 | SINAPI | 12.2.2 | CAIXA ENTERRADA HIDRÁULICA RETANGULAR, EM ALVENARIA COM BLOCOS DE CONCRETO, DIMENSÕES INTERNAS: 0,6X0,6X0,6 M PARA REDE DE ESGOTO. AF_05/2018 | UN | 7 | 24.94% | 0 | 0 | 0
89707 | SINAPI | 12.2.3 | CAIXA SIFONADA, PVC, DN 100 X 100 X 50 MM, JUNTA ELÁSTICA, FORNECIDA E INSTALADA EM RAMAL DE DESCARGA OU EM RAMAL DE ESGOTO SANITÁRIO. AF_12/2014 | UN | 12 | 24.94% | 0 | 0 | 0
89708 | SINAPI | 12.2.4 | CAIXA SIFONADA, PVC, DN 150 X 185 X 75 MM, JUNTA ELÁSTICA, FORNECIDA E INSTALADA EM RAMAL DE DESCARGA OU EM RAMAL DE ESGOTO SANITÁRIO. AF_12/2014 | UN | 1 | 24.94% | 0 | 0 | 0
89710 | SINAPI | 12.2.5 | RALO SECO, PVC, DN 100 X 40 MM, JUNTA SOLDÁVEL, FORNECIDO E INSTALADO EM RAMAL DE DESCARGA OU EM RAMAL DE ESGOTO SANITÁRIO. AF_12/2014 | UN | 6 | 24.94% | 0 | 0 | 0
PS - 005 | SORRISO | 12.2.6 | JOELHO 90 GRAUS, PP, ESGOTO PREDIAL, DN 50 MM, JUNTA ELÁSTICA, FORNECIDO E INSTALADO EM RAMAL DE DESCARGA OU RAMAL DE ESGOTO SANITÁRIO | UN | 3 | 24.94% | 0 | 0 | 0
PS - 006 | SORRISO | 12.2.7 | JOELHO 45 GRAUS, PP, ESGOTO PREDIAL, DN 50 MM, JUNTA ELÁSTICA, FORNECIDO E INSTALADO EM RAMAL DE DESCARGA OU RAMAL DE ESGOTO SANITÁRIO. | UN | 6 | 24.94% | 0 | 0 | 0
PS - 007 | SORRISO | 12.2.8 | JUNÇÃO SIMPLES, PP, ESGOTO PREDIAL, DN 50 X 50 MM, JUNTA ELÁSTICA, FORNECIDO E INSTALADO EM RAMAL DE DESCARGA OU RAMAL DE ESGOTO SANITÁRIO. | UN | 4 | 24.94% | 0 | 0 | 0
PS - 008 | SORRISO | 12.2.9 | TUBO PP, ESGOTO PREDIAL, DN 50 MM, FORNECIDO E INSTALADO EM RAMAL DE DESCARGA OU RAMAL DE ESGOTO SANITÁRIO. | M | 39 | 24.94% | 0 | 0 | 0
89714 | SINAPI | 12.2.10 | TUBO PVC, SERIE NORMAL, ESGOTO PREDIAL, DN 100 MM, FORNECIDO E INSTALADO EM RAMAL DE DESCARGA OU RAMAL DE ESGOTO SANITÁRIO. AF_12/2014 | M | 48 | 24.94% | 0 | 0 | 0
89849 | SINAPI | 12.2.11 | TUBO PVC, SERIE NORMAL, ESGOTO PREDIAL, DN 150 MM, FORNECIDO E INSTALADO EM SUBCOLETOR AÉREO DE ESGOTO SANITÁRIO. AF_12/2014 | M | 45 | 24.94% | 0 | 0 | 0
89711 | SINAPI | 12.2.12 | TUBO PVC, SERIE NORMAL, ESGOTO PREDIAL, DN 40 MM, FORNECIDO E INSTALADO EM RAMAL DE DESCARGA OU RAMAL DE ESGOTO SANITÁRIO. AF_12/2014 | M | 3 | 24.94% | 0 | 0 | 0
89712 | SINAPI | 12.2.13 | TUBO PVC, SERIE NORMAL, ESGOTO PREDIAL, DN 50 MM, FORNECIDO E INSTALADO EM RAMAL DE DESCARGA OU RAMAL DE ESGOTO SANITÁRIO. AF_12/2014 | M | 90 | 24.94% | 0 | 0 | 0
89713 | SINAPI | 12.2.14 | TUBO PVC, SERIE NORMAL, ESGOTO PREDIAL, DN 75 MM, FORNECIDO E INSTALADO EM RAMAL DE DESCARGA OU RAMAL DE ESGOTO SANITÁRIO. AF_12/2014 | M | 42 | 24.94% | 0 | 0 | 0
89796 | SINAPI | 12.2.15 | TE, PVC, SERIE NORMAL, ESGOTO PREDIAL, DN 100 X 100 MM, JUNTA ELÁSTICA, FORNECIDO E INSTALADO EM RAMAL DE DESCARGA OU RAMAL DE ESGOTO SANITÁRIO. AF_12/2014 | UN | 1 | 24.94% | 0 | 0 | 0
89862 | SINAPI | 12.2.16 | TE, PVC, SERIE NORMAL, ESGOTO PREDIAL, DN 150 X 150 MM, JUNTA ELÁSTICA, FORNECIDO E INSTALADO EM SUBCOLETOR AÉREO DE ESGOTO SANITÁRIO. AF_12/2014 | UN | 1 | 24.94% | 0 | 0 | 0
89784 | SINAPI | 12.2.17 | TE, PVC, SERIE NORMAL, ESGOTO PREDIAL, DN 50 X 50 MM, JUNTA ELÁSTICA, FORNECIDO E INSTALADO EM RAMAL DE DESCARGA OU RAMAL DE ESGOTO SANITÁRIO. AF_12/2014 | UN | 7 | 24.94% | 0 | 0 | 0
89786 | SINAPI | 12.2.18 | TE, PVC, SERIE NORMAL, ESGOTO PREDIAL, DN 75 X 75 MM, JUNTA ELÁSTICA, FORNECIDO E INSTALADO EM RAMAL DE DESCARGA OU RAMAL DE ESGOTO SANITÁRIO. AF_12/2014 | UN | 1 | 24.94% | 0 | 0 | 0
89557 | SINAPI | 12.2.19 | REDUÇÃO EXCÊNTRICA, PVC, SERIE R, ÁGUA PLUVIAL, DN 100 X 75 MM, JUNTA ELÁSTICA, FORNECIDO E INSTALADO EM RAMAL DE ENCAMINHAMENTO. AF_12/2014 | UN | 1 | 24.94% | 0 | 0 | 0
89549 | SINAPI | 12.2.20 | REDUÇÃO EXCÊNTRICA, PVC, SERIE R, ÁGUA PLUVIAL, DN 75 X 50 MM, JUNTA ELÁSTICA, FORNECIDO E INSTALADO EM RAMAL DE ENCAMINHAMENTO. AF_12/2014 | UN | 2 | 24.94% | 0 | 0 | 0
89855 | SINAPI | 12.2.21 | JOELHO 45 GRAUS, PVC, SERIE NORMAL, ESGOTO PREDIAL, DN 150 MM, JUNTA ELÁSTICA, FORNECIDO E INSTALADO EM SUBCOLETOR AÉREO DE ESGOTO SANITÁRIO. AF_12/2014 | UN | 1 | 24.94% | 0 | 0 | 0
89732 | SINAPI | 12.2.22 | JOELHO 45 GRAUS, PVC, SERIE NORMAL, ESGOTO PREDIAL, DN 50 MM, JUNTA ELÁSTICA, FORNECIDO E INSTALADO EM RAMAL DE DESCARGA OU RAMAL DE ESGOTO SANITÁRIO. AF_12/2014 | UN | 13 | 24.94% | 0 | 0 | 0
89739 | SINAPI | 12.2.23 | JOELHO 45 GRAUS, PVC, SERIE NORMAL, ESGOTO PREDIAL, DN 75 MM, JUNTA ELÁSTICA, FORNECIDO E INSTALADO EM RAMAL DE DESCARGA OU RAMAL DE ESGOTO SANITÁRIO. AF_12/2014 | UN | 3 | 24.94% | 0 | 0 | 0
89726 | SINAPI | 12.2.24 | JOELHO 45 GRAUS, PVC, SERIE NORMAL, ESGOTO PREDIAL, DN 40 MM, JUNTA SOLDÁVEL, FORNECIDO E INSTALADO EM RAMAL DE DESCARGA OU RAMAL DE ESGOTO SANITÁRIO. AF_12/2014 | UN | 2 | 24.94% | 0 | 0 | 0
89854 | SINAPI | 12.2.25 | JOELHO 90 GRAUS, PVC, SERIE NORMAL, ESGOTO PREDIAL, DN 150 MM, JUNTA ELÁSTICA, FORNECIDO E INSTALADO EM SUBCOLETOR AÉREO DE ESGOTO SANITÁRIO. AF_12/2014 | UN | 1 | 24.94% | 0 | 0 | 0
89744 | SINAPI | 12.2.26 | JOELHO 90 GRAUS, PVC, SERIE NORMAL, ESGOTO PREDIAL, DN 100 MM, JUNTA ELÁSTICA, FORNECIDO E INSTALADO EM RAMAL DE DESCARGA OU RAMAL DE ESGOTO SANITÁRIO. AF_12/2014 | UN | 1 | 24.94% | 0 | 0 | 0
89731 | SINAPI | 12.2.27 | JOELHO 90 GRAUS, PVC, SERIE NORMAL, ESGOTO PREDIAL, DN 50 MM, JUNTA ELÁSTICA, FORNECIDO E INSTALADO EM RAMAL DE DESCARGA OU RAMAL DE ESGOTO SANITÁRIO. AF_12/2014 | UN | 29 | 24.94% | 0 | 0 | 0
89737 | SINAPI | 12.2.28 | JOELHO 90 GRAUS, PVC, SERIE NORMAL, ESGOTO PREDIAL, DN 75 MM, JUNTA ELÁSTICA, FORNECIDO E INSTALADO EM RAMAL DE DESCARGA OU RAMAL DE ESGOTO SANITÁRIO. AF_12/2014 | UN | 1 | 24.94% | 0 | 0 | 0
89724 | SINAPI | 12.2.29 | JOELHO 90 GRAUS, PVC, SERIE NORMAL, ESGOTO PREDIAL, DN 40 MM, JUNTA SOLDÁVEL, FORNECIDO E INSTALADO EM RAMAL DE DESCARGA OU RAMAL DE ESGOTO SANITÁRIO. AF_12/2014 | UN | 1 | 24.94% | 0 | 0 | 0
89795 | SINAPI | 12.2.30 | JUNÇÃO SIMPLES, PVC, SERIE NORMAL, ESGOTO PREDIAL, DN 75 X 75 MM, JUNTA ELÁSTICA, FORNECIDO E INSTALADO EM RAMAL DE DESCARGA OU RAMAL DE ESGOTO SANITÁRIO. AF_12/2014 | UN | 1 | 24.94% | 0 | 0 | 0
89863 | SINAPI | 12.2.31 | JUNÇÃO SIMPLES, PVC, SERIE NORMAL, ESGOTO PREDIAL, DN 150 X 150 MM, JUNTA ELÁSTICA, FORNECIDO E INSTALADO EM SUBCOLETOR AÉREO DE ESGOTO SANITÁRIO. AF_12/2014 | UN | 2 | 24.94% | 0 | 0 | 0
89797 | SINAPI | 12.2.32 | JUNÇÃO SIMPLES, PVC, SERIE NORMAL, ESGOTO PREDIAL, DN 100 X 100 MM, JUNTA ELÁSTICA, FORNECIDO E INSTALADO EM RAMAL DE DESCARGA OU RAMAL DE ESGOTO SANITÁRIO. AF_12/2014 | UN | 1 | 24.94% | 0 | 0 | 0
89785 | SINAPI | 12.2.33 | JUNÇÃO SIMPLES, PVC, SERIE NORMAL, ESGOTO PREDIAL, DN 50 X 50 MM, JUNTA ELÁSTICA, FORNECIDO E INSTALADO EM RAMAL DE DESCARGA OU RAMAL DE ESGOTO SANITÁRIO. AF_12/2014 | UN | 6 | 24.94% | 0 | 0 | 0
89795 | SINAPI | 12.2.34 | JUNÇÃO SIMPLES, PVC, SERIE NORMAL, ESGOTO PREDIAL, DN 75 X 75 MM, JUNTA ELÁSTICA, FORNECIDO E INSTALADO EM RAMAL DE DESCARGA OU RAMAL DE ESGOTO SANITÁRIO. AF_12/2014 | UN | 2 | 24.94% | 0 | 0 | 0
89752 | SINAPI | 12.2.35 | LUVA SIMPLES, PVC, SERIE NORMAL, ESGOTO PREDIAL, DN 40 MM, JUNTA SOLDÁVEL, FORNECIDO E INSTALADO EM RAMAL DE DESCARGA OU RAMAL DE ESGOTO SANITÁRIO. AF_12/2014 | UN | 4 | 24.94% | 0 | 0 | 0
89778 | SINAPI | 12.2.36 | LUVA SIMPLES, PVC, SERIE NORMAL, ESGOTO PREDIAL, DN 100 MM, JUNTA ELÁSTICA, FORNECIDO E INSTALADO EM RAMAL DE DESCARGA OU RAMAL DE ESGOTO SANITÁRIO. AF_12/2014 | UN | 4 | 24.94% | 0 | 0 | 0
89859 | SINAPI | 12.2.37 | LUVA DE CORRER, PVC, SERIE NORMAL, ESGOTO PREDIAL, DN 150 MM, JUNTA ELÁSTICA, FORNECIDO E INSTALADO EM SUBCOLETOR AÉREO DE ESGOTO SANITÁRIO. AF_12/2014 | UN | 5 | 24.94% | 0 | 0 | 0
89753 | SINAPI | 12.2.38 | LUVA SIMPLES, PVC, SERIE NORMAL, ESGOTO PREDIAL, DN 50 MM, JUNTA ELÁSTICA, FORNECIDO E INSTALADO EM RAMAL DE DESCARGA OU RAMAL DE ESGOTO SANITÁRIO. AF_12/2014 | UN | 43 | 24.94% | 0 | 0 | 0
89774 | SINAPI | 12.2.39 | LUVA SIMPLES, PVC, SERIE NORMAL, ESGOTO PREDIAL, DN 75 MM, JUNTA ELÁSTICA, FORNECIDO E INSTALADO EM RAMAL DE DESCARGA OU RAMAL DE ESGOTO SANITÁRIO. AF_12/2014 | UN | 8 | 24.94% | 0 | 0 | 0
97904 | SINAPI | 12.2.40 | CAIXA ENTERRADA HIDRÁULICA RETANGULAR EM ALVENARIA COM TIJOLOS CERÂMICOS MACIÇOS, DIMENSÕES INTERNAS: 1X1X0,6 M PARA REDE DE ESGOTO. AF_05/2018 | UN | 2 | 24.94% | 0 | 0 | 0
94228 | SINAPI | 12.2.41 | CALHA EM CHAPA DE AÇO GALVANIZADO NÚMERO 24, DESENVOLVIMENTO DE 50 CM, INCLUSO TRANSPORTE VERTICAL. AF_06/2016 (Calha de piso) | M | 3 | 24.94% | 0 | 0 | 0
73882/001 | SINAPI | 12.2.42 | CALHA EM CONCRETO SIMPLES, EM MEIA CANA, DIAMETRO 200 MM | M | 7.75 | 24.94% | 0 | 0 | 0
83624 | SINAPI | 12.2.43 | GRELHA DE FERRO FUNDIDO PARA CANALETA LARG = 20CM, FORNECIMENTO E ASSENTAMENTO | M | 7.75 | 24.94% | 0 | 0 | 0
[7 empty] | SUBTOTAL |  | 0
|  | 13.0 | ACESSÓRIOS
95547 | SINAPI | 13.1 | SABONETEIRA PLASTICA TIPO DISPENSER PARA SABONETE LIQUIDO COM RESERVATORIO 800 A 1500 ML, INCLUSO FIXAÇÃO. AF_10/2016 | unid | 5 | 24.94% | 0 | 0 | 0
37400 | SINAPI | 13.2 | PAPELEIRA PLASTICA TIPO DISPENSER PARA PAPEL HIGIENICO ROLAO | unid | 2 | 12.78% | 0 | 0 | 0
37401 | SINAPI | 13.3 | TOALHEIRO PLASTICO TIPO DISPENSER PARA PAPEL TOALHA INTERFOLHADO | unid | 5 | 12.78% | 0 | 0 | 0
[7 empty] | SUBTOTAL |  | 0
|  | 14.0 | INSTALAÇÕES ELÉTRICAS
|  | 14.1 | QUADROS E CAIXAS REDE ELÉTRICA
74131/004 | SINAPI | 14.1.1 | QUADRO DE COMANDO DE ENERGIA DE EMBUTIR, EM CHAPA METALICA, PARA 18 DISJUNTORES TERMOMAGNETICOS MONOPOLARES, COM BARRAMENTO TRIFASICO E NEUTRO, FORNECIMENTO E INSTALACAO | UN | 1 | 24.94% | 0 | 0 | 0
74131/005 | SINAPI | 14.1.2 | QUADRO DE DISTRIBUICAO DE ENERGIA DE EMBUTIR, EM CHAPA METALICA, PARA 24 DISJUNTORES TERMOMAGNETICOS MONOPOLARES, COM BARRAMENTO TRIFASICO E NEUTRO, FORNECIMENTO E INSTALACAO | UN | 1 | 24.94% | 0 | 0 | 0
74131/008 | SINAPI | 14.1.3 | QUADRO DE DISTRIBUICAO DE ENERGIA DE EMBUTIR, EM CHAPA METALICA, PARA 50 DISJUNTORES TERMOMAGNETICOS MONOPOLARES, COM BARRAMENTO TRIFASICO E NEUTRO, FORNECIMENTO E INSTALACAO | UN | 1 | 24.94% | 0 | 0 | 0
74166/001 | SINAPI | 14.1.4 | CAIXA DE PASSAGEM 80X80X62 FUNDO BRITA COM TAMPA | um | 6 | 24.94% | 0 | 0 | 0
|  | 14.2 | CABOS
91926 | SINAPI | 14.2.1 | CABO DE COBRE FLEXÍVEL ISOLADO, 2,5 MM², ANTI-CHAMA 450/750 V, PARA CIRCUITOS TERMINAIS - FORNECIMENTO E INSTALAÇÃO. AF_12/2015 | M | 2184.31 | 24.94% | 0 | 0 | 0
91928 | SINAPI | 14.2.2 | CABO DE COBRE FLEXÍVEL ISOLADO, 4 MM², ANTI-CHAMA 450/750 V, PARA CIRCUITOS TERMINAIS - FORNECIMENTO E INSTALAÇÃO. AF_12/2015 | M | 193.21 | 24.94% | 0 | 0 | 0
91930 | SINAPI | 14.2.3 | CABO DE COBRE FLEXÍVEL ISOLADO, 6 MM², ANTI-CHAMA 450/750 V, PARA CIRCUITOS TERMINAIS - FORNECIMENTO E INSTALAÇÃO. AF_12/2015 | M | 543.45 | 24.94% | 0 | 0 | 0
92980 | SINAPI | 14.2.4 | CABO DE COBRE FLEXÍVEL ISOLADO, 10 MM², ANTI-CHAMA 0,6/1,0 KV, PARA DISTRIBUIÇÃO - FORNECIMENTO E INSTALAÇÃO. AF_12/2015 | M | 102.3 | 24.94% | 0 | 0 | 0
92984 | SINAPI | 14.2.5 | CABO DE COBRE FLEXÍVEL ISOLADO, 25 MM², ANTI-CHAMA 0,6/1,0 KV, PARA DISTRIBUIÇÃO - FORNECIMENTO E INSTALAÇÃO. AF_12/2015 | M | 102.3 | 24.94% | 0 | 0 | 0
92989 | SINAPI | 14.2.6 | CABO DE COBRE FLEXÍVEL ISOLADO, 70 MM², ANTI-CHAMA 450/750 V, PARA DISTRIBUIÇÃO - FORNECIMENTO E INSTALAÇÃO. AF_12/2015 | M | 30 | 24.94% | 0 | 0 | 0
|  | 14.3 | DISJUNTORES TIPO DIN
93653 | SINAPI | 14.3.1 | DISJUNTOR MONOPOLAR TIPO DIN, CORRENTE NOMINAL DE 10A - FORNECIMENTO E INSTALAÇÃO. AF_04/2016 | UN | 8 | 24.94% | 0 | 0 | 0
93660 | SINAPI | 14.3.2 | DISJUNTOR BIPOLAR TIPO DIN, CORRENTE NOMINAL DE 10A - FORNECIMENTO E INSTALAÇÃO. AF_04/2016 | UN | 1 | 24.94% | 0 | 0 | 0
93662 | SINAPI | 14.3.3 | DISJUNTOR BIPOLAR TIPO DIN, CORRENTE NOMINAL DE 20A - FORNECIMENTO E INSTALAÇÃO. AF_04/2016 | UN | 1 | 24.94% | 0 | 0 | 0
93667 | SINAPI | 14.3.4 | DISJUNTOR TRIPOLAR TIPO DIN, CORRENTE NOMINAL DE 10A - FORNECIMENTO E INSTALAÇÃO. AF_04/2016 | UN | 2 | 24.94% | 0 | 0 | 0
93669 | SINAPI | 14.3.5 | DISJUNTOR TRIPOLAR TIPO DIN, CORRENTE NOMINAL DE 20A - FORNECIMENTO E INSTALAÇÃO. AF_04/2016 | UN | 2 | 24.94% | 0 | 0 | 0
93670 | SINAPI | 14.3.6 | DISJUNTOR TRIPOLAR TIPO DIN, CORRENTE NOMINAL DE 25A - FORNECIMENTO E INSTALAÇÃO. AF_04/2016 | UN | 2 | 24.94% | 0 | 0 | 0
93671 | SINAPI | 14.3.7 | DISJUNTOR TRIPOLAR TIPO DIN, CORRENTE NOMINAL DE 32A - FORNECIMENTO E INSTALAÇÃO. AF_04/2016 | UN | 6 | 24.94% | 0 | 0 | 0
74130/005 | SINAPI | 14.3.8 | Disjuntor termomagnético tripolar padrão DIN (americano) 63A, 240 V - fornecimento e instalação | UN | 2 | 24.94% | 0 | 0 | 0
74130/006 | SINAPI | 14.3.9 | Disjuntor termomagnético tripolar padrão DIN (americano) 125A, 240 V - fornecimento e instalação | UN | 1 | 24.94% | 0 | 0 | 0
39469 | SINAPI | 14.3.10 | DISPOSITIVO DPS CLASSE II, 1 POLO, TENSAO MAXIMA DE 275 V, CORRENTE MAXIMA DE *20*KA (TIPO AC) | UN | 6 | 12.78% | 0 | 0 | 0
|  | 14.4 | ELETRODUTOS / ELETROCALHAS
91836 | SINAPI | 14.4.1 | ELETRODUTO FLEXÍVEL CORRUGADO, PVC, DN 32 MM (1"), PARA CIRCUITOS TERMINAIS, INSTALADO EM FORRO - FORNECIMENTO E INSTALAÇÃO. AF_12/2015 | m | 231.67 | 24.94% | 0 | 0 | 0
91834 | SINAPI | 14.4.2 | ELETRODUTO FLEXÍVEL CORRUGADO, PVC, DN 25 MM (3/4"), PARA CIRCUITOS TERMINAIS, INSTALADO EM FORRO - FORNECIMENTO E INSTALAÇÃO. AF_12/2015 | m | 682.05 | 24.94% | 0 | 0 | 0
95746 | SINAPI | 14.4.3 | ELETRODUTO DE AÇO GALVANIZADO, CLASSE LEVE, DN 25 MM (1), APARENTE, INSTALADO EM TETO - FORNECIMENTO E INSTALAÇÃO. AF_11/2016_P | m | 22.34 | 24.94% | 0 | 0 | 0
95782 | SINAPI | 14.4.4 | CONDULETE DE ALUMÍNIO, TIPO E, ELETRODUTO DE AÇO GALVANIZADO DN 25 MM(1''), APARENTE - FORNECIMENTO E INSTALAÇÃO. AF_11/2016_P | UNI | 12 | 24.94% | 0 | 0 | 0
73798/001 | SINAPI | 14.4.5 | DUTO ESPIRAL FLEXIVEL SINGELO PEAD D=50MM(2") REVESTIDO COM PVC COM FIO GUIA DE ACO GALVANIZADO, LANCADO DIRETO NO SOLO, INCL CONEXOES | m | 51.39 | 24.94% | 0 | 0 | 0
91940 | SINAPI | 14.4.6 | CAIXA RETANGULAR 4" X 2" MÉDIA (1,30 M DO PISO), PVC, INSTALADA EM PAREDE - FORNECIMENTO E INSTALAÇÃO. AF_12/2015 | un | 96 | 24.94% | 0 | 0 | 0
91937 | SINAPI | 14.4.7 | CAIXA OCTOGONAL 3" X 3", PVC, INSTALADA EM LAJE - FORNECIMENTO E INSTALAÇÃO. AF_12/2015 | un | 37 | 24.94% | 0 | 0 | 0
39129 | SINAPI | 14.4.8 | ABRACADEIRA EM AÇO PARA AMARRAÇÃO DE ELETRODUTOS, TIPO D, COM 1" E CUNHA DE FIXACAO | un | 44 | 12.78% | 0 | 0 | 0
1579 | SINAPI | 14.4.9 | TERMINAL A COMPRESSAO EM COBRE ESTANHADO PARA CABO 70 MM2, 1 FURO E 1 COMPRESSAO, PARA PARAFUSO DE FIXACAO M10 | un | 10 | 12.78% | 0 | 0 | 0
1576 | SINAPI | 14.4.10 | TERMINAL A COMPRESSAO EM COBRE ESTANHADO PARA CABO 25 MM2, 1 FURO E 1 COMPRESSAO, PARA PARAFUSO DE FIXACAO M8 | un | 10 | 12.78% | 0 | 0 | 0
1574 | SINAPI | 14.4.11 | TERMINAL A COMPRESSAO EM COBRE ESTANHADO PARA CABO 10 MM2, 1 FURO E 1 COMPRESSAO, PARA PARAFUSO DE FIXACAO M6 | un | 10 | 12.78% | 0 | 0 | 0
|  | 14.5 | LUMINÁRIAS
97592 | SINAPI | 14.5.1 | LUMINÁRIA TIPO PLAFON, DE SOBREPOR, COM 1 LÂMPADA DE LED 40W - FORNECIMENTO E INSTALAÇÃO. AF_11/2017 | UN | 35 | 24.94% | 0 | 0 | 0
97593 | SINAPI | 14.5.2 | LUMINÁRIA TIPO PLAFON, DE SOBREPOR, COM 1 LÂMPADA DE LED 15W - FORNECIMENTO E INSTALAÇÃO. AF_11/2017 | UN | 2 | 24.94% | 0 | 0 | 0
97608 | SINAPI | 14.5.3 | LUMINÁRIA ARANDELA TIPO TARTARUGA, COM GRADE, PARA 1 LÂMPADA DE 15 W - | UN | 12 | 24.94% | 0 | 0 | 0
83399 | SINAPI | 14.5.4 | RELE FOTOELETRICO P/ COMANDO DE ILUMINACAO EXTERNA 220V/1000W - FORNECIMENTO E INSTALAÇÃO | UN | 12 | 24.94% | 0 | 0 | 0
|  | 14.6 | INTERRUPTORES E TOMADAS
91953 | SINAPI | 14.6.1 | INTERRUPTOR SIMPLES (1 MÓDULO), 10A/250V, INCLUINDO SUPORTE E PLACA -FORNECIMENTO E INSTALAÇÃO. AF_12/2015 | UN | 7 | 24.94% | 0 | 0 | 0
91959 | SINAPI | 14.6.2 | INTERRUPTOR SIMPLES (2 MÓDULOS), 10A/250V, INCLUINDO SUPORTE E PLACA -FORNECIMENTO E INSTALAÇÃO. AF_12/2015 | UN | 3 | 24.94% | 0 | 0 | 0
91967 | SINAPI | 14.6.3 | INTERRUPTOR SIMPLES (3 MÓDULOS), 10A/250V, INCLUINDO SUPORTE E PLACA -FORNECIMENTO E INSTALAÇÃO. AF_12/2015 | UN | 5 | 24.94% | 0 | 0 | 0
91996 | SINAPI | 14.6.4 | TOMADA MÉDIA DE EMBUTIR (1 MÓDULO), 2P+T 10 A, INCLUINDO SUPORTE E PLACA - FORNECIMENTO E INSTALAÇÃO. AF_12/2015 | UN | 60 | 24.94% | 0 | 0 | 0
92005 | SINAPI | 14.6.5 | TOMADA MÉDIA DE EMBUTIR (21MÓDULOS), 2P+T 20 A, INCLUINDO SUPORTE E PLACA - FORNECIMENTO E INSTALAÇÃO. AF_12/2015 | UN | 1 | 24.94% | 0 | 0 | 0
[7 empty] | SUBTOTAL |  | 0
|  | 15.0 | INSTALAÇÕES DE SISTEMA DE EMERGENCIA E SEGURANÇA CONTRA INCENDIO
|  | 15.1 | LUMINÁRIAS, EXTINTORES E SINALIZAÇÕES DE EMERGÊNCIA
97599 | SINAPI | 15.1.1 | LUMINÁRIA DE EMERGÊNCIA - FORNECIMENTO E INSTALAÇÃO. AF_11/2017 | un | 8 | 24.94% | 0 | 0 | 0
72553 | SINAPI | 15.1.2 | EXTINTOR DE PQS 4KG - FORNECIMENTO E INSTALACAO | un | 6 | 24.94% | 0 | 0 | 0
73775/002 | SINAPI | 15.1.3 | EXTINTOR INCENDIO AGUA-PRESSURIZADA 10L INCL SUPORTE PAREDE CARGA COMPLETA FORNECIMENTO E COLOCACAO | un | 6 | 24.94% | 0 | 0 | 0
Cotação | SORRISO | 15.1.4 | PLACAS DE SINALIZAÇÃO DE SAÍDA FOTOLUMINESCENTE, CONFORME PROJETO | un | 15 | 24.94% | 0 | 0 | 0
84665 | SINAPI | 15.1.5 | PINTURA ACRILICA PARA SINALIZAÇÃO HORIZONTAL EM PISO CIMENTADO | m2 | 7 | 24.94% | 0 | 0 | 0
[7 empty] | SUBTOTAL |  | 0
|  | 16.0 | CLIMATIZAÇÃO
COT-005 | COTAÇÃO | 16.1 | INSTALAÇÃO DE AR CONDICIONADO COM ATÉ 24.000 BTUs, INVERTER (REAPROVEITAMENTO DOS EQUIPAMENTOS EXISTENTES) | un | 1 | 24.94% | 0 | 0 | 0
39841 | SINAPI | 16.2 | AR-CONDICIONADO FRIO SPLIT HI-WALL (PAREDE) 12000 BTU/H | un | 1 | 12.78% | 0 | 0 | 0
[7 empty] | SUBTOTAL |  | 0
|  | 17.0 | SERVIÇOS EXTERNOS A EDIFICAÇÃO E LIMPEZAS
94990 | SINAPI | 17.1 | EXECUÇÃO DE PASSEIO (CALÇADA) OU PISO DE CONCRETO COM CONCRETO MOLDADO IN LOCO, FEITO EM OBRA, ACABAMENTO CONVENCIONAL, NÃO ARMADO. AF_07/2016 (espessura 6cm) | M3 | 0.2 | 24.94% | 0 | 0 | 0
84862 | SINAPI | 17.2 | GUARDA-CORPO COM CORRIMAO EM TUBO DE ACO GALVANIZADO 1 1/2" | M | 4.5 | 24.94% | 0 | 0 | 0
74072/003 | SINAPI | 17.3 | CORRIMAO EM TUBO ACO GALVANIZADO 1 1/4" COM BRACADEIRA | M | 0.9 | 24.94% | 0 | 0 | 0
73948/015 | SINAPI | 17.4 | LIMPEZA PISO MARMORITE/GRANILITE | M2 | 271.75 | 24.94% | 0 | 0 | 0
84125 | SINAPI | 17.5 | LIMPEZA DE REVESTIMENTO EM PAREDE C/ SOLUCAO DE ACIDO MURIATICO/AMONIA | M2 | 226.25 | 24.94% | 0 | 0 | 0
73948/008 | SINAPI | 17.6 | LIMPEZA VIDRO COMUM | M2 | 24.16 | 24.94% | 0 | 0 | 0
[7 empty] | SUBTOTAL |  | 0
TOTAL DA OBRA: | [7 empty] | 0

## Resumo
Reforma e Ampliação Abatedouro de Aves Municipal
Proprietário: Municipio de Sorriso |  |  |  | Valor estimado final: |  | 0 | Data: | 2019-03-25
Reforma e Ampliação Abatedouro de Aves Municipal |  |  |  |  | Custo/m²: | 0 | BDI: | 24.94%
Local: | Local: BR 163, KM 774 - Assentamento Jonas Pinheiro Poranga - Sorriso MT | [5 empty] | Referência: | SINAPI - FEVEREIRO 2019
Área reforma: | 288.46
Área ampliação: | 12.26
Responsável Técnico: Camila Diel Bobrzyk - CREA MT025305
Arredondamentos: Opções → Avançado → Fórmulas → "Definir Precisão Conforme Exibido"
ITEM | DESCRIÇÃO |  |  |  |  | VALOR |  | EQUIVALÊNCIA
1.0 | SERVIÇOS PRELIMINARES |  |  |  |  | 0 |  | #DIV/0!
2.0 | MOVIMENTO DE TERRA E DEMOLIÇÕES | 0 | 0 | 0 | 0 | 0 |  | #DIV/0!
3.0 | INFRA ESTRUTURA | 0 | 0 | 0 | 0 | 0 |  | #DIV/0!
4.0 | SUPRA ESTRUTURA | 0 | 0 | 0 | 0 | 0 |  | #DIV/0!
5.0 | IMPERMEABILIZAÇÃO E TRATAMENTOS | 0 | 0 | 0 | 0 | 0 |  | #DIV/0!
6.0 | ALVENARIAS E VEDAÇÕES | 0 | 0 | 0 | 0 | 0 |  | #DIV/0!
7.0 | REVESTIMENTOS | 0 | 0 | 0 | 0 | 0 |  | #DIV/0!
8.0 | COBERTURA | 0 | 0 | 0 | 0 | 0 |  | #DIV/0!
9.0 | ESQUADRIAS | 0 | 0 | 0 | 0 | 0 |  | #DIV/0!
10.0 | PISOS, RODAPÉS E SOLEIRAS | 0 | 0 | 0 | 0 | 0 |  | #DIV/0!
11.0 | PINTURA | 0 | 0 | 0 | 0 | 0 |  | #DIV/0!
12.0 | INSTALAÇÕES HIDROSANITÁRIAS/ÁGUA PLUVIAL | 0 | 0 | 0 | 0 | 0 |  | #DIV/0!
13.0 | ACESSÓRIOS | 0 | 0 | 0 | 0 | 0 |  | #DIV/0!
14.0 | INSTALAÇÕES ELÉTRICAS | 0 | 0 | 0 | 0 | 0 |  | #DIV/0!
15.0 | INSTALAÇÕES DE SISTEMA DE EMERGENCIA E SEGURANÇA CONTRA INCENDIO | 0 | 0 | 0 | 0 | 0 |  | #DIV/0!
16.0 | CLIMATIZAÇÃO | 0 | 0 | 0 | 0 | 0 |  | #DIV/0!
17.0 | SERVIÇOS EXTERNOS A EDIFICAÇÃO E LIMPEZAS | 0 | 0 | 0 | 0 | 0 |  | #DIV/0!
TOTAL DA OBRA: | [5 empty] | 0 |  | #DIV/0!

## Cronograma
Reforma e Ampliação Abatedouro de Aves Municipal
Cronograma Físico financeiro
Proprietário: Municipio de Sorriso |  | Valor estimado final: |  | 0 | Data: | 2019-03-25
Reforma e Ampliação Abatedouro de Aves Municipal |  |  | Custo/m²: | 0 | BDI: | 24.94%
Local: | Local: BR 163, KM 774 - Assentamento Jonas Pinheiro Poranga - Sorriso MT |  |  |  | Referência: | SINAPI - FEVEREIRO 2019
Área reforma: | 288.46 |  | Arredondamentos: Opções → Avançado → Fórmulas → "Definir Precisão Conforme Exibido"
Área ampliação: | 12.26
Responsável Técnico: Camila Diel Bobrzyk - CREA MT025305
ITEM | DESCRIÇÃO |  |  | VALOR |  | EQUIVALÊNCIA | 30 |  |  | 60 |  |  | 90 |  |  | 120
[7 empty] | R$ | % | % ACUM. | R$ | % | % ACUM. | R$ | % | % ACUM. | R$ | % | % ACUM.
1.0 | SERVIÇOS PRELIMINARES |  |  | 0 |  | #DIV/0! | 0 | 100% | 100% | 0 |  | 100% | 0 |  | 100% | 0 |  | 100%
2.0 | MOVIMENTO DE TERRA E DEMOLIÇÕES |  |  | 0 |  | #DIV/0! | 0 | 100% | 100% | 0 |  | 100% | 0 |  | 100% | 0 |  | 100%
3.0 | INFRA ESTRUTURA |  |  | 0 |  | #DIV/0! | 0 | 80% | 80% | 0 | 20% | 100% | 0 |  | 100% | 0 |  | 100%
4.0 | SUPRA ESTRUTURA |  |  | 0 |  | #DIV/0! | 0 | 100% | 100% | 0 |  | 100% | 0 |  | 100% | 0 |  | 100%
5.0 | IMPERMEABILIZAÇÃO E TRATAMENTOS |  |  | 0 |  | #DIV/0! | 0 | 100% | 100% | 0 |  | 100% | 0 |  | 100% | 0 |  | 100%
6.0 | ALVENARIAS E VEDAÇÕES |  |  | 0 |  | #DIV/0! | 0 | 50% | 50% | 0 | 50% | 100% | 0 |  | 100% | 0 |  | 100%
7.0 | REVESTIMENTOS |  |  | 0 |  | #DIV/0! | 0 |  | 0% | 0 |  | 0% | 0 | 50% | 50% | 0 | 50% | 100%
8.0 | COBERTURA |  |  | 0 |  | #DIV/0! | 0 |  | 0% | 0 | 100% | 100% | 0 |  | 100% | 0 |  | 100%
9.0 | ESQUADRIAS |  |  | 0 |  | #DIV/0! | 0 |  | 0% | 0 |  | 0% | 0 | 100% | 100% | 0 |  | 100%
10.0 | PISOS, RODAPÉS E SOLEIRAS |  |  | 0 |  | #DIV/0! | 0 |  | 0% | 0 |  | 0% | 0 | 50% | 50% | 0 | 50% | 100%
11.0 | PINTURA |  |  | 0 |  | #DIV/0! | 0 |  | 0% | 0 |  | 0% | 0 |  | 0% | 0 | 100% | 100%
12.0 | INSTALAÇÕES HIDROSANITÁRIAS/ÁGUA PLUVIAL |  |  | 0 |  | #DIV/0! | 0 |  | 0% | 0 | 50% | 50% | 0 | 50% | 100% | 0 |  | 100%
13.0 | ACESSÓRIOS |  |  | 0 |  | #DIV/0! | 0 |  | 0% | 0 |  | 0% | 0 | 100% | 100% | 0 |  | 100%
14.0 | INSTALAÇÕES ELÉTRICAS |  |  | 0 |  | #DIV/0! | 0 |  | 0% | 0 | 50% | 50% | 0 | 50% | 100% | 0 |  | 100%
15.0 | INSTALAÇÕES DE SISTEMA DE EMERGENCIA E SEGURANÇA CONTRA INCENDIO |  |  | 0 |  | #DIV/0! | 0 |  | 0% | 0 |  | 0% | 0 |  | 0% | 0 | 100% | 100%
16.0 | CLIMATIZAÇÃO |  |  | 0 |  | #DIV/0! | 0 |  | 0% | 0 |  | 0% | 0 |  | 0% | 0 | 100% | 100%
17.0 | SERVIÇOS EXTERNOS A EDIFICAÇÃO E LIMPEZAS |  |  | 0 |  | #DIV/0! | 0 |  | 0% | 0 |  | 0% | 0 |  | 0% | 0 | 100% | 100%
FATURAMENTO SIMPLES DA ETAPA: |  |  |  | 0 |  | #DIV/0! | 0 |  | #DIV/0! | 0 |  | #DIV/0! | 0 |  | #DIV/0! | 0 |  | #DIV/0!
FATURAMENTO ACUMULADO DA ETAPA: | [6 empty] | 0 |  | #DIV/0! | 0 |  | #DIV/0! | 0 |  | #DIV/0! | 0 |  | #DIV/0!

## BDI - Serviços
Reforma e Ampliação Abatedouro de Aves Municipal
Proprietário: Municipio de Sorriso |  |  | Valor estimado final: |  | 0 | Data: | 2019-03-25
Reforma e Ampliação Abatedouro de Aves Municipal |  |  |  | Custo/m²: | 0 | BDI: | 24.94%
Local: | Local: BR 163, KM 774 - Assentamento Jonas Pinheiro Poranga - Sorriso MT |  |  |  |  | Referência: | SINAPI - FEVEREIRO 2019
Área ampliação: | 12.26
Área reforma: | 288.46 | Arredondamentos: Opções → Avançado → Fórmulas → "Definir Precisão Conforme Exibido"
Responsável Técnico: Camila Diel Bobrzyk - CREA MT025305
BDI - Serviços de Engenharia
1.0 | CUSTOS INDIRETOS | [5 empty] | 6.85%
1.1 | Administração Central |  |  | (AC) |  |  | 3.8%
1.2 | Garantias e Seguros |  |  | (G) |  |  | 0.7%
1.3 | Riscos |  |  | (RA) |  |  | 1.2%
1.4 | Despesas Financeiras |  |  | (DF) |  |  | 1.15%
2.0 | TRIBUTOS (l) | [5 empty] | 10.15%
2.1 | Pis | [5 empty] | 0.65%
2.2 | Cofins | [5 empty] | 3%
2.3 | ISS | [5 empty] | 2%
2.4 | Contribuição Previdenciária - Lei 12.546/2013 | [5 empty] | 4.5%
3.0 | LUCRO (L) | [5 empty] | 5%
3.1 | Lucro | [5 empty] | 5%
| TAXA TOTAL DE BDI - Serviços de Engenharia | [5 empty] | 24.94%
Segundo Acórdão 2622/2013 do Tribunal de Contas da União – TCU, o cálculo do BDI deve ser feito da seguinte maneira:
AC → Administração Central
S → Seguro
R → Riscos
G → Garantia
DF → Despesas Financeiras
L → Taxa de Lucro/Remuneração
I → Incidência de Impostos (PIS, COFINS e ISS)

## BDI-Equipamentos
Reforma e Ampliação Abatedouro de Aves Municipal
Proprietário: Municipio de Sorriso |  |  | Valor estimado final: |  | 0 | Data: | 2019-03-25
Reforma e Ampliação Abatedouro de Aves Municipal |  |  |  | Custo/m²: | 0 | BDI: | 24.94%
Local: | Local: BR 163, KM 774 - Assentamento Jonas Pinheiro Poranga - Sorriso MT |  |  |  |  | Referência: | SINAPI - FEVEREIRO 2019
Área reforma: | 288.46 | Arredondamentos: Opções → Avançado → Fórmulas → "Definir Precisão Conforme Exibido"
Área ampliação: | 12.26
Responsável Técnico: Camila Diel Bobrzyk - CREA MT025305
BDI - Fornecimento de Equipamentos
1.0 | CUSTOS DE ADMINISTRAÇÃO | [5 empty] | 4.39%
1.1 | Seguro de Risco | [5 empty] | 2.05%
1.2 | Vigilância | [5 empty] | 0.22%
1.3 | Despesas Financeiras | [5 empty] | 1.2%
1.4 | Garantia | [5 empty] | 0.42%
1.5 | Outros | [5 empty] | 0.5%
2.0 | TRIBUTOS (l) | [5 empty] | 7.15%
2.1 | Pis | [5 empty] | 0.65%
2.2 | Cofins | [5 empty] | 3%
2.3 | ISS | [5 empty] | 3.5%
3.0 | LUCRO (L) | [5 empty] | 3.83%
3.1 | Lucro na Intermediação | [5 empty] | 3.83%
| TAXA TOTAL DE BDI - Fornecimento de Equipamentos | [5 empty] | 12.78%
Segundo Acórdão 2622/2013 do Tribunal de Contas da União – TCU, o cálculo do BDI deve ser feito da seguinte maneira:

## Composição
COMPOSIÇÕES DE SERVIÇOS - PREFEITURA MUNICIPAL DE SORRISO
ITEM: PS - 001 |  | UN: M2
PORTA DE FERRO DE CORRER (SEM PINTURA).
MÃO DE OBRA |  | UN | COEF. | CUSTO UNIT. | CUSTO TOTAL
88315 | SERRALHEIRO COM ENCARGOS COMPLEMENTARES | H | 1.6 | 18.18 | 29.09
88316 | SERVENTE COM ENCARGOS COMPLEMENTARES | H | 1.8 | 14.9 | 26.82
TOTAL (A) |  |  |  |  | 55.91
MATERIAL/SUB-CONTRATADO |  | UN | COEF. | CUSTO UNIT. | CUSTO TOTAL
88627 | ARGAMASSA TRAÇO 1:0,5:4,5 (CIMENTO, CAL E AREIA MÉDIA) PARA ASSENTAMENTO DE ALVENARIA, PREPARO MANUAL. AF_08/2014 | M3 | 0.006 | 408.65 | 2.45
37561 | PORTAO DE CORRER EM CHAPA TIPO PAINEL LAMBRIL QUADRADO, COM PORTA SOCIAL COMPLETA INCLUIDA, COM REQUADRO, ACABAMENTO NATURAL, COM TRILHOS E ROLDANAS | M2 | 1.05 | 696.16 | 730.97
TOTAL (C) |  |  |  |  | 733.42
CUSTO DIRETO TOTAL |  |  |  |  | 789.33
ITEM: PS - 002 |  | UN: UNI
BUCHA DE REDUÇÃO, PVC, SOLDÁVEL, DN 50MM X 32MM, INSTALADO EM PRUMADA DE ÁGUA - FORNECIMENTO E INSTALAÇÃO. AF
MÃO DE OBRA |  | UN | COEF. | CUSTO UNIT. | CUSTO TOTAL
88248 | AUXILIAR DE ENCANADOR OU BOMBEIRO HIDRÁULICO COM ENCARGOS COMPLEMENTARES | H | 0.04 | 14.72 | 0.59
88267 | ENCANADOR OU BOMBEIRO HIDRÁULICO COM ENCARGOS COMPLEMENTARES | H | 0.04 | 18.7 | 0.75
TOTAL (A) |  |  |  |  | 1.34
MATERIAL/SUB-CONTRATADO |  | UN | COEF. | CUSTO UNIT. | CUSTO TOTAL
122 | ADESIVO PLASTICO PARA PVC, FRASCO COM 850 GR | UNI | 0.008 | 49.5 | 0.4
38383 | LIXA D'AGUA EM FOLHA, GRAO 100 | UNI | 0.015 | 1.82 | 0.03
820 | BUCHA DE REDUCAO DE PVC, SOLDAVEL, LONGA, COM 50 X 32 MM, PARA AGUA FRIA PREDIAL | UNI | 1 | 3.3 | 3.3
20083 | SOLUCAO LIMPADORA PARA PVC, FRASCO COM 1000 CM3 | UNI | 0.009 | 42.99 | 0.39
TOTAL (C) |  |  |  |  | 4.12
CUSTO DIRETO TOTAL |  |  |  |  | 5.46
ITEM: PS - 003 |  | UN: UNI
TÊ DE REDUÇÃO, PVC, SOLDÁVEL, DN 50MM X 25MM, INSTALADO EM PRUMADA DE ÁGUA - FORNECIMENTO E INSTALAÇÃO. AF_12/2014
MÃO DE OBRA |  | UN | COEF. | CUSTO UNIT. | CUSTO TOTAL
88248 | AUXILIAR DE ENCANADOR OU BOMBEIRO HIDRÁULICO COM ENCARGOS COMPLEMENTARES | H | 0.144 | 14.72 | 2.12
88267 | ENCANADOR OU BOMBEIRO HIDRÁULICO COM ENCARGOS COMPLEMENTARES | H | 0.144 | 18.7 | 2.69
TOTAL (A) |  |  |  |  | 4.81
MATERIAL/SUB-CONTRATADO |  | UN | COEF. | CUSTO UNIT. | CUSTO TOTAL
122 | ADESIVO PLASTICO PARA PVC, FRASCO COM 850 GR | UNI | 0.026 | 49.5 | 1.29
38383 | LIXA D'AGUA EM FOLHA, GRAO 100 | UNI | 0.036 | 1.82 | 0.07
7130 | TE DE REDUCAO, PVC, SOLDAVEL, 90 GRAUS, 50 MM X 32 MM, PARA AGUA FRIA PREDIAL | UNI | 1 | 9.1 | 9.1
20083 | SOLUCAO LIMPADORA PARA PVC, FRASCO COM 1000 CM3 | UNI | 0.033 | 42.99 | 1.42
TOTAL (C) |  |  |  |  | 11.88
CUSTO DIRETO TOTAL |  |  |  |  | 16.69
ITEM: PS - 004 |  | UN: UNI
BUCHA DE REDUÇÃO, PPR, 50 X 32, CLASSE PN 25, INSTALADO EM RAMAL DE DISTRIBUIÇÃO DE ÁGUA  FORNECIMENTO E INSTALAÇÃO . AF_06/2015
MÃO DE OBRA |  | UN | COEF. | CUSTO UNIT. | CUSTO TOTAL
88248 | AUXILIAR DE ENCANADOR OU BOMBEIRO HIDRÁULICO COM ENCARGOS COMPLEMENTARES | H | 0.219 | 14.72 | 3.22
88267 | ENCANADOR OU BOMBEIRO HIDRÁULICO COM ENCARGOS COMPLEMENTARES | H | 0.219 | 18.7 | 4.1
TOTAL (A) |  |  |  |  | 7.32
MATERIAL/SUB-CONTRATADO |  | UN | COEF. | CUSTO UNIT. | CUSTO TOTAL
COTAÇÃO | BUCHA DE REDUCAO, PPR, DN 50 X 32 MM, PARA AGUA QUENTE E FRIA PREDIAL | UNI | 1 | 16 | 16
TOTAL (C) |  |  |  |  | 16
CUSTO DIRETO TOTAL |  |  |  |  | 23.32
ITEM: PS - 005 |  | UN: UNI
JOELHO 90 GRAUS, PP, ESGOTO PREDIAL, DN 50 MM, JUNTA ELÁSTICA, FORNECIDO E INSTALADO EM RAMAL DE DESCARGA OU RAMAL DE ESGOTO SANITÁRIO
MÃO DE OBRA |  | UN | COEF. | CUSTO UNIT. | CUSTO TOTAL
88248 | AUXILIAR DE ENCANADOR OU BOMBEIRO HIDRÁULICO COM ENCARGOS COMPLEMENTARES | H | 0.108 | 14.72 | 1.59
88267 | ENCANADOR OU BOMBEIRO HIDRÁULICO COM ENCARGOS COMPLEMENTARES | H | 0.108 | 18.7 | 2.02
TOTAL (A) |  |  |  |  | 3.61
MATERIAL/SUB-CONTRATADO |  | UN | COEF. | CUSTO UNIT. | CUSTO TOTAL
122 | ADESIVO PLASTICO PARA PVC, FRASCO COM 850 GR | UNI | 0.018 | 49.5 | 0.89
38383 | LIXA D'AGUA EM FOLHA, GRAO 100 | UNI | 0.024 | 1.82 | 0.04
COTAÇÃO | JOELHO PP, SOLDAVEL, 90 GRAUS, DN 50 MM, PARA ESGOTO PREDIAL | UNI | 1 | 10.46 | 10.46
20083 | SOLUCAO LIMPADORA PARA PVC, FRASCO COM 1000 CM3 | UNI | 0.022 | 42.99 | 0.95
TOTAL (C) |  |  |  |  | 12.34
CUSTO DIRETO TOTAL |  |  |  |  | 15.95
ITEM: PS - 006 |  | UN: UNI
JOELHO 45 GRAUS, PP, ESGOTO PREDIAL, DN 50 MM, JUNTA ELÁSTICA, FORNECIDO E INSTALADO EM RAMAL DE DESCARGA OU RAMAL DE ESGOTO SANITÁRIO.
MÃO DE OBRA |  | UN | COEF. | CUSTO UNIT. | CUSTO TOTAL
88248 | AUXILIAR DE ENCANADOR OU BOMBEIRO HIDRÁULICO COM ENCARGOS COMPLEMENTARES | H | 0.108 | 14.72 | 1.59
88267 | ENCANADOR OU BOMBEIRO HIDRÁULICO COM ENCARGOS COMPLEMENTARES | H | 0.108 | 18.7 | 2.02
TOTAL (A) |  |  |  |  | 3.61
MATERIAL/SUB-CONTRATADO |  | UN | COEF. | CUSTO UNIT. | CUSTO TOTAL
122 | ADESIVO PLASTICO PARA PVC, FRASCO COM 850 GR | UNI | 0.018 | 49.5 | 0.89
38383 | LIXA D'AGUA EM FOLHA, GRAO 100 | UNI | 0.024 | 1.82 | 0.04
COTAÇÃO | JOELHO PP, SOLDAVEL, 45 GRAUS, DN 50 MM, PARA ESGOTO PREDIAL | UNI | 1 | 13.23 | 13.23
20083 | SOLUCAO LIMPADORA PARA PVC, FRASCO COM 1000 CM3 | UNI | 0.022 | 42.99 | 0.95
TOTAL (C) |  |  |  |  | 15.11
CUSTO DIRETO TOTAL |  |  |  |  | 18.72
ITEM: PS - 007 |  | UN: UNI
JUNÇÃO SIMPLES, PP, ESGOTO PREDIAL, DN 50 X 50 MM, JUNTA ELÁSTICA, FORNECIDO E INSTALADO EM RAMAL DE DESCARGA OU RAMAL DE ESGOTO SANITÁRIO.
MÃO DE OBRA |  | UN | COEF. | CUSTO UNIT. | CUSTO TOTAL
88248 | AUXILIAR DE ENCANADOR OU BOMBEIRO HIDRÁULICO COM ENCARGOS COMPLEMENTARES | H | 0.144 | 14.72 | 2.12
88267 | ENCANADOR OU BOMBEIRO HIDRÁULICO COM ENCARGOS COMPLEMENTARES | H | 0.144 | 18.7 | 2.69
TOTAL (A) |  |  |  |  | 4.81
MATERIAL/SUB-CONTRATADO |  | UN | COEF. | CUSTO UNIT. | CUSTO TOTAL
122 | ADESIVO PLASTICO PARA PVC, FRASCO COM 850 GR | UNI | 0.026 | 49.5 | 1.29
38383 | LIXA D'AGUA EM FOLHA, GRAO 100 | UNI | 0.036 | 1.82 | 0.07
COTAÇÃO | JUNCAO SIMPLES, PP, DN 50 X 50 MM, PARA ESGOTO PREDIAL | UNI | 1 | 37.52 | 37.52
20083 | SOLUCAO LIMPADORA PARA PVC, FRASCO COM 1000 CM3 | UNI | 0.033 | 42.99 | 1.42
TOTAL (C) |  |  |  |  | 40.3
CUSTO DIRETO TOTAL |  |  |  |  | 45.11
ITEM: PS - 008 |  | UN: M
TUBO PP, ESGOTO PREDIAL, DN 50 MM, FORNECIDO E INSTALADO EM RAMAL DE DESCARGA OU RAMAL DE ESGOTO SANITÁRIO.
MÃO DE OBRA |  | UN | COEF. | CUSTO UNIT. | CUSTO TOTAL
88248 | AUXILIAR DE ENCANADOR OU BOMBEIRO HIDRÁULICO COM ENCARGOS COMPLEMENTARES | H | 0.38 | 14.72 | 5.59
88267 | ENCANADOR OU BOMBEIRO HIDRÁULICO COM ENCARGOS COMPLEMENTARES | H | 0.38 | 18.7 | 7.11
TOTAL (A) |  |  |  |  | 12.7
MATERIAL/SUB-CONTRATADO |  | UN | COEF. | CUSTO UNIT. | CUSTO TOTAL
122 | ADESIVO PLASTICO PARA PVC, FRASCO COM 850 GR | UNI | 0.011 | 49.5 | 0.54
38383 | LIXA D'AGUA EM FOLHA, GRAO 100 | UNI | 0.127 | 1.82 | 0.23
COTAÇÃO | TUBO PP, DN 50 MM, PARA ESGOTO PREDIAL | M | 1.05 | 114.94 | 120.69
20083 | SOLUCAO LIMPADORA PARA PVC, FRASCO COM 1000 CM3 | UNI | 0.016 | 42.99 | 0.69
TOTAL (C) |  |  |  |  | 122.15
CUSTO DIRETO TOTAL |  |  |  |  | 134.85

## Mapa de cotação
MAPA DE COTAÇÃO DE INSUMOS
CÓDIGO | DESCRIÇÃO | FONTE | CNPJ | TELEFONE | CONTATO | DATA | UNI | P. UNIT. (R$) | MEDIANA TOTAL (R$)
COT-001 | PORTA DE GIRO UMA FOLHA, COM TELA MOSQUITEIRA, 0,80X2,10M | SORRISO VIDROS E ESQUADRIAS | 32.079.258/0001-11 | (66) 3544-5358 | ADEMIR | 2019-04-01 | UNI | 1516.89 | 1124.74
|  | VIDROLUX | 02.082.284/0001-38 | (66) 3545-0088 | MATHEUS | 2019-04-01 | UNI | 732.58
0
COT-002 | PORTA DE GIRO UMA FOLHA, COM TELA MOSQUITEIRA, 0,90X2,10M | SORRISO VIDROS E ESQUADRIAS | 32.079.258/0001-11 | (66) 3544-5358 | ADEMIR | 2019-04-01 | UNI | 1650.74 | 1208.18
|  | VIDROLUX | 02.082.284/0001-38 | (66) 3545-0088 | MATHEUS | 2019-04-01 | UNI | 765.61
0
COT-003 | PORTA DE GIRO UMA FOLHA, COM TELA MOSQUITEIRA, 1,20X2,10M | SORRISO VIDROS E ESQUADRIAS | 32.079.258/0001-11 | (66) 3544-5358 | ADEMIR | 2019-04-01 | UNI | 2052.28 | 1458.52
|  | VIDROLUX | 02.082.284/0001-38 | (66) 3545-0088 | MATHEUS | 2019-04-01 | UNI | 864.76
0
COT-004 | PAINEL FIXO COM TELA MOSQUITEIRA PARA JANELA 3,00X0,80M | SORRISO VIDROS E ESQUADRIAS | 32.079.258/0001-11 | (66) 3544-5358 | ADEMIR | 2019-04-01 | UNI | 240.06 | 294.24
|  | VIDROLUX | 02.082.284/0001-38 | (66) 3545-0088 | MATHEUS | 2019-04-01 | UNI | 348.41
0
COT-005 | INSTALAÇÃO DE AR CONDICIONADO COM ATÉ 24.000 BTUs, INVERTER | FRIOSTE | 22.920.446/0001-77 | (66) 99603 1403 | CARLA | 2018-10-01 | UNI | 350 | 325
|  | TECNOAR | 20.586.496/0001-34 | (66) 3544-1659 | ANA | 2018-10-01 | UNI | 300
0
| JOELHO 90 GRAUS, PP, ESGOTO PREDIAL, DN 50 MM | REDEBRAS | 66.618.638/0001-07 | (11) 2303 4208 | MATHEUS | 2019-04-01 | UNI | 11.32 | 10.46
|  | BELFANO | 61.252.185/0001-16 | (11) 3718 1818 | THAMIRES | 2019-04-01 | UNI | 9.6
0
| JOELHO 45 GRAUS, PP, ESGOTO PREDIAL, DN 50 MM | REDEBRAS | 66.618.638/0001-07 | (11) 2303 4208 | MATHEUS | 2019-04-01 | UNI | 13.19 | 13.23
|  | BELFANO | 61.252.185/0001-16 | (11) 3718 1818 | THAMIRES | 2019-04-01 | UNI | 13.26
0
| JUNÇÃO SIMPLES, PP, ESGOTO PREDIAL, DN 50 MM | REDEBRAS | 66.618.638/0001-07 | (11) 2303 4208 | MATHEUS | 2019-04-01 | UNI | 22.3 | 37.52
|  | BELFANO | 61.252.185/0001-16 | (11) 3718 1818 | THAMIRES | 2019-04-01 | UNI | 52.73
0
| TUBO 3 METROS, PP, ESGOTO PREDIAL, DN 50 MM | REDEBRAS | 66.618.638/0001-07 | (11) 2303 4208 | MATHEUS | 2019-04-01 | M | 128.62 | 114.94
|  | BELFANO | 61.252.185/0001-16 | (11) 3718 1818 | THAMIRES | 2019-04-01 | M | 101.25
0

## Mem. Calculo Sapatas - CAPS (hidden)
Nome | B | H | ÁREA | VOL ESC | Prof. Media |  | 1.8
P01 | 100 | 100 | 1 | 1.8 | ÁREA | VOL ESC
P02 | 100 | 100 | 1 | 1.8 | 24.88 | 44.784
P03 | 80 | 80 | 0.64 | 1.152
P04 | 100 | 100 | 1 | 1.8
P05 | 70 | 70 | 0.49 | 0.882
P06 | 100 | 100 | 1 | 1.8
P07 | 80 | 80 | 0.64 | 1.152
P08 | 80 | 80 | 0.64 | 1.152
P09 | 100 | 100 | 1 | 1.8
P10 | 120 | 120 | 1.44 | 2.592
P11 | 100 | 100 | 1 | 1.8
P12 | 100 | 100 | 1 | 1.8
P13 | 100 | 100 | 1 | 1.8
P14 | 80 | 80 | 0.64 | 1.152
P15 | 80 | 80 | 0.64 | 1.152
P16 | 100 | 100 | 1 | 1.8
P17 | 70 | 70 | 0.49 | 0.882
P18 | 70 | 70 | 0.49 | 0.882
P19 | 130 | 130 | 1.69 | 3.042
P20 | 130 | 130 | 1.69 | 3.042
P21 | 100 | 100 | 1 | 1.8
P24 | 120 | 120 | 1.44 | 2.592
P25 | 130 | 130 | 1.69 | 3.042
P26 | 80 | 80 | 0.64 | 1.152
P27 | 80 | 80 | 0.64 | 1.152
P31 | 70 | 70 | 0.49 | 0.882
P32 | 70 | 70 | 0.49 | 0.882

## Memória de Cálculo (hidden)
MEMÓRIA DE CÁLCULO
ÁREA DE REFORMA
AMBIENTE | ÁREA (M²) | PERÍMETRO (M) | LADO A (M) | LADO B (M) | LADO C (M) | LADO D (M) | P.D. | AREA DE DEM. | AREA DE VOL. | AREA DE CONST. | REMOÇÃO DAS DIV. INC. PORT. | AREA DE CONST. DIV. | AREA DE EMB. PARA CERÂMICA | AREA CERÂMICA PAREDES
SALA DE CORTE E COSTURA | 43.41 | 26.35 | 7.9 | 4.65 | 6,94 + 1,31 | 5.55 | 3 | 16.92 |  | 1.68
BANHEIRO MASC. | 15.65 | 18.1 | 3.5 | 5.55 | 3.5 | 5.55 | 3 |  |  |  | 15.1 |  |  | 54.3
SALA DE REUNIÃO E ATENDIMENTO A FAMILIA | 26.23 | 20.5 | 5.3 | 4.95 | 5.3 | 4.95 | 3 | 18.05 |  | 3.36
COZINHA | 19.25 | 18.6 | 5.3 | 4 | 5.3 | 4 | 3 | 1.65 |  | 1.65
SALA DE ATIVIDADES I | 37.8 | 26.56 | 9.15 | 4.13 | 9.15 | 4.13 | 3 | 12.38 |  | 25.25
SALA DE ATIVIDADES II | 35.5 | 26.06 | 9.15 | 3.88 | 9.15 | 3.88 | 3 | 11.83 |  | 23.57 |  | 11.74
BANHEIRO FEMININO | 15.72 | 18.09 | 5.5 | 3.55 | 5.5 | 3.55 | 3 | 12.2 |  | 16.77 | 15.12 |  |  | 54.27
CIRCULAÇÃO | 14.02 | 15.54 | 4.95 | 0 | 4.95 | 0 | 3
PCD | 3.24 | 7.2 | 1.8 | 1.8 | 1.8 | 1.8 | 3 |  |  | 2.28 |  |  | 21.6 | 21.6
SALA PSICOSSOCIAL | 31.19 | 21.95 | 5.5 | 4,79 +1,30 | 4.59 | 5.75 | 3 | 2.2 |  | 28.97
DEPÓSITO | 22.43 | 20.7 | 6.65 | 3 | 7.75 | 3.3 | 3 | 19.52 |  | 20.76
SALÃO | 103.7 | 46.02 | 10.51 | 9.3 | 10.51 | 6.88 | 5.63 | 32.23 | 4,78 PALCO
CORREDOR | 11.6 | 13.6 | 5.8 | 2 | 5.8 | 0 | 3 | 7.25 |  | 10.43
ÁREA DE AMPLIAÇÃO
CADASTRO ÚNICO | 21.88 | 19.12 | 3.81 | 5.75 | 3.81 | 5.75 | 3 |  |  | 40.77
COORDENAÇÃO | 22.4 | 19.3 | 3.9 | 5.75 | 3.9 | 5.75 | 3 |  |  | 41.32
RECEPÇÃO | 16.12 | 13.95 | 4.9 | 4.19 | 1.05 | 3.81 | 3 |  |  | 32.64
LAVANDERIA | 3.3 | 7.5 | 2.35 | 1.4 | 2.35 | 1.4 | 3 |  |  | 15.25 |  |  | 22.5 | 22.5
CORREDOR | 15.7 | 13.97 | 4.12 | 0 | 7.85 | 2 | 3
BANHEIRO | 3.93 | 8.2 | 2.55 | 1.55 | 2.55 | 1.55 | 3 |  |  | 16.01 |  |  | 24.6 | 24.6
REFORMA DE PISOS GRANILITE EXISTENTE (M²) |  |  |  | CONTRAPISOS REGULARIZAÇÃO DE PISO (M²)
AMBIENTE | ÁREA (M²) | PERIMETRO (M) |  | AMBIENTE | ÁREA (M²)
SALA DE CORTE E COSTURA | 43.41 | 26.35 |  | DEPÓSITO | 12
SALA PSICOSSOCIAL | 31.19 | 21.98 |  | BANHEIRO MASC. | 15.62
CORREDOR | 11 | 15 |  | SALA DE REUNIÃO | 26.23
SALA DE ATIVIDADES I | 21.26 | 18.55 |  | COZINHA | 19.25
SALA DE ATIVIDADES II | 19.98 | 18.05 |  | BANHEIRO FEMININO | 16.1
|  |  |  | PCD | 3.25
TOTAL (M²) | 126.84 | 99.93 |  | SALÃO | 103.7
|  |  |  | CIRCULAÇÃO | 14.02
|  |  |  | TOTAL (M²) | 210.17
REMOÇÃO DE PISOS CERÂMICO EXISTENTE(M²)
AMBIENTE | ÁREA (M²) | PERIMETRO (M)
DEPÓSITO | 12 | 14 |  | CONTRAPISOS NOVO (M²)
BANHEIRO MASC. | 15.65 | 18.1 |  | AMBIENTE | ÁREA (M²)
SALA DE REUNIÃO | 25.34 | 30.73 |  | DEPÓSITO | 10.43
COZINHA | 19.25 | 18.6 |  | CADASTRO ÚNICO | 19.11
BANHEIRO FEMININO | 19.52 | 18.09 |  | COORDENAÇÃO | 22.4
SALÃO | 108.35 | 37.42 |  | CORREDOR | 16
|  |  |  | RECEPÇÃO | 16.12
TOTAL (M²) | 200.11 | 136.94 |  | BANHEIRO | 3.93
|  |  |  | SALA DE ATIVIDADES II | 15.52
|  |  |  | SALA DE ATIVIDADES I | 16.92
COLOCAÇÃO DE PISOS GRANILITE (REFORMA E AMPLIAÇÃO) (M²) |  |  |  | LAVANDERIA | 3.3
AMBIENTE | ÁREA (M²) | PERIMETRO (M) |  | HALL | 11.13
DEPÓSITO | 22.43 | 20.7 |  | TOTAL (M²) | 134.86
BANHEIRO MASC. | 15.65 | 18.1
SALA DE REUNIÃO | 26.23 | 20.5
COZINHA | 19.25 | 18.6
LAVANDERIA | 3.29 | 7.5
CIRCULAÇÃO | 14.02 | 15.54
SALÃO | 103.7 | 38.9
SALA DE ATIVIDADES I | 16.52 | 12.13
SALA DE ATIVIDADES II | 15.92 | 11.58
BANHEIRO FEMININO | 15.72 | 18.1
PCD | 3.25 | 7.2
CORREDOR | 16 | 14.15
CADASTRO ÚNICO | 21.88 | 19.11
COORDENAÇÃO | 22.4 | 19.29
RECEPÇÃO | 16.12 | 18.2
BANHEIRO | 3.93 | 8.18
HALL | 11.13 | 5.15
TOTAL (M²) | 347.44 | 272.93
ESQUADRIAS EXISTENTES
JANELAS |  |  |  |  | SOLEIRAS NOVAS
ITEM | DIMENSÕES | QUANTIDADE | ÁREA TOTAL(M²) |  | ITEM | COMPRIMENTO (M) | QUANTIDADE | TOTAL
J01 | 2,00x1,10/1,00 | 2 | 4.4 |  | P01 | 2.54 | 2 | 5.08
J02 | 1,50x1,10/1,00 | 2 | 3.3 |  | P02 | 0.94 | 12 | 11.28
J03 | 2,00x0,50/1,60 | 1 | 1 |  | P03 | 0.84 | 3 | 2.52
TOTAL |  | 5 | 8.7 |  | P04 | 1.14 | 1 | 1.14
PORTAS |  |  |  |  | TOTAL (M) |  | 18 | 20.02
ITEM | DIMENSÕES | QUANTIDADE | ÁREA TOTAL(M²)
P02 | 0,90x2,10 | 5 | 9.45
P03 | 0,80x2,10 | 2 | 3.36
TOTAL |  | 7 | 12.81
ESQUADRIAS NOVAS
JANELAS |  |  |  |  | PINGADEIRA NOVAS
ITEM | DIMENSÕES | QUANTIDADE | ÁREA TOTAL(M²) |  | ITEM | COMPRIMENTO (M) | QUANTIDADE | TOTAL
J01 | 2,00x1,10/1,00 | 7 | 15.4 |  | J01 | 2.04 | 7 | 14.28
J03 | 2,00x0,50/160 | 1 | 1
J04 | 0,80x0,50/160 | 1 | 0.4 |  | J04 | 0.84 | 1 | 0.84
J05 | 1,50x0,50/1,60 | 1 | 0.75 |  | J05 | 1.54 | 1 | 1.54
J06 | 1,70x1,40/0,40 | 1 | 2.38 |  | J06 | 1.7 | 1 | 1.7
J07 | 2,35x0,50/160 | 1 | 0.4 |  | J07 | 2.39 | 1 | 2.39
J08 | 1,50x0,50/2,20 | 1 | 0.75
J09 | 1,20x1,10/1,00 | 1 | 1.32
TOTAL |  | 12 | 22.4 |  | TOTAL (M) |  | 11 | 20.75
PORTAS
ITEM | DIMENSÕES | QUANTIDADE | ÁREA TOTAL(M²)
P01 | 2,50x2,10 | 2 | 10.5
P02 | 0,90x2,10 | 11 | 20.79
P03 | 0,80x2,10 | 2 | 1.68
P04 | 1,10x2,10 | 1 | 2.31
TOTAL |  | 16 | 35.28
VERGA/CONTRAVERGA (M)
[5 empty] | ITEM | DIMENSÕES | QUANTIDADE | TOTAL VERGA(M) | TOTAL CONTRAVERGA(M)
[5 empty] | J01 | 5,75+3,90+3,81+2,55+8,11+4,60
[6 empty] | 2,00x1,10 | 7 | 28.72 | 28.72
ESQUADRIAS REMOVIDAS |  |  |  |  | J04 | 0,80x0,50 | 1 | 1.55 | 1.55
JANELAS |  |  |  |  | J05 | 1,50x0,50 | 1 | 3.55 | 3.55
ITEM | DIMENSÕES | QUANTIDADE | ÁREA TOTAL(M²) |  | J06 | 1,70x1,40 | 1 | 1.85 | 1.85
J01 | 2,00x1,10/1,00 | 6 | 13.2 |  | J07 | 2,35x0,50 | 1 | 2.35 | 2.35
J03 | 2,00x0,50/1,60 | 1 | 1 |  | P01 | 3,55+2,50
TOTAL |  | 7 | 14.2 |  |  | 2,50x2,10 | 2 | 6.05 | 0
PORTAS |  |  |  |  | P02 | 5,55+3,81+3,90+1,05+1,80+1,60+2,35+4,00
ITEM | DIMENSÕES | QUANTIDADE | ÁREA TOTAL(M²) |  |  | 0,90x2,10 | 8 | 24.06 | 0
P02 | 0,90x2,10 | 5 | 9.45 |  | P03 | 0,80x2,10 | 1 | 1.4 | 0
P03 | 0,80x2,10 | 2 | 3.36
TOTAL |  | 7 | 12.81 |  | P04 | 1,10x2,10 | 1 | 2 | 0
[5 empty] | COMPRIMENTO TOTAL (M) |  |  | 71.53 | 38.02
CHAPISCO PAREDES INTERNAS (M²)
AMBIENTES | SOMA DOS PERÍMETROS (M) | ALTURA (M) | ÁREA DE ESQUADRIA A SOMAR (M²) | ÁREA (M²) | ÁREA DE ESQUADRIA A DESCONTAR (M²) | ÁREA A CONSIDERAR (M²)
COORDENAÇÃO | 19.3 | 3.05 |  | 58.87 | 6.08 | 52.79
CADASTRO ÚNICO | 13.37 | 3.05 | 3.14 | 43.92 | 3.88 | 40.04
BANHEIRO | 6.6 | 3.05 |  | 20.13 | 2.08 | 18.05
CORREDOR | 19.62 | 3.05 |  | 59.84 | 5.04 | 54.8
RECEPÇÃO | 13.95 | 3.05 |  | 42.55 |  | 42.55
SALA PSICOSSOCIAL | 5.5 | 3.05 | 5.34 | 22.12 | 1.68 | 20.44
PCD | 4.2 | 3.05 |  | 12.81 | 1.68 | 11.13
BANHEIRO FEMININO | 5.5 | 3.05 |  | 16.78 | 1.68 | 15.1
SALA DE ATIVIDADES I E II | 15.81 | 3.05 |  | 48.22 | 4.4 | 43.82
LAVANDERIA | 5.15 | 3.05 | 1.48 | 17.19 | 2.85 | 14.34
DEPÓSITO | 5.61 | 3.05 | 3.18 | 20.29 |  | 20.29
SALÃO | 2.3 | 3.05 | 8.74 | 15.76 | 1.68 | 14.08
SALA DE REUNIÃO |  |  | 3.36 | 3.36 |  | 3.36
COZINHA |  |  | 1.48 | 1.48 |  | 1.48
SALA DE CORTE E COSTURA |  |  | 1.68 | 1.68 |  | 1.68
TOTAL (M²) CHAPISCO PAREDES INTERNAS | [5 empty] | 353.95
*AREAS DE CHAPISCO APENAS NO FECHAMENTO DAS ABERTURAS
PASTILHAS FACHADAS EXTERNAS (M²)
DETALHE | ÁREA (M²)
FACHADA FRONTAL | 21.7
PILARES FRONTAL | 8.74
BRISE FRONTAL | 7.14
FACHADA LATERAL | 30.76
BRISES LATERAL | 21.42
VOLUMES | 21.74
TOTAL | 111.5
MASSA ÚNICA PAREDES INTERNAS (M²)
AMBIENTES | SOMA DOS PERÍMETROS (M) | ALTURA (M) | ÁREA DE ESQUADRIA A SOMAR (M²) | ÁREA (M²) | ÁREA DE ESQUADRIA A DESCONTAR (M²) | ÁREA A CONSIDERAR (M²)
COORDENAÇÃO | 19.3 | 3.05 |  | 58.87 | 6.08 | 52.79
CADASTRO ÚNICO | 13.37 | 3.05 | 3.14 | 43.92 | 3.88 | 40.04
CORREDOR | 19.62 | 3.05 |  | 59.84 | 5.04 | 54.8
RECEPÇÃO | 13.95 | 3.05 |  | 42.55 |  | 42.55
SALA PSICOSSOCIAL | 5.5 | 3.05 | 5.34 | 22.12 | 1.68 | 20.44
SALA DE ATIVIDADES I E II | 15.81 | 3.05 |  | 48.22 | 4.4 | 43.82
DEPÓSITO | 5.61 | 3.05 | 3.18 | 20.29 |  | 20.29
SALÃO | 2.3 | 3.05 | 8.74 | 15.76 | 1.68 | 14.08
SALA DE REUNIÃO |  |  | 3.36 | 3.36 |  | 3.36
COZINHA |  |  | 1.48 | 1.48 |  | 1.48
SALA DE CORTE E COSTURA |  |  | 1.68 | 1.68 |  | 1.68
TOTAL (M²) MASSA ÚNICA PAREDES INTERNAS | [5 empty] | 295.33
*AREAS DE CHAPISCO APENAS NO FECHAMENTO DAS ABERTURAS
CHAPISCO PAREDES EXTERNAS (M²)
AMBIENTES | SOMA DOS PERÍMETROS (M) | ALTURA (M) | ÁREA DE ESQUADRIA A SOMAR (M²) | ÁREA (M²) | ÁREA DE ESQUADRIA A DESCONTAR (M²) | ÁREA A CONSIDERAR (M²)
LAVANDERIA | 5.45 | 4.45 |  | 24.25 | 1.68 | 22.57
ABRIGO DE GÁS | 0.8 | 2 |  | 1.6 |  | 1.6
SALA DE ATIVIDADES I | 8.38 | 4.65 |  | 38.97 | 2.2 | 36.77
SALA DE ATIVIDADES II | 3.88 | 4.65 |  | 18.04 | 2.2 | 15.84
RECEPÇÃO | 8 | 5.4 |  | 43.2 | 7.45 | 35.75
HALL | 9.48 | 0.7 |  | 6.64 |  | 6.64
FOSSO DE ILUMINAÇÃO | 2.78 | 5.4 |  | 15.01 | 3.53 | 11.48
COORDENAÇÃO | 9.95 | 5.4 |  | 53.73 | 4.4 | 49.33
CADASTRO ÚNICO | 3.96 | 5.4 |  | 21.38 | 2.2 | 19.18
BRISES |  |  | 28.56 | 0 |  | 28.56
DEPÓSITO | 5.65 | 2.9 | 1.89 | 16.39 |  | 18.28
PLATIBANDAS INTERNAS | 30.05 | 1.95 |  | 58.6 |  | 58.6
TOTAL | [5 empty] | 304.6
RECOLOCAÇÃO FORRO PVC (M²)
AMBIENTE | ÁREA (M²)
SALA DE CORTE E COSTURA | 43.41
BANHEIRO MASC. | 15.65
SALA DE REUNIÃO E ATENDIMENTO A FAMILIA | 26.23
COZINHA | 19.25
SALA DE ATIVIDADES I | 37.8
SALA DE ATIVIDADES II | 35.5
BANHEIRO FEMININO | 15.72
CIRCULAÇÃO | 14.02
PCD | 3.24
SALA PSICOSSOCIAL | 31.19
DEPÓSITO | 22.43
CORREDOR | 11.6
TOTAL | 276.04
FORRO PVC (M²)
AMBIENTE | ÁREA (M²)
CADASTRO ÚNICO | 21.88
COORDENAÇÃO | 22.4
RECEPÇÃO | 16.12
LAVANDERIA | 3.3
CORREDOR | 15.7
BANHEIRO | 3.93
TOTAL | 83.33
PINTURA PAREDES INTERNAS (M²)
AMBIENTE | PERÍMETRO (M) | ALTURA (M) | ÁREA DE ESQUADRIA A DESCONTAR (M²) | ÁREA A CONSIDERAR (M²)
SALA DE CORTE E COSTURA | 26.35 | 3 | 6.29 | 72.76
SALA DE REUNIÃO E ATENDIMENTO A FAMILIA | 20.5 | 3 | 3.3 | 58.2
COZINHA | 18.6 | 3 | 2.68 | 53.12
SALA DE ATIVIDADES I | 26.56 | 3 | 4.09 | 75.59
SALA DE ATIVIDADES II | 26.06 | 3 | 4.09 | 74.09
CIRCULAÇÃO | 15.54 | 3 | 5.46 | 41.16
SALA PSICOSSOCIAL | 21.95 | 3 | 4.09 | 61.76
DEPÓSITO | 20.7 | 3 | 3.21 | 58.89
SALÃO | 46.02 | 5.63 | 20.58 | 238.5126
CORREDOR | 13.6 | 3 | 7.98 | 32.82
CADASTRO ÚNICO | 19.12 | 3 | 4.09 | 53.27
COORDENAÇÃO | 19.3 | 3 | 4.09 | 53.81
RECEPÇÃO | 13.95 | 3 | 7.45 | 34.4
TOTAL |  |  |  | 908.38

## Memória de Cálculo (hidden)
PAREDES | [5 empty] | JANELAS* | [6 empty] | PORTAS e VÃOS | [6 empty] | ALVENARIA | REVESTIMENTOS DE PAREDES
CÓD. | ALTURA | LARGURA | ÁREA | ÁREA INTERNA | ÁREA EXT. | CÓD. | UNI. | ALTURA | LARGURA | VÃO | VÃO EXP. | ALV. DESCONT. | CÓD. | UNI. | ALTURA | LARGURA | VÃO | VÃO EXP. | ALV. DESCONT. | ÁREA EFETIVA | CHAPISCO | REVEST. PAREDE INTERNA |  | REBOCO INTERNO | REBOCO EXTERNO | PINTURA EM PAREDE INTERNA | REVEST. CERÂMICO EXTERNO |  | PINTURA EM PAREDE EXTERNA
[22 empty] | ALTURA | ÁREA |  |  |  | ALTURA | ÁREA
AMPLIAÇÃO
E1 | 5 | 50 | 250 |  | 250 | - |  |  |  | 0 | 0 | 0 |  |  |  |  | 0 | 0 | 0 | 250 | 500 |  | 0 | 250 | 250 | 250 |  | 0 | 250
E2 | 5 | 24 | 120 |  | 120 | - |  |  |  | 0 | 0 | 0 |  |  |  |  | 0 | 0 | 0 | 120 | 240 |  | 0 | 120 | 120 | 120 |  | 0 | 120
1 | 4 | 3.6 | 14.4 | 14.4 |  | - |  |  |  | 0 | 0 | 0 |  |  |  |  | 0 | 0 | 0 | 14.4 | 28.8 | 2 | 7.2 | 28.8 | 0 | 21.6 |  | 0 | 0
2 | 4 | 4.35 | 17.4 | 17.4 |  | - |  |  |  | 0 | 0 | 0 |  |  |  |  | 0 | 0 | 0 | 17.4 | 34.8 | 2 | 8.7 | 34.8 | 0 | 26.1 |  | 0 | 0
3 | 4 | 2 | 8 | 8 |  | - |  |  |  | 0 | 0 | 0 |  |  |  |  | 0 | 0 | 0 | 8 | 16 | 2 | 4 | 16 | 0 | 12 |  | 0 | 0 | 370
4 | 4 | 3.45 | 13.8 | 13.8 |  | - |  |  |  | 0 | 0 | 0 |  |  |  |  | 0 | 0 | 0 | 13.8 | 27.6 | 4 | 13.8 | 27.6 | 0 | 13.8 |  | 0 | 0
5 | 4 | 1.2 | 4.8 | 4.8 |  | - |  |  |  | 0 | 0 | 0 |  |  |  |  | 0 | 0 | 0 | 4.8 | 9.6 | 4 | 4.8 | 9.6 | 0 | 4.8 |  | 0 | 0
6 | 4 | 1.2 | 4.8 | 4.8 |  | - |  |  |  | 0 | 0 | 0 |  |  |  |  | 0 | 0 | 0 | 4.8 | 9.6 | 4 | 4.8 | 9.6 | 0 | 4.8 |  | 0 | 0
7 | 4 | 3.95 | 15.8 | 15.8 |  | - |  |  |  | 0 | 0 | 0 |  |  |  |  | 0 | 0 | 0 | 15.8 | 31.6 | 2 | 7.9 | 31.6 | 0 | 23.7 |  | 0 | 0
8 | 4 | 1.05 | 4.2 | 4.2 |  | - |  |  |  | 0 | 0 | 0 |  |  |  |  | 0 | 0 | 0 | 4.2 | 8.4 | 4 | 4.2 | 8.4 | 0 | 4.2 |  | 0 | 0
9 | 4 | 1.85 | 7.4 | 7.4 |  | - |  |  |  | 0 | 0 | 0 |  |  |  |  | 0 | 0 | 0 | 7.4 | 14.8 | 2 | 3.7 | 14.8 | 0 | 11.1 |  | 0 | 0
10 | 4 | 1.8 | 7.2 | 7.2 |  | - |  |  |  | 0 | 0 | 0 |  |  |  |  | 0 | 0 | 0 | 7.2 | 14.4 | 4 | 7.2 | 14.4 | 0 | 7.2 |  | 0 | 0
11 | 4 | 4 | 16 | 16 |  | - |  |  |  | 0 | 0 | 0 |  |  |  |  | 0 | 0 | 0 | 16 | 32 | 2 | 8 | 32 | 0 | 24 |  | 0 | 0
12 | 4 | 2 | 8 | 8 |  | - |  |  |  | 0 | 0 | 0 |  |  |  |  | 0 | 0 | 0 | 8 | 16 | 2 | 4 | 16 | 0 | 12 |  | 0 | 0
13 | 4 | 1.8 | 7.2 | 7.2 |  | - |  |  |  | 0 | 0 | 0 |  |  |  |  | 0 | 0 | 0 | 7.2 | 14.4 | 4 | 7.2 | 14.4 | 0 | 7.2 |  | 0 | 0
14 | 4 | 1.05 | 4.2 | 4.2 |  | - |  |  |  | 0 | 0 | 0 |  |  |  |  | 0 | 0 | 0 | 4.2 | 8.4 | 4 | 4.2 | 8.4 | 0 | 4.2 |  | 0 | 0
[6 empty] | - |  |  |  | 0 | 0 | 0 |  |  |  |  | 0 | 0 | 0 | 0 | 0 |  | 0 | 0 | 0 | 0 |  | 0 | 0
[6 empty] | - |  |  |  | 0 | 0 | 0 |  |  |  |  | 0 | 0 | 0 | 0 | 0 |  | 0 | 0 | 0 | 0 |  | 0 | 0
[6 empty] | - |  |  |  | 0 | 0 | 0 |  |  |  |  | 0 | 0 | 0 | 0 | 0 |  | 0 | 0 | 0 | 0 |  | 0 | 0
[6 empty] | - |  |  |  | 0 | 0 | 0 |  |  |  |  | 0 | 0 | 0 | 0 | 0 |  | 0 | 0 | 0 | 0 |  | 0 | 0
[6 empty] | - |  |  |  | 0 | 0 | 0 |  |  |  |  | 0 | 0 | 0 | 0 | 0 |  | 0 | 0 | 0 | 0 |  | 0 | 0
[6 empty] | - |  |  |  | 0 | 0 | 0 |  |  |  |  | 0 | 0 | 0 | 0 | 0 |  | 0 | 0 | 0 | 0 |  | 0 | 0
[6 empty] | - |  |  |  | 0 | 0 | 0 |  |  |  |  | 0 | 0 | 0 | 0 | 0 |  | 0 | 0 | 0 | 0 |  | 0 | 0
[6 empty] | - |  |  |  | 0 | 0 | 0 |  |  |  |  | 0 | 0 | 0 | 0 | 0 |  | 0 | 0 | 0 | 0 |  | 0 | 0
[6 empty] | - |  |  |  | 0 | 0 | 0 |  |  |  |  | 0 | 0 | 0 | 0 | 0 |  | 0 | 0 | 0 | 0 |  | 0 | 0
[10 empty] | 0 | 0 | 0 |  |  |  |  | 0 | 0 | 0 | 0 | 0 |  | 0 | 0 | 0 | 0 |  | 0 | 0
[6 empty] | - |  |  |  | 0 | 0 | 0 |  |  |  |  | 0 | 0 | 0 | 0 | 0 |  | 0 | 0 | 0 | 0 |  | 0 | 0
[6 empty] | - |  |  |  | 0 | 0 | 0 |  |  |  |  | 0 | 0 | 0 | 0 | 0 |  | 0 | 0 | 0 | 0 |  | 0 | 0
[6 empty] | - |  |  |  | 0 | 0 | 0 |  |  |  |  | 0 | 0 | 0 | 0 | 0 |  | 0 | 0 | 0 | 0 |  | 0 | 0
[10 empty] | 0 | 0 | 0 |  |  |  |  | 0 | 0 | 0 | 0 | 0 |  | 0 | 0 | 0 | 0 |  | 0 | 0
[10 empty] | 0 | 0 | 0 |  |  |  |  | 0 | 0 | 0 | 0 | 0 |  | 0 | 0 | 0 | 0 |  | 0 | 0
[10 empty] | 0 | 0 | 0 |  |  |  |  | 0 | 0 | 0 | 0 | 0 |  | 0 | 0 | 0 | 0 |  | 0 | 0
[10 empty] | 0 | 0 | 0 |  |  |  |  | 0 | 0 | 0 | 0 | 0 |  | 0 | 0 | 0 | 0 |  | 0 | 0
[10 empty] | 0 | 0 | 0 |  |  |  |  | 0 | 0 | 0 | 0 | 0 |  | 0 | 0 | 0 | 0 |  | 0 | 0
[10 empty] | 0 | 0 | 0 |  |  |  |  | 0 | 0 | 0 | 0 | 0 |  | 0 | 0 | 0 | 0 |  | 0 | 0
[10 empty] | 0 | 0 | 0 |  |  |  |  | 0 | 0 | 0 | 0 | 0 |  | 0 | 0 | 0 | 0 |  | 0 | 0
[10 empty] | 0 | 0 | 0 |  |  |  |  | 0 | 0 | 0 | 0 | 0 |  | 0 | 0 | 0 | 0 |  | 0 | 0
[10 empty] | 0 | 0 | 0 |  |  |  |  | 0 | 0 | 0 | 0 | 0 |  | 0 | 0 | 0 | 0 |  | 0 | 0
[20 empty] | 0 | [5 empty] | 0 |  | 0 | 0
[10 empty] | 0 | 0 | 0 |  |  |  |  | 0 | 0 | 0 | 0 | 0 |  | 0 | 0 | 0 | 0 |  | 0 | 0
[10 empty] | 0 | 0 | 0 |  |  |  |  | 0 | 0 | 0 | 0 | 0 |  | 0 | 0 | 0 | 0 |  | 0 | 0
[10 empty] | 0 | 0 | 0 |  |  |  |  | 0 | 0 | 0 | 0 | 0 |  | 0 | 0 | 0 | 0 |  | 0 | 0
[10 empty] | 0 | 0 | 0 |  |  |  |  | 0 | 0 | 0 | 0 | 0 |  | 0 | 0 | 0 | 0 |  | 0 | 0
[6 empty] | - |  |  |  | 0 | 0 | 0 | - |  |  |  | 0 | 0 | 0 | 0 | 0 |  | 0 | 0 | 0 | 0 |  | 0 | 0
[10 empty] | 0 | 0 | 0 |  |  |  |  | 0 | 0 | 0 | 0 | 0 |  | 0 | 0 | 0 | 0 |  | 0 | 0
[6 empty] | - |  |  |  | 0 | 0 | 0 | - |  |  |  | 0 | 0 | 0 | 0 | 0 |  | 0 | 0 | 0 | 0 |  | 0 | 0
[6 empty] | - |  |  |  | 0 | 0 | 0 | - |  |  |  | 0 | 0 | 0 | 0 | 0 |  | 0 | 0 | 0 | 0 |  | 0 | 0
[6 empty] | - |  |  |  | 0 | 0 | 0 | - |  |  |  | 0 | 0 | 0 | 0 | 0 |  | 0 | 0 | 0 | 0 |  | 0 | 0
[6 empty] | - |  |  |  | 0 | 0 | 0 | - |  |  |  | 0 | 0 | 0 | 0 | 0 |  | 0 | 0 | 0 | 0 |  | 0 | 0
[6 empty] | - |  |  |  | 0 | 0 | 0 | - |  |  |  | 0 | 0 | 0 | 0 | 0 |  | 0 | 0 | 0 | 0 |  | 0 | 0
[6 empty] | - |  |  |  | 0 | 0 | 0 | - |  |  |  | 0 | 0 | 0 | 0 | 0 |  | 0 | 0 | 0 | 0 |  | 0 | 0
[6 empty] | - |  |  |  | 0 | 0 | 0 | - |  |  |  | 0 | 0 | 0 | 0 | 0 |  | 0 | 0 | 0 | 0 |  | 0 | 0
[6 empty] | - |  |  |  | 0 | 0 | 0 | - |  |  |  | 0 | 0 | 0 | 0 | 0 |  | 0 | 0 | 0 | 0 |  | 0 | 0
[6 empty] | - |  |  |  | 0 | 0 | 0 | - |  |  |  | 0 | 0 | 0 | 0 | 0 |  | 0 | 0 | 0 | 0 |  | 0 | 0
[6 empty] | - |  |  |  | 0 | 0 | 0 | - |  |  |  | 0 | 0 | 0 | 0 | 0 |  | 0 | 0 | 0 | 0 |  | 0 | 0
[6 empty] | - |  |  |  | 0 | 0 | 0 | - |  |  |  | 0 | 0 | 0 | 0 | 0 |  | 0 | 0 | 0 | 0 |  | 0 | 0
|  |  | 0 | 0 |  | - |  |  |  | 0 | 0 | 0 | - |  |  |  | 0 | 0 | 0 | 0 | 0 |  | 0 | 0 | 0 | 0 |  | 0 | 0
|  |  | 0 | 0 |  | - |  |  |  | 0 | 0 | 0 | - |  |  |  | 0 | 0 | 0 | 0 | 0 |  | 0 | 0 | 0 | 0 |  | 0 | 0
|  |  | 0 | 0 | [5 empty] | 0 | 0 | 0 |  |  |  |  | 0 | 0 | 0 | 0 | 0 |  | 0 | 0 | 0 | 0 |  | 0 | 0
|  |  | 0 | 0 | [5 empty] | 0 | 0 | 0 |  |  |  |  | 0 | 0 | 0 | 0 | 0 |  | 0 | 0 | 0 | 0 |  | 0 | 0
|  |  | 0 | 0 | [5 empty] | 0 | 0 | 0 |  |  |  |  | 0 | 0 | 0 | 0 | 0 |  | 0 | 0 | 0 | 0 |  | 0 | 0
| PLATIBANDAS | [18 empty] | 503.2 | 1006.4 |  | 89.7 | 636.4 | 370 | 546.7 |  | 0 | 370
PH1 |  |  | 0 | 0 |  | - |  |  |  | 0 | 0 | 0 | - |  |  |  | 0 | 0 | 0 | 0 | 0 |  | 0 | 0 | 0 | 0 |  | 0 | 0
PH2 |  |  | 0 | 0 | [5 empty] | 0 | 0 | 0 | - |  |  |  | 0 | 0 | 0 | 0 | 0 |  | 0 | 0 | 0 | 0 |  | 0 | 0
Muro Seg |  |  | 0 | 0 | [5 empty] | 0 | 0 | 0 | - |  |  |  | 0 | 0 | 0 | 0 | 0 |  | 0 |  | 0 |  |  | 0 | 0
[10 empty] | 0 | 0 | 0 |  |  |  |  | 0 | 0 | 0 | 0 | 0 |  | 0 | 0 | 0 | 0 |  | 0 | 0
[6 empty] | * Descontados vãos acima de 1,5m² | [13 empty] | 503.2 | 1006.4 | 0 | 89.7 | 636.4 | 370 | 546.7 |  | 0 | 370
PISOS | [5 empty] | FORROS E TETOS + PINTURAS | [6 empty] | AZULEJOS
SALA |  |  |  | ÁREA SALA | PERÍMETRO | TIPO |  | ÁREA SALA |  | JUNTA PER. |  |  | CÓD. | PÉ DIREITO |  | PERÍMETRO |  | ÁREA |  |  | Pastilha | Azulejo
[16 empty] | 0 |  | 0 |  | Pastilha
[8 empty] | 0 | [9 empty] | 0 |  |  | 0 | 0
[8 empty] | 0 | [7 empty] | 0 |  | 0 |  | Azulejo
[8 empty] | 0 | [7 empty] | 0 |  | 0 |  | Pastilha
[8 empty] | 0 | [7 empty] | 0 |  | 0 |  | Azulejo
[8 empty] | 0 | [7 empty] | 0 |  | 0 |  | Pastilha
[8 empty] | 0 | [7 empty] | 0 |  | 0 |  | Azulejo
[8 empty] | 0 | [7 empty] | 0 |  | 0 |  | Pastilha
[8 empty] | 0 | [7 empty] | 0 |  | 0
0
0
0
0
0
[8 empty] | 0 | [5 empty] | 2.1 |  | 0 |  | 0
0
[8 empty] | 0 | [5 empty] | 2.1 |  | 0 |  | 0
0
0
0
0
[8 empty] | 0 | [5 empty] | 2.1 |  | 0 |  | 0
0
0
0
0
0
0
[8 empty] | 0 | [5 empty] | 2.1 |  |  |  | 10.19
[8 empty] | 0 | [5 empty] | 2.1 |  |  |  | 10.19
[8 empty] | 0 | [5 empty] | 2.1 |  |  |  | 10.19
[8 empty] | 0 | [5 empty] | 2.1 |  |  |  | 10.19
[6 empty] | Total |  | 0 |  | 0 |  |  | Totais |  |  |  |  | 40.76
#REF!
AZULEJOS
SALA |  |  | H | PERÍMETRO | ÁREA SALA
Recepção |  |  |  |  | 0
PNE FEM 1 |  |  |  |  | 0
PNE MASC 1 |  |  |  |  | 0
REUNIÃO |  |  |  |  | 0
SUPERVISORA |  |  |  |  | 0
SALA 01 |  |  |  |  | 0
SECRETARIA |  |  |  |  | 0
LAVABO MASC |  |  |  |  | 0
LAVABO FEM |  |  |  |  | 0
COPA |  |  |  |  | 0
SALA 02 |  |  |  |  | 0
DML |  |  |  |  | 0
0
0
0
0
0
0
Totais |  |  |  | 0 | 0

## Mem. Calculo Sapatas - CN (hidden)
| Prof. | 1.5 |  | Empolamento: | 30%
Nome | B | H | ÁREA | VOL ESC
PNC1 |  |  | 0 | 0 | 0
PNC2 |  |  | 0 | 0 | 0
PNC3 |  |  | 0 | 0 | 0
PNC4 |  |  | 0 | 0 | 0
PNC5 |  |  | 0 | 0 | 0
PNC6 |  |  | 0 | 0 | 0
PNC7 |  |  | 0 | 0 | 0
PNC9 |  |  | 0 | 0 | 0
PNC10 |  |  | 0 | 0 | 0
PNC11 |  |  | 0 | 0 | 0
PNC12 |  |  | 0 | 0 | 0
PNC13 |  |  | 0 | 0 | 0
PNC16 |  |  | 0 | 0 | 0
PNC18 |  |  | 0 | 0 | 0
PNC21 |  |  | 0 | 0 | 0
PNC22 |  |  | 0 | 0 | 0
PNC23 |  |  | 0 | 0 | 0
PNC24 |  |  | 0 | 0 | 0
PNC26 |  |  | 0 | 0 | 0
PNC28 |  |  | 0 | 0 | 0
PNC29 |  |  | 0 | 0 | 0
PNC30 |  |  | 0 | 0 | 0
PNC31 |  |  | 0 | 0 | 0 | COZINHA NOVA
PNC32 |  |  | 0 | 0 | 0 | ÁREA | VOL ESC
PNC33 |  |  | 0 | 0 | 0 | 0 | 0
|  |  | 0 | 0 | 0 | 0

## Quadro de Esquadrias (hidden)
Código | Dimensões |  | Peitoril | Área unit | Quant. | Área Total | Tipo | Material
J01 | 0.65 | 1.8 | 0.3 | 1.17 |  | 0 | Maxim-Ar | VT
J02 | 0.8 | 1.8 | 0.3 | 1.44 |  | 0 | Maxim-Ar | VT
J03 | 1 | 0.4 | 2.5 | 0.4 |  | 0 | Correr 02 Folhas | VT
J04 | 2.4 | 1.1 | 0.9 | 2.64 |  | 0 | Correr 04 Folhas | VT
J05 | 2.9 | 1.1 | 0.9 | 3.19 |  | 0 | Correr 04 Folhas | VT
J06 | 3 | 1.1 | 0.9 | 3.3 |  | 0 | Correr 04 Folhas | VT
J07 | 3.75 | 1.1 | 0.9 | 4.125 |  | 0.2 | Maxim-Ar | Al - Ven. | inclui área de PNE
J08 | 4.7 | 0.4 | 2.5 | 1.88 |  | 0 | Maxim-Ar | VT
J09 | 6.05 | 0.5 | 1.95 | 3.025 |  | 0 | Maxim-Ar | VT
25.25
Código | Dimensões |  | Peitoril | Área unit | Quant. | Área Total | Tipo | Material
P01 | 0.7 | 1.7 | 0.1 | 1.19 |  | 0 | Abrir - 1F | Al - Ven.
P02 | 0.9 | 2.1 | 0 | 1.89 |  | 0 | Correr - 1F | VT
P03 | 0.9 | 2.1 | 0 | 1.89 |  | 0 | Abrir - 1F | VT
P04 | 2 | 2.1 | 0 | 4.2 |  | 0 | Correr 02 Folhas | VT
P05 | 2 | 2.1 | 0 | 4.2 |  | 0 | Correr 02 Folhas | VT
P06 | 2.15 | 2.1 | 0 | 4.515 |  | 0 | Correr 04 Folhas | VT
P07 | 3 | 2.1 | 0 | 6.3 |  | 0 | Correr 04 Folhas
P08 | 3.4 | 2.1 | 0 | 7.14 |  | 0 | Maxim-Ar
15.05

## Mem. Calculo Fundações
Nome | B | H | ÁREA | PROF. | VOL ESC |  |  | Empolamento | 30%
Sapata 1 | 65 | 65 | 0.42 | 0.55 | 0.23 |  | ÁREA | VOL ESC
Sapata 2 | 65 | 65 | 0.42 | 0.55 | 0.23 |  | 0.84 | 0.6
Nome | DIÂMETRO | PROF. | VOLUME | QUANT. | VOL TOTAL | COMP. TOTAL
Broca | 0.2 | 1 | 0.03 | 4 | 0.12 | 4
Nome | B | H | ÁREA | COMP. | VOL ESC
Vigas baldrame | 20 | 30 | 0.06 | 36.52 | 2.85

## Memória de Cálculo-
MEMÓRIA DE CÁLCULO
AMBIENTE | ÁREA (M²) | PERÍMETRO (M) | PAREDES INTERNAS
|  |  | CHAPISCO |  |  | EMBOÇO PARA CERÂMICA |  |  | MASSA ÚNICA |  |  | REVESTIMENTO CERÂMICO
Abrigo | 12.15 | 0 | 0 | 0 | 0 | 0 | 0 | 0 | 0 | 0 | 0 | 0 | 0 | 0
Hall externo | 4.15 | 4.42 | 4.42 | 3.9 | 17.24 | 0 | 0 | 0 | 4.42 | 3.9 | 17.24 | 0 | 0 | 0
Hall Interno | 10.75 | 6.6 | 6.56 | 3.9 | 25.58 | 0 | 0 | 0 | 6.56 | 3.9 | 25.58 | 0 | 0 | 0
produção / area limpa | 75.2 | 40.15 | 9.7 | 3.9 | 37.83 | 0 | 0 | 0 | 9.7 | 3.9 | 37.83 | 0 | 0 | 0
Câmara fria | 26.5 | 0 | 0 | 0 | 0 | 0 | 0 | 0 | 0 | 0 | 0 | 0 | 0 | 0
sala de embalagens | 12.75 | 14.95 | 7.54 | 3.9 | 29.41 | 7.54 | 3.9 | 29.41 | 0 | 0 | 0 | 14.95 | 3.9 | 58.31
produção / area suja | 32.9 | 23.35 | 6.9 | 3.9 | 26.91 | 0 | 0 | 0 | 6.9 | 3.9 | 26.91 | 0 | 0 | 0
entrada e higienização | 28 | 10 | 3.5 | 3.2 | 11.2 | 3.5 | 3.2 | 11.2 | 0 | 0 | 0 | 14.85 | 3.2 | 47.52
descarga | 21.1 | 8.6 | 0 | 0 | 0 | 0 | 0 | 0 | 0 | 0 | 0 | 0 | 0 | 0
Lavagem das gaiolas | 4.3 | 4.15 | 0 | 0 | 0 | 0 | 0 | 0 | 0 | 0 | 0 | 0 | 0 | 0
estoque de gaiolas | 6.8 | 10.9 | 8.95 | 3.2 | 28.64 | 8.95 | 3.2 | 28.64 | 0 | 0 | 0 | 10.9 | 3.2 | 34.88
DML | 5.7 | 9.6 | 0 | 0 | 0 | 0 | 0 | 0 | 0 | 0 | 0 | 0 | 0 | 0
SALA 1 | 7.7 | 11.1 | 0 | 0 | 0 | 0 | 0 | 0 | 0 | 0 | 0 | 0 | 0 | 0
SALA 2 | 11.95 | 14.3 | 0 | 0 | 0 | 0 | 0 | 0 | 0 | 0 | 0 | 0 | 0 | 0
SALA 3 | 5.3 | 9.3 | 0 | 0 | 0 | 0 | 0 | 0 | 0 | 0 | 0 | 0 | 0 | 0
PCD 1 | 3.25 | 7.2 | 0 | 0 | 0 | 0 | 0 | 0 | 0 | 0 | 0 | 7.2 | 3.2 | 23.04
PCD 2 | 3.25 | 7.2 | 0 | 0 | 0 | 0 | 0 | 0 | 0 | 0 | 0 | 0 | 0 | 0
GRUPO GERADOR | 14.15 | 10.75 | 0 | 0 | 0 | 0 | 0 | 0 | 0 | 0 | 0 | 0 | 0 | 0
CALÇADAS EXTERNAS | 138.21 | 0 | 0 | 0 | 0 | 0 | 0 | 0 | 0 | 0 | 0 | 0 | 0 | 0
TOTAL | - |  | TOTAL |  | 176.81 | TOTAL |  | 69.25 | TOTAL |  | 107.56 | TOTAL |  | 163.75
|  | AMBIENTE | PAREDES INTERNAS
Compactação (m³) (empolamento de 30%) | 39.0936 |  | FUNDO PREPARADOR (REPINTURA) |  |  | PINTURA
|  | Abrigo | 0 | 0 | 0 | 0 | 0 | 0
Demolição de piso cerâmico (m²) | 190 | Hall externo | 0 | 0 | 0 | 4.42 | 3.9 | 17.24
|  | Hall Interno | 0 | 0 | 0 | 6.56 | 3.9 | 25.58
Demolição de rodapé cerâmico (m) | 99.98 | produção / area limpa | 16.8 | 3.9 | 65.52 | 26.5 | 3.9 | 103.35
|  | Câmara fria | 0 | 0 | 0 | 0 | 0 | 0
Demolição de alvenaria (m³) | 7.76 | sala de embalagens | 0 | 0 | 0 | 0 | 0 | 0
|  | produção / area suja | 16.45 | 3.9 | 64.16 | 23.35 | 3.9 | 91.07
Demolição de contrapiso (m³) | 6.6206 | entrada e higienização | 0 | 0 | 0 | 0 | 0 | 0
|  | descarga | 0 | 0 | 0 | 0 | 0 | 0
ALVENARIA |  | Lavagem das gaiolas | 0 | 0 | 0 | 0 | 0 | 0
AMBIENTE | ÁREA (M²) | estoque de gaiolas | 0 | 0 | 0 | 0 | 0 | 0
Hall externo | 12.09 | DML | 9.6 | 3.9 | 37.44 | 9.6 | 3.9 | 37.44
sala de embalagens | 29.41 | SALA 1 | 11.1 | 3.9 | 43.29 | 11.1 | 3.9 | 43.29
produção / area suja | 27.63 | SALA 2 | 14.3 | 3.9 | 55.77 | 14.3 | 3.9 | 55.77
estoque de gaiolas | 28.96 | SALA 3 | 9.3 | 3.9 | 36.27 | 9.3 | 3.9 | 36.27
TOTAL | 98.09 | PCD 1 | 0 | 0 | 0 | 0 | 0 | 0
|  | PCD 2 | 0 | 0 | 0 | 0 | 0 | 0
|  | TOTAL | TOTAL |  | 302.45 | TOTAL |  | 410.01
|  | AMBIENTE | PAREDES EXTERNAS
|  |  | CHAPISCO |  |  | MASSA ÚNICA |  |  | PASTILHAS |  |  | PINTURA
|  | Abrigo | 0 | 0 | 4.96 | 0 | 0 | 4.96 | 0 | 0 | 0 | 0 | 0 | 4.96
|  | Fachada frontal | 0 | 0 | 0 | 0 | 0 | 0 | 0 | 0 | 9.68 | 0 | 0 | 43.74
|  | Fachada lat. Direita | 0 | 0 | 0 | 0 | 0 | 0 | 0 | 0 | 23.98 | 0 | 0 | 62.51
|  | Fachada lat. Esquerda | 3.5 | 3.2 | 11.2 | 3.5 | 3.2 | 11.2 | 0 | 0 | 26.58 | 0 | 0 | 77.07
|  | Fachada fundos | 2.05 | 3.2 | 6.56 | 2.05 | 3.2 | 6.56 | 0 | 0 | 2.255 | 2.05 | 3.2 | 6.56
FORRO PVC |  |  | TOTAL |  | 22.72 | TOTAL |  | 22.72 | TOTAL |  | 62.5 | TOTAL |  | 194.84
AMBIENTE | ÁREA (M²)
Hall externo | 4.15
Hall Interno | 10.75
produção / area limpa | 104.01
sala de embalagens | 12.75
produção / area suja | 32.9
DML | 5.7
SALA 1 | 7.7
SALA 2 | 11.95
SALA 3 | 5.3
PCD 1 | 3.25
PCD 2 | 3.25
TOTAL | 201.71
PORTAS
ITEM | DIMENSÕES (M) | QUANTIDADE | ÁREA (M²)
P01 (EXISTENTES) | 0,80X2,10 | 5 | 8.4
P02 | 0,90X2,10 | 4 | 7.56
P03 | 0,90X2,10 | 1 | 1.89
P05 | 1,00X2,10 | 1 | 2.1
P06 | 1,20X2,10 | 1 | 2.52
TOTAL |  |  | 22.47
JANELAS
ITEM | DIMENSÕES (M) | QUANTIDADE | ÁREA (M²)
J01 | 0,70X1,00/1,10 | 4 | 2.8
J02 | 0,80X0,80/2,30 | 2 | 1.28
J03 | 2,00X0,40/2,30 | 1 | 0.8
J04 | 3,00X0,80/2,30 | 3 | 7.2
TOTAL |  |  | 12.08
PISO GRANILITE |  | RODAPÉ GRANILITE
AMBIENTE | ÁREA (M²) | AMBIENTE | PERÍMETRO (M)
Abrigo | 12.15 | Abrigo | 1.5
Hall externo | 4.15 | Hall externo | 4.63
Hall Interno | 10.75 | Hall Interno | 6.6
produção / area limpa | 75.2 | produção / area limpa | 26.5
Câmara fria | 26.5 | Câmara fria | 0
sala de embalagens | 12.75 | sala de embalagens | 14.9
produção / area suja | 32.9 | produção / area suja | 23.35
entrada e higienização | 28 | entrada e higienização | 15.38
descarga | 21.1 | descarga | 20.5
Lavagem das gaiolas | 4.3 | Lavagem das gaiolas | 4.15
estoque de gaiolas | 6.8 | estoque de gaiolas | 10.9
DML | 5.7 | DML | 9.6
SALA 1 | 7.7 | SALA 1 | 11.1
SALA 2 | 11.95 | SALA 2 | 14.3
SALA 3 | 5.3 | SALA 3 | 9.3
PCD 1 | 3.25 | PCD 1 | 7.2
PCD 2 | 3.25 | PCD 2 | 7.2
TOTAL | 271.75 | TOTAL | 187.11
REGULARIZAÇÃO CONTRAPISO
AMBIENTE | ÁREA (M²)
Todos | 259.6