## Capa
ORÇAMENTO - INSTALAÇÃO ELÉTRICA (Materiais e MO) Parque Tecnológico
Proprietário: FUNDAÇÃO PARA O DESENVOLVIMENTO AGRO AMBIENTAL, CIENTÍFICO E TECNOLÓGICO DE SORRISO
Obra: | Parque Tecnológico

## Orçamento
ORÇAMENTO - INSTALAÇÃO ELÉTRICA (Materiais e MO) Parque Tecnológico
Proprietário: FUNDAÇÃO PARA O DESENVOLVIMENTO AGRO AMBIENTAL, CIENTÍFICO E TECNOLÓGICO DE SORRISO |  |  |  | Valor estimado final: |  | 992206.74 |  | Data: | 2019-07-31
Obra: | Parque Tecnológico |  |  |  | Custo/m: | #DIV/0! |  | BDI Serviços: | 24.94%
Local: | Rodovia MT 242, Sorriso/MT | [6 empty] | BDI Equipamentos: | 12.78%
Comprimento total (m): | [7 empty] | Ref.: | SINAPI - JANEIRO 2019
Responsável Técnico: |  |  |  | Arredondamentos: Opções → Avançado → Fórmulas → "Definir Precisão Conforme Exibido"
Código | Referência | Item | Discriminação | Uni-dade | Quantidade |  | Preço (R$)
[6 empty] | BDI Incidente | Valor unitário Sem BDI | Valor Unitário Com BDI | Valor Total
|  | 1.0 | INSTALAÇÕES ELÉTRICAS
11273 | SINAPI | 1.1 | ALÇA PRÉ FORMADA PARA CABO 1/0 CAA AWG | pç | 27 | 12.78% | 7.86 | 8.86 | 239.22 | 'Mapa de cotação'!J11 | 11
11272 | SINAPI | 1.2 | ALÇA PRÉ FORMADA PARA CABO 2 CAA AWG | pç | 38 | 12.78% | 4.74 | 5.35 | 203.3 | 'Mapa de cotação'!J15 | 15
346 | SINAPI | 1.3 | ARAME DE AÇO GALVANIZADO N.º 14 BWG | kg | 1 | 12.78% | 12.52 | 14.12 | 14.12 | 'Mapa de cotação'!J27 | 27
1094 | SINAPI | 1.4 | ARMAÇÃO SECUNDÁRIA 1 ESTRIBOS ZINCADA (PESADA) | pç | 80 | 12.78% | 14.97 | 16.88 | 1350.4 | 'Mapa de cotação'!J39 | 39
1092 | SINAPI | 1.5 | ARMAÇÃO SECUNDÁRIA 2 ESTRIBOS ZINCADA | pç | 198 | 12.78% | 24.62 | 27.77 | 5498.46 | 'Mapa de cotação'!J43 | 43
379 | SINAPI | 1.6 | ARRUELA QUADRADA | pç | 737 | 12.78% | 0.46 | 0.52 | 383.24 | 'Mapa de cotação'!J47 | 47
39182 | SINAPI | 1.7 | BUCHA EM ALUMINIO, COM ROSCA, DE 4", PARA ELETRODUTO | pç | 1 | 12.78% | 5.54 | 6.25 | 6.25 | 'Mapa de cotação'!J63 | 63
1051 | SINAPI | 1.8 | CABECOTE PARA ENTRADA DE LINHA DE ALIMENTACAO PARA ELETRODUTO, EM LIGA DE ALUMINIO COM ACABAMENTO ANTI CORROSIVO, COM FIXACAO POR ENCAIXE LISO DE 360 GRAUS, DE 4" | pç | 1 | 12.78% | 33.19 | 37.43 | 37.43 | 'Mapa de cotação'!J67 | 67
COTAÇÃO - 19 | SORRISO | 1.9 | CABO DE AÇO GALVANIZADO - 6,4MM (CORDOALHA) | mt | 591 | 12.78% | 3.36 | 3.79 | 2239.89 | 'Mapa de cotação'!J75 | 75
25002 | INSUMO | 1.10 | CABO DE ALUMINIO NU 2 CAA - AWG | kg | 587 | 12.78% | 23.43 | 26.42 | 15508.54 | 'Mapa de cotação'!J83 | 83
COTAÇÃO - 24 | SORRISO | 1.11 | CABO DE COBRE COBERTO COM XLPE - 16MM² - 15KV | mt | 118 | 12.78% | 13.79 | 15.55 | 1834.9 | 'Mapa de cotação'!J95 | 95
COTAÇÃO - 26 | SORRISO | 1.12 | CABO DE COBRE FLEXIVEL ISOLADO 1KV 10MM - PRETO | mt | 21 | 12.78% | 5.3 | 5.98 | 125.58 | 'Mapa de cotação'!J103 | 103
COTAÇÃO - 27 | SORRISO | 1.13 | CABO DE COBRE FLEXIVEL ISOLADO 1KV 150MM | mt | 36 | 12.78% | 75.22 | 84.83 | 3053.88 | 'Mapa de cotação'!J107 | 107
1000 | SINAPI | 1.14 | CABO DE COBRE, FLEXIVEL, CLASSE 4 OU 5, ISOLACAO EM PVC/A, ANTICHAMA BWF-B, COBERTURA PVC-ST1, ANTICHAMA BWF-B, 1 CONDUTOR, 0,6/1 KV, SECAO NOMINAL 185 MM2 | mt | 27 | 12.78% | 101.32 | 114.27 | 3085.29 | 'Mapa de cotação'!J111 | 111
COTAÇÃO - 29 | SORRISO | 1.15 | CABO DE COBRE FLEXIVEL ISOLADO 1KV 95MM | mt | 9 | 12.78% | 46.33 | 52.25 | 470.25 | 'Mapa de cotação'!J115 | 115
COTAÇÃO - 32 | SORRISO | 1.16 | CABO MULTIPLEXADO 120(70)MM² | mt | 1119 | 12.78% | 46.17 | 52.07 | 58266.33 | 'Mapa de cotação'!J127 | 127
COTAÇÃO - 33 | SORRISO | 1.17 | CABO MULTIPLEXADO 35(35)MM² | mt | 2616 | 12.78% | 16.8 | 18.95 | 49573.2 | 'Mapa de cotação'!J131 | 131
COTAÇÃO - 34 | SORRISO | 1.18 | CABO MULTIPLEXADO 70(70)MM² | mt | 4643 | 12.78% | 32.69 | 36.87 | 171187.41 | 'Mapa de cotação'!J135 | 135
COTAÇÃO - 38 | SORRISO | 1.20 | CARTUCHO PARA CONECTOR CUNHA METALICO - (AZUL) | pç | 6 | 12.78% | 0.71 | 0.8 | 4.8 | 'Mapa de cotação'!J151 | 151
5047 | SINAPI | 1.21 | CHAVE FUSÍVEL - TIPO C- 36,2KV, 300A - 5KA, NBI 150KV | pç | 24 | 12.78% | 218.31 | 246.21 | 5909.04 | 'Mapa de cotação'!J163 | 163
COTAÇÃO - 43 | SORRISO | 1.22 | CONECTOR A PRESSÃO PARAFUSO 185MM | pç | 15 | 12.78% | 17.47 | 19.7 | 295.5 | #REF! | #REF!
1580 | SORRISO | 1.23 | CONECTOR A PRESSÃO PARAFUSO 95MM | pç | 5 | 12.78% | 5.27 | 5.94 | 29.7 | #REF! | #REF!
COTAÇÃO - 46 | SORRISO | 1.24 | CONECTOR CUNHA CN 10 - 4/0-2/0-1/0AWG-70MM X 2-1/0AWG-70MM | pç | 32 | 12.78% | 11.96 | 13.49 | 431.68 | #REF! | #REF!
COTAÇÃO - 47 | SORRISO | 1.25 | CONECTOR CUNHA CN 12 - 6,4-25MM X 6,4-25MM | pç | 49 | 12.78% | 6.89 | 7.77 | 380.73 | #REF! | #REF!
COTAÇÃO - 48 | SORRISO | 1.26 | CONECTOR CUNHA CN 13 - 2AWG-35-50MM X 2AWG-35-50MM | pç | 14 | 12.78% | 7.06 | 7.96 | 111.44 | #REF! | #REF!
COTAÇÃO - 49 | SORRISO | 1.27 | CONECTOR CUNHA CN 6 - 2AWG-120-150MM X 4/0AWG-70MM | pç | 6 | 12.78% | 10.93 | 12.33 | 73.98 | #REF! | #REF!
COTAÇÃO - 50 | SORRISO | 1.28 | CONECTOR DERIVAÇÃO ESTRIBO NORMAL - 2-4AWG | pç | 24 | 12.78% | 16.05 | 18.1 | 434.4 | #REF! | #REF!
COTAÇÃO - 51 | SORRISO | 1.29 | CONECTOR DERIVAÇÃO PARA LINHA VIVA - 6-250 (GLV) | pç | 24 | 12.78% | 23.24 | 26.21 | 629.04 | #REF! | #REF!
425 | SINAPI | 1.30 | GRAMPO METALICO TIPO OLHAL PARA HASTE DE ATERRAMENTO DE 5/8'', CONDUTOR DE *10* A 50 MM2 | pç | 84 | 12.78% | 3.03 | 3.42 | 287.28 | #REF! | #REF!
COTAÇÃO - 53 | SORRISO | 1.31 | CONECTOR PERFURANTE 25-120MM² X 25-120MM² (RABICHO) | pç | 813 | 12.78% | 16.77 | 18.91 | 15373.83 | #REF! | #REF!
COTAÇÃO - 54 | SORRISO | 1.32 | CONECTOR PERFURANTE 70-185MM² X 70-185MM² | pç | 18 | 12.78% | 32.67 | 36.85 | 663.3 | #REF! | #REF!
34519 | SINAPI | 1.33 | CRUZETA DE CONCRETO RETANGULAR 90X90X2000MM - 250 DAN | pç | 51 | 12.78% | 71.82 | 81 | 4131 | #REF! | #REF!
1878 | SINAPI | 1.34 | CURVA 90 GRAUS, LONGA, DE PVC RIGIDO ROSCAVEL, DE 4", PARA ELETRODUTO | pç | 1 | 12.78% | 33.58 | 37.87 | 37.87 | #REF! | #REF!
COTAÇÃO - 61 | SORRISO | 1.35 | ELETRODUTO DE AÇO GALVANIZADO 4" | br | 1.5 | 12.78% | 456.33 | 514.65 | 771.98 | #REF! | #REF!
2673 | SINAPI | 1.36 | ELETRODUTO DE PVC RIGIDO ROSCAVEL DE 1/2 ", SEM LUVA | MT | 147 | 12.78% | 1.94 | 2.19 | 321.93 | #REF! | #REF!
COTAÇÃO - 64 | SORRISO | 1.37 | ELO FUSÍVEL TIPO 02H | pç | 3 | 12.78% | 4.39 | 4.95 | 14.85 | #REF! | #REF!
COTAÇÃO - 65 | SORRISO | 1.38 | ELO FUSÍVEL TIPO 03H | pç | 18 | 12.78% | 4.51 | 5.09 | 91.62 | #REF! | #REF!
COTAÇÃO - 69 | SORRISO | 1.39 | FIO DE ALUMINIO NÚ PARA AMARRAÇÃO - 6 AWG | kg | 5.88 | 12.78% | 40.81 | 46.03 | 270.66 | #REF! | #REF!
COTAÇÃO - 70 | SORRISO | 1.40 | FIO DE COBRE ISOLADO - 6MM² | mt | 47 | 12.78% | 3.02 | 3.41 | 160.27 | #REF! | #REF!
402 | SINAPI | 1.41 | GANCHO OLHAL EM ACO GALVANIZADO, ESPESSURA 16MM, ABERTURA 21MM | pç | 18 | 12.78% | 9.94 | 11.21 | 201.78 | #REF! | #REF!
COTAÇÃO - 74 | SORRISO | 1.42 | HASTE DE ATERRAMENTO CIRCULAR AÇO-COBRE - 5/8" POR 2400MM | pç | 84 | 12.78% | 30.17 | 34.03 | 2858.52 | #REF! | #REF!
COTAÇÃO - 76 | SORRISO | 1.43 | ISOLADOR ANCORAGEM - BASTÃO POLIMÉRICO 36KV | pç | 18 | 12.78% | 84.43 | 95.22 | 1713.96 | #REF! | #REF!
COTAÇÃO - 77 | SORRISO | 1.44 | ISOLADOR DE ANCORAGEM TIPO BASTÃO POLIMÉRICO - 36KV | pç | 18 | 12.78% | 84.43 | 95.22 | 1713.96 | #REF! | #REF!
3395 | SINAPI | 1.45 | ISOLADOR PILAR PORCELANA - 170KV | pç | 104 | 12.78% | 81.67 | 92.11 | 9579.44 | #REF! | #REF!
3398 | SINAPI | 1.46 | ISOLADOR DE PORCELANA, TIPO ROLDANA, DIMENSOES DE *72* X *72* MM, PARA USO EM BAIXA TENSAO | pç | 476 | 12.78% | 3.88 | 4.38 | 2084.88 | #REF! | #REF!
COTAÇÃO - 81 | SORRISO | 1.47 | LAÇO PRÉ-FORMADO DE TOPO PARA CABO 2 CAA | pç | 104 | 12.78% | 5.43 | 6.12 | 636.48 | #REF! | #REF!
2641 | SINAPI | 1.48 | LUVA PARA ELETRODUTO, EM ACO GALVANIZADO ELETROLITICO, DIAMETRO DE 100 MM (4") | pç | 1 | 12.78% | 24.62 | 27.77 | 27.77 | #REF! | #REF!
COTAÇÃO - 84 | SORRISO | 1.49 | LUVA DE PVC 4" | pç | 1 | 12.78% | 22.41 | 25.27 | 25.27 | #REF! | #REF!
COTAÇÃO - 86 | SORRISO | 1.50 | MANILHA SAPATILHA | pç | 18 | 12.78% | 13.61 | 15.35 | 276.3 | #REF! | #REF!
COTAÇÃO - 89 | SORRISO | 1.51 | MÃO FRANCESA PLANA DE 619MM | pç | 95 | 12.78% | 12.3 | 13.87 | 1317.65 | #REF! | #REF!
COTAÇÃO - 91 | SORRISO | 1.52 | OLHAL PARA PARAFUSO | pç | 18 | 12.78% | 12.69 | 14.31 | 257.58 | #REF! | #REF!
430 | SINAPI | 1.53 | PARAFUSO M16 EM ACO GALVANIZADO, COMPRIMENTO = 125 MM, DIAMETRO = 16 MM, ROSCA MAQUINA, CABECA QUADRADA | pç | 95 | 12.78% | 3.51 | 3.96 | 376.2 | #REF! | #REF!
431 | SINAPI | 1.54 | PARAFUSO M16 EM ACO GALVANIZADO, COMPRIMENTO = 200 MM, DIAMETRO = 16 MM, ROSCA MAQUINA, CABECA QUADRADA | pç | 395 | 12.78% | 4.66 | 5.26 | 2077.7 | #REF! | #REF!
432 | SINAPI | 1.55 | PARAFUSO M16 EM ACO GALVANIZADO, COMPRIMENTO = 250 MM, DIAMETRO = 16 MM, ROSCA MAQUINA, CABECA QUADRADA | pç | 128 | 12.78% | 5.15 | 5.81 | 743.68 | #REF! | #REF!
439 | SINAPI | 1.56 | PARAFUSO M16 EM ACO GALVANIZADO, COMPRIMENTO = 300 MM, DIAMETRO = 16 MM, ROSCA MAQUINA, CABECA QUADRADA | pç | 72 | 12.78% | 5.91 | 6.67 | 480.24 | #REF! | #REF!
437 | SINAPI | 1.57 | PARAFUSO M16 EM ACO GALVANIZADO, COMPRIMENTO = 400 MM, DIAMETRO = 16 MM, ROSCA DUPLA | pç | 18 | 12.78% | 9.17 | 10.34 | 186.12 | #REF! | #REF!
COTAÇÃO - 104 | SORRISO | 1.58 | PÁRA-RAIOS DE DISTRIBUIÇÃO - 30KV - POLIMÉRICO - 10KA | pç | 21 | 12.78% | 377.03 | 425.21 | 8929.41 | #REF! | #REF!
COTAÇÃO - 109 | SORRISO | 1.59 | PINO AUTO-TRAVANTE - 140MM PARA ISOLADOR PILAR | pç | 104 | 12.78% | 13.71 | 15.46 | 1607.84 | #REF! | #REF!
COTAÇÃO - 111 | SORRISO | 1.60 | PLACA DE CONCRETO P/ ESTAI 20X100X1000MM | pç | 68 | 12.78% | 66 | 74.43 | 5061.24 | #REF! | #REF!
COTAÇÃO - 114 | SORRISO | 1.61 | POSTE DE CONCRETO ARMADO DT 10/150 | pç | 150 | 12.78% | 538.01 | 606.77 | 91015.5 | #REF! | #REF!
5057 | SINAPI | 1.62 | POSTE DE CONCRETO DUPLO T, TIPO B, 300 KG, H = 10 M (NBR 8451) | pç | 18 | 12.78% | 645.66 | 728.18 | 13107.24 | #REF! | #REF!
COTAÇÃO - 116 | SORRISO | 1.63 | POSTE DE CONCRETO ARMADO DT 10/600 | pç | 21 | 12.78% | 1124.15 | 1267.82 | 26624.22 | #REF! | #REF!
COTAÇÃO - 117 | SORRISO | 1.64 | POSTE DE CONCRETO ARMADO DT 11/1000 | pç | 1 | 12.78% | 1932.96 | 2179.99 | 2179.99 | #REF! | #REF!
COTAÇÃO - 119 | SORRISO | 1.65 | POSTE DE CONCRETO ARMADO DT 11/300 | pç | 24 | 12.78% | 1169.15 | 1318.57 | 31645.68 | #REF! | #REF!
COTAÇÃO - 120 | SORRISO | 1.66 | POSTE DE CONCRETO ARMADO DT 11/600 | pç | 12 | 12.78% | 1433.07 | 1616.22 | 19394.64 | #REF! | #REF!
COTAÇÃO - 122 | SORRISO | 1.67 | PROTETOR DE BUCHA DE AT DE TRANSFORMADOR - 15KV | pç | 42 | 12.78% | 18.15 | 20.47 | 859.74 | #REF! | #REF!
7576 | SINAPI | 1.68 | SUPORTE EM ACO GALVANIZADO PARA TRANSFORMADOR PARA POSTE DUPLO T 185 X 95 MM, CHAPA DE 5/16" | pç | 14 | 12.78% | 115.96 | 130.78 | 1830.92 | #REF! | #REF!
73857/2 | INSUMO | 1.69 | TRANSFORMADOR TRIFÁSICO - 34.5KV - 112.5KVA - 220/127V | pç | 1 | 12.78% | 9326.38 | 10518.29 | 10518.29 | #REF! | #REF!
73857/3 | INSUMO | 1.70 | TRANSFORMADOR TRIFÁSICO - 34.5KV - 150KVA - 220/127V | pç | 6 | 12.78% | 11757.66 | 13260.29 | 79561.74 | #REF! | #REF!
COTAÇÃO - 133 | SORRISO | 1.72 | MÃO DE OBRA - INSTALAÇÕES ELÉTRICAS | unid | 1 | 24.94% | 116500 | 145555.1 | 145555.1 | #REF! | #REF!
[7 empty] | SUBTOTAL |  | 805951.67 | 'Mapa de cotação'!J47 | 47
|  | 2.0 | SUBESTAÇÃO AO TEMPO EM REDE MÉDIA TENSÃO
COTAÇÃO - 134 | SORRISO | 2.1 | MÃO DE OBRA - SUBESTAÇÃO | unid | 1 | 24.94% | 26400 | 32984.16 | 32984.16 | 'Mapa de cotação'!J35 | 35
|  | 2.2 | MONTAGEM DA ESTRUTURA DE MEDIÇÃO
COTAÇÃO - 14 | SORRISO | 2.2.1 | BASE PARA TC 280X45CM COM PÉ 85X85X20CM E PONTA 65X65X10CM | pç | 3 | 12.78% | 935.18 | 1054.7 | 3164.1 | 'Mapa de cotação'!J55 | 55
COTAÇÃO - 15 | SORRISO | 2.2.2 | BASE PARA TP 250X45CM COM PÉ 85X85X20CM E PONTA 65X65X10CM | pç | 3 | 12.78% | 860.18 | 970.11 | 2910.33 | 'Mapa de cotação'!J59 | 59
COTAÇÃO - 35 | SORRISO | 2.2.3 | CAIXA DE CONCRETO 50CM X 50CM | pç | 3 | 12.78% | 159.83 | 180.26 | 540.78 | 'Mapa de cotação'!J139 | 139
COTAÇÃO - 36 | SORRISO | 2.2.4 | CAIXA METÁLICA PARA MEDIÇÃO EM MT | pç | 1 | 12.78% | 612.28 | 690.53 | 690.53 | 'Mapa de cotação'!J143 | 143
COTAÇÃO - 37 | SORRISO | 2.2.5 | CAIXA PARA DISJUNTOR 300A | pç | 1 | 12.78% | 591.7 | 667.32 | 667.32 | 'Mapa de cotação'!J147 | 147
COTAÇÃO - 60 | SORRISO | 2.2.6 | DISJUNTOR ELETROMAGNÉTICO 3Ø 300A | pç | 1 | 12.78% | 867.67 | 978.56 | 978.56 | #REF! | #REF!
10889 | SINAPI | 2.2.7 | EXTINTOR DE INCENDIO PORTATIL COM CARGA DE GAS CARBONICO CO2 DE 6 KG, CLASSE BC | pç | 1 | 12.78% | 421.74 | 475.64 | 475.64 | #REF! | #REF!
COTAÇÃO - 90 | SORRISO | 2.2.8 | ASSENTAMENTO DE ALVENARIA PARA MURETA 200CM X 100CM X 40CM | unid | 1 | 12.78% | 1400 | 1578.92 | 1578.92 | #REF! | #REF!
4718 | SINAPI | 2.2.9 | PEDRA BRITADA N. 2 (19 A 38 MM) POSTO PEDREIRA/FORNECEDOR, SEM FRETE | m³ | 12 | 12.78% | 68.79 | 77.58 | 930.96 | #REF! | #REF!
COTAÇÃO - 107 | SORRISO | 2.2.10 | PILAR PALANQUE PARA CERCA - 330CM + 40CM X 16CM X 18CM | pç | 6 | 12.78% | 222.24 | 250.64 | 1503.84 | #REF! | #REF!
COTAÇÃO - 108 | SORRISO | 2.2.11 | PILAR PALANQUE PARA CERCA - 330CM + 48CM X 10CM X 10CM | pç | 8 | 12.78% | 142.52 | 160.73 | 1285.84 | #REF! | #REF!
COTAÇÃO - 110 | SORRISO | 2.2.12 | PLACA DE ADVERTÊNCIA "PERIGO DE MORTE" 47CM X 34CM | pç | 2 | 12.78% | 16.86 | 19.01 | 38.02 | #REF! | #REF!
COTAÇÃO - 113 | SORRISO | 2.2.13 | PORTÃO METÁLICO AÇO/ALAMBRADO 170CM X 140CM | pç | 2 | 12.78% | 1296.67 | 1462.38 | 2924.76 | #REF! | #REF!
COTAÇÃO - 123 | SORRISO | 2.2.14 | RELIGADOR AUTOMÁTICO - 34.5 KV | pç | 1 | 12.78% | 71000 | 80073.8 | 80073.8 | #REF! | #REF!
COTAÇÃO - 117 | SORRISO | 2.2.15 | POSTE DE CONCRETO ARMADO DT 11/1000 | pç | 1 | 12.78% | 1932.96 | 2179.99 | 2179.99 | #REF! | #REF!
COTAÇÃO - 120 | SORRISO | 2.2.16 | POSTE DE CONCRETO ARMADO DT 11/600 | pç | 12 | 12.78% | 1433.07 | 1616.22 | 19394.64 | #REF! | #REF!
COTAÇÃO - 126 | SORRISO | 2.2.17 | TELA ALAMBRADO 170 MM | mt | 43 | 12.78% | 44.81 | 50.54 | 2173.22 | #REF! | #REF!
1577 | SINAPI | 2.2.18 | TERMINAL A COMPRESSAO EM COBRE ESTANHADO PARA CABO 35 MM2, 1 FURO E 1 COMPRESSAO, PARA PARAFUSO DE FIXACAO M8 | pç | 10 | 12.78% | 1.98 | 2.23 | 22.3 | #REF! | #REF!
7271 | SINAPI | 2.2.19 | BLOCO CERAMICO (ALVENARIA DE VEDACAO), 8 FUROS, DE 9 X 19 X 19 CM | pç | 750 | 12.78% | 0.59 | 0.67 | 502.5 | #REF! | #REF!
COTAÇÃO - 130 | SORRISO | 2.2.20 | TRANSFORMADOR MONOFÁSICO 5KVA - 19,92KV | pç | 1 | 12.78% | 2448 | 2760.85 | 2760.85 | #REF! | #REF!
[7 empty] | SUBTOTAL |  | 124796.9
|  | 2.3 | LANÇAMENTO DE CABEAMENTO
COTAÇÃO - 1 | SORRISO | 2.3.1 | ALÇA PRÉ FORMADA DE DISTRIBUIÇÃO PARA CABO CA - CAA 2 AWG | pç | 9 | 12.78% | 5.06 | 5.71 | 51.39 | 'Mapa de cotação'!J3 | 3
COTAÇÃO - 2 | SORRISO | 2.3.2 | ALÇA PRÉ FORMADA DE DISTRIBUIÇÃO PARA CABO CA - CAA 4/0 AWG | pç | 3 | 12.78% | 25.37 | 28.61 | 85.83 | 'Mapa de cotação'!J7 | 7
COTAÇÃO - 5 | SORRISO | 2.3.3 | ALÇA PRÉ-FORMADA DE ESTAI P/ CABO DE AÇO 6.4 MM | pç | 4 | 12.78% | 9.54 | 10.76 | 43.04 | 'Mapa de cotação'!J19 | 19
COTAÇÃO - 6 | SORRISO | 2.3.4 | ARAME AÇO GALVANIZADO 14BWG | kg | 6 | 12.78% | 22.95 | 25.88 | 155.28 | 'Mapa de cotação'!J23 | 23
339 | SINAPI | 2.3.5 | ARAME FARPADO GALVANIZADO 14 BWG, CLASSE 250 | mt | 180 | 12.78% | 0.6 | 0.68 | 122.4 | 'Mapa de cotação'!J31 | 31
COTAÇÃO - 9 | SORRISO | 2.3.6 | ARAME LISO GALVANIZADO | mt | 180 | 12.78% | 1.26 | 1.42 | 255.6 | 'Mapa de cotação'!J35 | 35
379 | SINAPI | 2.3.7 | ARRUELA QUADRADA EM ACO GALVANIZADO, DIMENSAO = 38 MM, ESPESSURA = 3MM, DIAMETRO DO FURO= 18 MM | pç | 40 | 12.78% | 0.46 | 0.52 | 20.8 | 'Mapa de cotação'!J51 | 51
COTAÇÃO - 18 | SORRISO | 2.3.8 | CABO D ALUMINIO NU 4/0CAA | kg | 40 | 12.78% | 26.61 | 30.01 | 1200.4 | 'Mapa de cotação'!J71 | 71
COTAÇÃO - 20 | SORRISO | 2.3.9 | CABO DE AÇO GALVANIZADO - 6,4MM² (CORDOALHA P/ ATERRAMENTO) | mt | 40 | 12.78% | 3.36 | 3.79 | 151.6 | 'Mapa de cotação'!J79 | 79
COTAÇÃO - 22 | SORRISO | 2.3.10 | CABO DE ALUMNIO PROTEGIDO COM XLPE - 16MM² | mt | 40 | 12.78% | 10.19 | 11.49 | 459.6 | 'Mapa de cotação'!J87 | 87
COTAÇÃO - 23 | SORRISO | 2.3.11 | CABO DE COBRE COBERTO COM XLPE - 16MM² | mt | 6 | 12.78% | 13.79 | 15.55 | 93.3 | 'Mapa de cotação'!J91 | 91
COTAÇÃO - 25 | SORRISO | 2.3.12 | CABO DE COBRE FLEXÍVEL 10M² PARA SAÍDA DE PARA-RAIOS | mt | 20 | 12.78% | 5.24 | 5.91 | 118.2 | 'Mapa de cotação'!J99 | 99
COTAÇÃO - 30 | SORRISO | 2.3.13 | CABO DE COBRE NÚ 50MM² PARA MALHA DE TERRA | mt | 180 | 12.78% | 22.37 | 25.23 | 4541.4 | 'Mapa de cotação'!J119 | 119
34609 | SORRISO | 2.3.14 | CABO FLEXIVEL PVC 750 V, 2 CONDUTORES DE 6,0 MM2 | mt | 20 | 12.78% | 4.14 | 4.67 | 93.4 | 'Mapa de cotação'!J123 | 123
COTAÇÃO - 39 | SORRISO | 2.3.15 | CARTUCHO TIPO BALA PARA CONECTOR CUNHA (VERMELHO) | pç | 6 | 12.78% | 0.71 | 0.8 | 4.8 | 'Mapa de cotação'!J155 | 155
COTAÇÃO - 55 | SORRISO | 2.3.16 | CONECTOR, CUNHA, COBRE, 25MM² ~14,30MM² | pç | 18 | 12.78% | 9.31 | 10.5 | 189 | #REF! | #REF!
COTAÇÃO - 56 | SORRISO | 2.3.17 | CONECTOR, CUNHA, LIGA DE ALUMÍNIO, CN 6, SÉRIE AZUL | pç | 8 | 12.78% | 10.93 | 12.33 | 98.64 | #REF! | #REF!
COTAÇÃO - 66 | SORRISO | 2.3.18 | ESTICADOR DE CERCA, EM AÇO | pç | 6 | 12.78% | 19.3 | 21.77 | 130.62 | #REF! | #REF!
[7 empty] | SUBTOTAL |  | 7815.3
|  | 2.4 | MONTAGEM DE TRANSFORMADOR
COTAÇÃO - 40 | SORRISO | 2.4.1 | CHAVE FACA - TIPO C- 36,2KV 40A-NBI 150KV | pç | 9 | 12.78% | 718.3 | 810.1 | 7290.9 | 'Mapa de cotação'!J159 | 159
COTAÇÃO - 45 | SORRISO | 2.4.2 | CONECTOR AÇO-COBRE PARA HASTE DE ATERRAMENTO | pç | 42 | 12.78% | 10.24 | 11.55 | 485.1 | #REF! | #REF!
COTAÇÃO - 57 | SORRISO | 2.4.3 | CRUZETA DE CONCRETO 250DAN 200CM - RETAGULAR | pç | 10 | 12.78% | 105.23 | 118.68 | 1186.8 | #REF! | #REF!
2673 | SINAPI | 1.36 | ELETRODUTO DE PVC RIGIDO ROSCAVEL DE 1/2 ", SEM LUVA | MT | 24 | 12.78% | 1.94 | 2.19 | 52.56 | #REF! | #REF!
COTAÇÃO - 68 | SORRISO | 2.4.5 | FECHO PARA FITA DE AÇO INOX 304 | pç | 25 | 12.78% | 1.52 | 1.71 | 42.75 | #REF! | #REF!
COTAÇÃO - 71 | SORRISO | 2.4.6 | FITA DE AÇO INOX 304 - 3/4 X 5MM | unid | 1 | 12.78% | 39.76 | 44.84 | 44.84 | #REF! | #REF!
402 | SINAPI | 2.4.7 | GANCHO OLHAL EM ACO GALVANIZADO, ESPESSURA 16MM, ABERTURA 21MM | pç | 18 | 12.78% | 9.94 | 11.21 | 201.78 | #REF! | #REF!
COTAÇÃO - 75 | SORRISO | 2.4.8 | HASTE DE ATERRAMENTO CIRCULAR LISA 2400MM | pç | 66 | 12.78% | 30.17 | 34.03 | 2245.98 | #REF! | #REF!
COTAÇÃO - 78 | SORRISO | 2.4.9 | ISOLADOR PILAR 170KV - 36KV | pç | 3 | 12.78% | 161.18 | 181.78 | 545.34 | #REF! | #REF!
COTAÇÃO - 82 | SORRISO | 2.4.10 | LAÇO PRÉ-FORMADO DE TOPO PARA CABO 2 CAA | pç | 3 | 12.78% | 5.43 | 6.12 | 18.36 | #REF! | #REF!
COTAÇÃO - 85 | SORRISO | 2.4.11 | MANGUEIRA CORRUGADA 1,1/4" | mt | 20 | 12.78% | 4.01 | 4.52 | 90.4 | #REF! | #REF!
COTAÇÃO - 87 | SORRISO | 2.4.12 | MANILHA SAPATILHA | pç | 22 | 12.78% | 13.61 | 15.35 | 337.7 | #REF! | #REF!
COTAÇÃO - 88 | SORRISO | 2.4.13 | MÃO FRANCESA PLANA DE 619 MM | pç | 24 | 12.78% | 12.3 | 13.87 | 332.88 | #REF! | #REF!
COTAÇÃO - 92 | SORRISO | 2.4.14 | OLHAL PARA PARAFUSO | pç | 10 | 12.78% | 12.69 | 14.31 | 143.1 | #REF! | #REF!
COTAÇÃO - 93 | SORRISO | 2.4.15 | PARAFUSO 6MM X 10MM² PARA TERMINAL DE 35MM² | pç | 10 | 12.78% | 1.5 | 1.69 | 16.9 | #REF! | #REF!
430 | SINAPI | 2.4.16 | PARAFUSO M16 EM ACO GALVANIZADO, COMPRIMENTO = 125 MM, DIAMETRO = 16 MM, ROSCA MAQUINA, CABECA QUADRADA | pç | 24 | 12.78% | 3.51 | 3.96 | 95.04 | #REF! | #REF!
432 | SINAPI | 2.4.17 | PARAFUSO M16 EM ACO GALVANIZADO, COMPRIMENTO = 250 MM, DIAMETRO = 16 MM, ROSCA MAQUINA, CABECA QUADRADA | pç | 4 | 12.78% | 5.15 | 5.81 | 23.24 | #REF! | #REF!
437 | SINAPI | 2.4.18 | PARAFUSO M16 EM ACO GALVANIZADO, COMPRIMENTO = 400 MM, DIAMETRO = 16 MM, ROSCA DUPLA | pç | 6 | 12.78% | 9.17 | 10.34 | 62.04 | #REF! | #REF!
COTAÇÃO - 102 | SORRISO | 2.4.19 | PARAFUSO DE ROSCA DUPLA DE 450 MM | pç | 6 | 12.78% | 18.32 | 20.66 | 123.96 | #REF! | #REF!
COTAÇÃO - 103 | SORRISO | 2.4.20 | PARAFUSO DE ROSCA DUPLA DE 500 MM | pç | 6 | 12.78% | 18.89 | 21.3 | 127.8 | #REF! | #REF!
COTAÇÃO - 105 | SORRISO | 2.4.21 | PÁRA-RAIOS DE DISTRIBUIÇÃO - 30KV - POLIMÉRICO - 10KA | pç | 16 | 12.78% | 377.03 | 425.21 | 6803.36 | #REF! | #REF!
COTAÇÃO - 124 | SORRISO | 2.4.22 | SAPATILHA | pç | 4 | 12.78% | 2.75 | 3.1 | 12.4 | #REF! | #REF!
COTAÇÃO - 128 | SORRISO | 2.4.23 | TERMINAL TIPO ESPADA (BASTÃO) PARA CHAVE FACA 336,4MCM | pç | 18 | 12.78% | 18.5 | 20.86 | 375.48 | #REF! | #REF!
[7 empty] | SUBTOTAL |  | 20658.71
[7 empty] | SUBTOTAL |  | 186255.07 | #REF! | #REF!
TOTAL DA OBRA: | [7 empty] | 992206.74

## Resumo
ORÇAMENTO - INSTALAÇÃO ELÉTRICA (Materiais e MO) Parque Tecnológico
Proprietário: FUNDAÇÃO PARA O DESENVOLVIMENTO AGRO AMBIENTAL, CIENTÍFICO E TECNOLÓGICO DE SORRISO |  |  |  | Valor estimado final: |  | 992206.74 | Data: | 2019-07-31
Obra: | Parque Tecnológico |  |  |  | Custo/m: | #DIV/0! | BDI: | 24.94%
Local: | Rodovia MT 242, Sorriso/MT | [5 empty] | Referência: | SINAPI - JANEIRO 2019
Comprimento total (m):
Responsável Técnico:
Arredondamentos: Opções → Avançado → Fórmulas → "Definir Precisão Conforme Exibido"
ITEM | DESCRIÇÃO |  |  |  |  | VALOR |  | EQUIVALÊNCIA
1.0 | ABERTURA DE BURACOS | #REF! | #REF! | #REF! | #REF! | 116253.84 |  | 11.72%
2.0 | IMPLANTAÇÃO DE POSTE |  |  |  |  | 280500 |  | 28.27%
3.0 | CONCRETAGEM DE BASE DE POSTE |  |  |  |  | 32050 |  | 3.23%
4.0 | MONTAGEM DE ESTRUTURA DE MEDIÇÃO |  |  |  |  | 32050 |  | 3.23%
5.0 | ALVENARIA DE ESTRUTURA DE MEDIÇÃO |  |  |  |  | 54100 |  | 5.45%
6.0 | LANÇAMENTO DE CABEAMENTO |  |  |  |  | 238626.45 |  | 24.05%
7.0 | MONTAGEM DOS TRANSFORMADORES |  |  |  |  | 135744.54 |  | 13.68%
8.0 | MONTAGEM DE ILUMINAÇÃO |  |  |  |  | 68587.93 |  | 6.91%
9.0 | FINALIZAÇÃO (ACABAMENTO E LIMPEZA) |  |  |  |  | 34293.97 |  | 3.46%
[6 empty] | 992206.74 |  | 100%

## Cronograma Definitivo
CRONOGRAMA FISICO-FINANCEIRO PARQUE TECNOLÓGICO
ITEM | DESCRIÇÃO | VALOR (R$) BDI INCLUSO | % | 30 DIAS - DEZEMBRO |  |  | 60 DIAS - JANEIRO |  |  | 90 DIAS - FEVEREIRO |  |  | 120 DIAS - MARÇO |  |  | 150 DIAS - ABRIL |  |  | 180 DIAS - MAIO
|  |  |  | R$ | % | % ACUM. | R$ | % | % ACUM. | R$ | % | % ACUM. | R$ | % | % ACUM. | R$ | % | % ACUM. | R$ | % | % ACUM.
1 | ABERTURA DE BURACOS | 116253.84 | 11.72% | 116253.84 | 11.72% | 11.72% | 0 | 0% | 11.72% | 0 | 0% | 11.72% | 0 | 0% | 11.72% | 0 | 0% | 11.72% | 0 | 0% | 11.72%
2 | IMPLANTAÇÃO DE POSTE | 280500 | 28.27% | 93500 | 9.42% | 9.42% | 93500 | 9.42% | 18.84% | 93500 | 9.42% | 28.26% | 0 | 0% | 28.26% | 0 | 0% | 28.26% | 0 | 0% | 28.26%
3 | CONCRETAGEM DE BASE DE POSTE | 32050 | 3.23% | 10683.33 | 1.08% | 1.08% | 10683.33 | 1.08% | 2.16% | 10683.33 | 1.08% | 3.24% | 0 | 0% | 3.24% | 0 | 0% | 3.24% | 0 | 0% | 3.24%
4 | MONTAGEM DE ESTRUTURA DE MEDIÇÃO | 32050 | 3.23% | 0 | 0% | 0% | 0 | 0% | 0% | 0 | 0% | 0% | 10683.33 | 1.08% | 1.08% | 21366.66 | 2.15% | 3.23% | 0 | 0% | 3.23%
5 | ALVENARIA DE ESTRUTURA DE MEDIÇÃO | 54100 | 5.45% | 0 | 0% | 0% | 0 | 0% | 0% | 0 | 0% | 0% | 18033.33 | 1.82% | 1.82% | 36066.66 | 3.63% | 5.45% | 0 | 0% | 5.45%
6 | LANÇAMENTO DE CABEAMENTO | 238626.45 | 24.05% | 0 | 0% | 0% | 0 | 0% | 0% | 0 | 0% | 0% | 0 | 0% | 0% | 137838.22 | 13.89% | 13.89% | 100788.23 | 10.16% | 24.05%
7 | MONTAGEM DOS TRANSFORMADORES | 135744.54 | 13.68% | 0 | 0% | 0% | 0 | 0% | 0% | 0 | 0% | 0% | 0 | 0% | 0% | 67872.27 | 6.84% | 6.84% | 67872.27 | 6.84% | 13.68%
8 | MONTAGEM DE ILUMINAÇÃO | 68587.93 | 6.91% | 0 | 0% | 0% | 0 | 0% | 0% | 0 | 0% | 0% | 0 | 0% | 0% | 34293.97 | 3.46% | 3.46% | 34293.97 | 3.46% | 6.92%
9 | FINALIZAÇÃO (ACABAMENTO E LIMPEZA) | 34293.97 | 3.46% | 0 | 0% | 0% | 0 | 0% | 0% | 0 | 0% | 0% | 0 | 0% | 0% | 0 | 0% | 0% | 34293.97 | 3.46% | 3.46%
TOTAL DE PRODUTOS COM MÃO DE OBRA |  | 992206.74 | 100% | 220437.17 |  |  | 104183.33 |  |  | 104183.33 |  |  | 28716.66 |  |  | 297437.78 |  |  | 237248.44
| ACUMULADO DOS MESES |  |  | 220437.17 |  |  | 324620.5 |  |  | 428803.83 |  |  | 457520.49 |  |  | 754958.27 |  |  | 992206.74

## BDI - Serviços
ORÇAMENTO - INSTALAÇÃO ELÉTRICA (Materiais e MO) Parque Tecnológico
Proprietário: FUNDAÇÃO PARA O DESENVOLVIMENTO AGRO AMBIENTAL, CIENTÍFICO E TECNOLÓGICO DE SORRISO |  | Valor estimado final: |  | 992206.74 | Data: | 2019-07-31
Obra: | Parque Tecnológico |  | Custo/m: | #DIV/0! | BDI: | 24.94%
Local: | Rodovia MT 242, Sorriso/MT |  |  |  | Referência: | 24.94%
Responsável Técnico:
BDI - Serviços de Engenharia
1.0 | CUSTOS INDIRETOS |  |  |  |  | 6.85%
1.1 | Administração Central |  | (AC) |  |  | 3.8%
1.2 | Garantias e Seguros |  | (G) |  |  | 0.7%
1.3 | Riscos |  | (RA) |  |  | 1.2%
1.4 | Despesas Financeiras |  | (DF) |  |  | 1.15%
2.0 | TRIBUTOS (l) |  |  |  |  | 10.15%
2.1 | Pis |  |  |  |  | 0.65%
2.2 | Cofins |  |  |  |  | 3%
2.3 | ISS |  |  |  |  | 2%
2.4 | Contribuição Previdenciária - Lei 12.546/2013 |  |  |  |  | 4.5%
3.0 | LUCRO (L) |  |  |  |  | 5%
3.1 | Lucro |  |  |  |  | 5%
| TAXA TOTAL DE BDI - Serviços de Engenharia |  |  |  |  | 24.94%
Segundo Acórdão 2622/2013 do Tribunal de Contas da União – TCU, o cálculo do BDI deve ser feito da seguinte maneira:
AC → Administração Central
S → Seguro
R → Riscos
G → Garantia
DF → Despesas Financeiras
L → Taxa de Lucro/Remuneração
I → Incidência de Impostos (PIS, COFINS e ISS)

## BDI-Equipamentos
ORÇAMENTO - INSTALAÇÃO ELÉTRICA (Materiais e MO) Parque Tecnológico
Proprietário: FUNDAÇÃO PARA O DESENVOLVIMENTO AGRO AMBIENTAL, CIENTÍFICO E TECNOLÓGICO DE SORRISO |  | Valor estimado final: |  | 992206.74 | Data: | 2019-07-31
Obra: | Parque Tecnológico |  | Custo/m: | #DIV/0! | BDI: | 12.78%
Local: | Rodovia MT 242, Sorriso/MT |  |  |  | Referência: | 12.78%
BDI - Fornecimento de Equipamentos
1.0 | CUSTOS DE ADMINISTRAÇÃO |  |  |  |  | 4.39%
1.1 | Seguro de Risco |  |  |  |  | 2.05%
1.2 | Vigilância |  |  |  |  | 0.22%
1.3 | Despesas Financeiras |  |  |  |  | 1.2%
1.4 | Garantia |  |  |  |  | 0.42%
1.5 | Outros |  |  |  |  | 0.5%
2.0 | TRIBUTOS (l) |  |  |  |  | 7.15%
2.1 | Pis |  |  |  |  | 0.65%
2.2 | Cofins |  |  |  |  | 3%
2.3 | ISS |  |  |  |  | 3.5%
3.0 | LUCRO (L) |  |  |  |  | 3.83%
3.1 | Lucro na Intermediação |  |  |  |  | 3.83%
| TAXA TOTAL DE BDI - Fornecimento de Equipamentos |  |  |  |  | 12.78%
Segundo Acórdão 2622/2013 do Tribunal de Contas da União – TCU, o cálculo do BDI deve ser feito da seguinte maneira:

## Mapa de cotação
MAPA DE COTAÇÃO DE INSUMOS
CÓDIGO | DESCRIÇÃO | FONTE | CNPJ | TELEFONE | CONTATO | DATA | UNI | P. UNIT. (R$) | MEDIANA TOTAL (R$)
1 | ALÇA PRÉ FORMADA DE DISTRIBUIÇÃO PARA CABO CA - CAA 2 AWG | ELETRO ROVARIS | 00.942.557/0001-41 | (66) 3545-6900 | Bruno | 2019-01-01 | pç | 4.22 | 5.06
|  | ELETRO VOLTS | 23.483.002/0001-84 | (65) 3545-1127 | Ricardo Zembrani | 2019-01-01 | pç | 5.6
|  | ELETRICA SINOP | 09.353.011/0001-20 | (66) 515-8050 | José Alessandro Ferron | 2019-01-01 | pç | 5.36
2 | ALÇA PRÉ FORMADA DE DISTRIBUIÇÃO PARA CABO CA - CAA 4/0 AWG | ELETRO ROVARIS | 00.942.557/0001-41 | (66) 3545-6900 | Bruno | 2019-01-01 | pç | 28.25 | 25.37
|  | ELETRO VOLTS | 23.483.002/0001-84 | (65) 3545-1127 | Ricardo Zembrani | 2019-01-01 | pç | 24.85
|  | ELETRICA SINOP | 09.353.011/0001-20 | (66) 515-8050 | José Alessandro Ferron | 2019-01-01 | pç | 23
3 | ALÇA PRÉ FORMADA PARA CABO 1/0 CAA AWG | ELETRO ROVARIS | 00.942.557/0001-41 | (66) 3545-6900 | Bruno | 2019-01-01 | pç | 11 | 7.88
|  | ELETRO VOLTS | 23.483.002/0001-84 | (65) 3545-1127 | Ricardo Zembrani | 2019-01-01 | pç | 5.87
|  | ELETRICA SINOP | 09.353.011/0001-20 | (66) 515-8050 | José Alessandro Ferron | 2019-01-01 | pç | 6.78
4 | ALÇA PRÉ FORMADA PARA CABO 2 CAA AWG | ELETRO ROVARIS | 00.942.557/0001-41 | (66) 3545-6900 | Bruno | 2019-01-01 | pç | 4.22 | 5.06
|  | ELETRO VOLTS | 23.483.002/0001-84 | (65) 3545-1127 | Ricardo Zembrani | 2019-01-01 | pç | 5.6
|  | ELETRICA SINOP | 09.353.011/0001-20 | (66) 515-8050 | José Alessandro Ferron | 2019-01-01 | pç | 5.36
5 | ALÇA PRÉ-FORMADA DE ESTAI P/ CABO DE AÇO 6.4 MM | ELETRO ROVARIS | 00.942.557/0001-41 | (66) 3545-6900 | Bruno | 2019-01-01 | pç | 12.05 | 9.54
|  | ELETRO VOLTS | 23.483.002/0001-84 | (65) 3545-1127 | Ricardo Zembrani | 2019-01-01 | pç | 9.66
|  | ELETRICA SINOP | 09.353.011/0001-20 | (66) 515-8050 | José Alessandro Ferron | 2019-01-01 | pç | 6.9
6 | ARAME AÇO GALVANIZADO 14BWG | ELETRO ROVARIS | 00.942.557/0001-41 | (66) 3545-6900 | Bruno | 2019-01-01 | kg | 31.81 | 22.95
|  | ELETRO VOLTS | 23.483.002/0001-84 | (65) 3545-1127 | Ricardo Zembrani | 2019-01-01 | kg | 15
|  | ELETRICA SINOP | 09.353.011/0001-20 | (66) 515-8050 | José Alessandro Ferron | 2019-01-01 | kg | 22.03
7 | ARAME DE AÇO GALVANIZADO N.º 14 BWG | ELETRO ROVARIS | 00.942.557/0001-41 | (66) 3545-6900 | Bruno | 2019-01-01 | kg | 31.81 | 25.78
|  | ELETRO VOLTS | 23.483.002/0001-84 | (65) 3545-1127 | Ricardo Zembrani | 2019-01-01 | kg | 23.5
|  | ELETRICA SINOP | 09.353.011/0001-20 | (66) 515-8050 | José Alessandro Ferron | 2019-01-01 | kg | 22.03
8 | ARAME FARPADO GALVANIZADO | ELETRO ROVARIS | 00.942.557/0001-41 | (66) 3545-6900 | Bruno | 2019-01-01 | mt | 0.8 | 0.75
|  | ELETRO VOLTS | 23.483.002/0001-84 | (65) 3545-1127 | Ricardo Zembrani | 2019-01-01 | mt | 0.62
|  | ELETRICA SINOP | 09.353.011/0001-20 | (66) 515-8050 | José Alessandro Ferron | 2019-01-01 | mt | 0.82
9 | ARAME LISO GALVANIZADO | ELETRO ROVARIS | 00.942.557/0001-41 | (66) 3545-6900 | Bruno | 2019-01-01 | mt | 2.7 | 1.26
|  | ELETRO VOLTS | 23.483.002/0001-84 | (65) 3545-1127 | Ricardo Zembrani | 2019-01-01 | mt | 0.52
|  | ELETRICA SINOP | 09.353.011/0001-20 | (66) 515-8050 | José Alessandro Ferron | 2019-01-01 | mt | 0.56
10 | ARMAÇÃO SECUNDÁRIA 1 ESTRIBOS ZINCADA (PESADA) | ELETRO ROVARIS | 00.942.557/0001-41 | (66) 3545-6900 | Bruno | 2019-01-01 | pç | 17.37 | 16.62
|  | ELETRO VOLTS | 23.483.002/0001-84 | (65) 3545-1127 | Ricardo Zembrani | 2019-01-01 | pç | 17.1
|  | ELETRICA SINOP | 09.353.011/0001-20 | (66) 515-8050 | José Alessandro Ferron | 2019-01-01 | pç | 15.38
11 | ARMAÇÃO SECUNDÁRIA 2 ESTRIBOS ZINCADA | ELETRO ROVARIS | 00.942.557/0001-41 | (66) 3545-6900 | Bruno | 2019-01-01 | pç | 23.25 | 24.3
|  | ELETRO VOLTS | 23.483.002/0001-84 | (65) 3545-1127 | Ricardo Zembrani | 2019-01-01 | pç | 18.8
|  | ELETRICA SINOP | 09.353.011/0001-20 | (66) 515-8050 | José Alessandro Ferron | 2019-01-01 | pç | 30.86
12 | ARRUELA QUADRADA | ELETRO ROVARIS | 00.942.557/0001-41 | (66) 3545-6900 | Bruno | 2019-01-01 | pç | 0.82 | 0.89
|  | ELETRO VOLTS | 23.483.002/0001-84 | (65) 3545-1127 | Ricardo Zembrani | 2019-01-01 | pç | 1
|  | ELETRICA SINOP | 09.353.011/0001-20 | (66) 515-8050 | José Alessandro Ferron | 2019-01-01 | pç | 0.86
13 | ARRUELA QUADRADA | ELETRO ROVARIS | 00.942.557/0001-41 | (66) 3545-6900 | Bruno | 2019-01-01 | pç | 0.82 | 0.89
|  | ELETRO VOLTS | 23.483.002/0001-84 | (65) 3545-1127 | Ricardo Zembrani | 2019-01-01 | pç | 1
|  | ELETRICA SINOP | 09.353.011/0001-20 | (66) 515-8050 | José Alessandro Ferron | 2019-01-01 | pç | 0.86
14 | BASE PARA TC 280X45CM COM PÉ 85X85X20CM E PONTA 65X65X10CM | ELETRO ROVARIS | 00.942.557/0001-41 | (66) 3545-6900 | Bruno | 2019-01-01 | pç | 900 | 1240.12
|  | ELETRO VOLTS | 23.483.002/0001-84 | (65) 3545-1127 | Ricardo Zembrani | 2019-01-01 | pç | 970.36
|  | ELETRICA SINOP | 09.353.011/0001-20 | (66) 515-8050 | José Alessandro Ferron | 2019-01-01 | pç | 1850 |  | valor muito acima do mercado
15 | BASE PARA TP 250X45CM COM PÉ 85X85X20CM E PONTA 65X65X10CM | ELETRO ROVARIS | 00.942.557/0001-41 | (66) 3545-6900 | Bruno | 2019-01-01 | pç | 750 | 860.18
|  | ELETRO VOLTS | 23.483.002/0001-84 | (65) 3545-1127 | Ricardo Zembrani | 2019-01-01 | pç | 970.36
|  | ELETRICA SINOP | 09.353.011/0001-20 | (66) 515-8050 | José Alessandro Ferron | 2019-01-01 | pç | 1850 |  | valor muito acima do mercado
16 | BUCHA DE ALUMINIO 4" | ELETRO ROVARIS | 00.942.557/0001-41 | (66) 3545-6900 | Bruno | 2019-01-01 | pç | 9.85 | 8.78
|  | ELETRO VOLTS | 23.483.002/0001-84 | (65) 3545-1127 | Ricardo Zembrani | 2019-01-01 | pç | 8.94
|  | ELETRICA SINOP | 09.353.011/0001-20 | (66) 515-8050 | José Alessandro Ferron | 2019-01-01 | pç | 7.55
17 | CABEÇOTE DE ALUMINIO 4" | ELETRO ROVARIS | 00.942.557/0001-41 | (66) 3545-6900 | Bruno | 2019-01-01 | pç | 56.48 | 36.28
|  | ELETRO VOLTS | 23.483.002/0001-84 | (65) 3545-1127 | Ricardo Zembrani | 2019-01-01 | pç | 21.78
|  | ELETRICA SINOP | 09.353.011/0001-20 | (66) 515-8050 | José Alessandro Ferron | 2019-01-01 | pç | 30.58
18 | CABO D ALUMINIO NU 4/0CAA | ELETRO ROVARIS | 00.942.557/0001-41 | (66) 3545-6900 | Bruno | 2019-01-01 | kg | 31 | 26.61
|  | ELETRO VOLTS | 23.483.002/0001-84 | (65) 3545-1127 | Ricardo Zembrani | 2019-01-01 | kg | 23.4
|  | ELETRICA SINOP | 09.353.011/0001-20 | (66) 515-8050 | José Alessandro Ferron | 2019-01-01 | kg | 25.44
19 | CABO DE AÇO GALVANIZADO - 6,4MM (CORDOALHA) | ELETRO ROVARIS | 00.942.557/0001-41 | (66) 3545-6900 | Bruno | 2019-01-01 | mt | 3.74 | 3.36
|  | ELETRO VOLTS | 23.483.002/0001-84 | (65) 3545-1127 | Ricardo Zembrani | 2019-01-01 | mt | 3.07
|  | ELETRICA SINOP | 09.353.011/0001-20 | (66) 515-8050 | José Alessandro Ferron | 2019-01-01 | mt | 3.28
20 | CABO DE AÇO GALVANIZADO - 6,4MM² (CORDOALHA P/ ATERRAMENTO) | ELETRO ROVARIS | 00.942.557/0001-41 | (66) 3545-6900 | Bruno | 2019-01-01 | mt | 3.74 | 3.36
|  | ELETRO VOLTS | 23.483.002/0001-84 | (65) 3545-1127 | Ricardo Zembrani | 2019-01-01 | mt | 3.07
|  | ELETRICA SINOP | 09.353.011/0001-20 | (66) 515-8050 | José Alessandro Ferron | 2019-01-01 | mt | 3.28
21 | CABO DE ALUMINIO NU 2 CAA - AWG | ELETRO ROVARIS | 00.942.557/0001-41 | (66) 3545-6900 | Bruno | 2019-01-01 | kg | 29.9 | 25.69
|  | ELETRO VOLTS | 23.483.002/0001-84 | (65) 3545-1127 | Ricardo Zembrani | 2019-01-01 | kg | 23.4
|  | ELETRICA SINOP | 09.353.011/0001-20 | (66) 515-8050 | José Alessandro Ferron | 2019-01-01 | kg | 23.78
22 | CABO DE ALUMNIO PROTEGIDO COM XLPE - 16MM² | ELETRO ROVARIS | 00.942.557/0001-41 | (66) 3545-6900 | Bruno | 2019-01-01 | mt | 7.5 | 10.19
|  | ELETRO VOLTS | 23.483.002/0001-84 | (65) 3545-1127 | Ricardo Zembrani | 2019-01-01 | mt | 6.89
|  | ELETRICA SINOP | 09.353.011/0001-20 | (66) 515-8050 | José Alessandro Ferron | 2019-01-01 | mt | 16.18
23 | CABO DE COBRE COBERTO COM XLPE - 16MM² | ELETRO ROVARIS | 00.942.557/0001-41 | (66) 3545-6900 | Bruno | 2019-01-01 | mt | 17.2 | 13.79
|  | ELETRO VOLTS | 23.483.002/0001-84 | (65) 3545-1127 | Ricardo Zembrani | 2019-01-01 | mt | 8
|  | ELETRICA SINOP | 09.353.011/0001-20 | (66) 515-8050 | José Alessandro Ferron | 2019-01-01 | mt | 16.18
24 | CABO DE COBRE COBERTO COM XLPE - 16MM² - 15KV | ELETRO ROVARIS | 00.942.557/0001-41 | (66) 3545-6900 | Bruno | 2019-01-01 | mt | 17.2 | 13.79
|  | ELETRO VOLTS | 23.483.002/0001-84 | (65) 3545-1127 | Ricardo Zembrani | 2019-01-01 | mt | 8
|  | ELETRICA SINOP | 09.353.011/0001-20 | (66) 515-8050 | José Alessandro Ferron | 2019-01-01 | mt | 16.18
25 | CABO DE COBRE FLEXÍVEL 10M² PARA SAÍDA DE PARA-RAIOS | ELETRO ROVARIS | 00.942.557/0001-41 | (66) 3545-6900 | Bruno | 2019-01-01 | mt | 4.99 | 5.24
|  | ELETRO VOLTS | 23.483.002/0001-84 | (65) 3545-1127 | Ricardo Zembrani | 2019-01-01 | mt | 6.16
|  | ELETRICA SINOP | 09.353.011/0001-20 | (66) 515-8050 | José Alessandro Ferron | 2019-01-01 | mt | 4.57
26 | CABO DE COBRE FLEXIVEL ISOLADO 1KV 10MM - PRETO | ELETRO ROVARIS | 00.942.557/0001-41 | (66) 3545-6900 | Bruno | 2019-01-01 | mt | 5.17 | 5.3
|  | ELETRO VOLTS | 23.483.002/0001-84 | (65) 3545-1127 | Ricardo Zembrani | 2019-01-01 | mt | 6.16
|  | ELETRICA SINOP | 09.353.011/0001-20 | (66) 515-8050 | José Alessandro Ferron | 2019-01-01 | mt | 4.57
27 | CABO DE COBRE FLEXIVEL ISOLADO 1KV 150MM | ELETRO ROVARIS | 00.942.557/0001-41 | (66) 3545-6900 | Bruno | 2019-01-01 | mt | 79.57 | 75.22
|  | ELETRO VOLTS | 23.483.002/0001-84 | (65) 3545-1127 | Ricardo Zembrani | 2019-01-01 | mt | 76.5
|  | ELETRICA SINOP | 09.353.011/0001-20 | (66) 515-8050 | José Alessandro Ferron | 2019-01-01 | mt | 69.59
28 | CABO DE COBRE FLEXIVEL ISOLADO 1KV 185MM | ELETRO ROVARIS | 00.942.557/0001-41 | (66) 3545-6900 | Bruno | 2019-01-01 | mt | 94.37 | 108.03
|  | ELETRO VOLTS | 23.483.002/0001-84 | (65) 3545-1127 | Ricardo Zembrani | 2019-01-01 | mt | 127
|  | ELETRICA SINOP | 09.353.011/0001-20 | (66) 515-8050 | José Alessandro Ferron | 2019-01-01 | mt | 102.71
29 | CABO DE COBRE FLEXIVEL ISOLADO 1KV 95MM | ELETRO ROVARIS | 00.942.557/0001-41 | (66) 3545-6900 | Bruno | 2019-01-01 | mt | 43.48 | 46.33
|  | ELETRO VOLTS | 23.483.002/0001-84 | (65) 3545-1127 | Ricardo Zembrani | 2019-01-01 | mt | 48.2
|  | ELETRICA SINOP | 09.353.011/0001-20 | (66) 515-8050 | José Alessandro Ferron | 2019-01-01 | mt | 47.3
30 | CABO DE COBRE NÚ 50MM² PARA MALHA DE TERRA | ELETRO ROVARIS | 00.942.557/0001-41 | (66) 3545-6900 | Bruno | 2019-01-01 | mt | 26.61 | 22.37
|  | ELETRO VOLTS | 23.483.002/0001-84 | (65) 3545-1127 | Ricardo Zembrani | 2019-01-01 | mt | 27.42
|  | ELETRICA SINOP | 09.353.011/0001-20 | (66) 515-8050 | José Alessandro Ferron | 2019-01-01 | mt | 13.07
31 | CABO DE COBRE PP ISOLADO 2 X 6MM² | ELETRO ROVARIS | 00.942.557/0001-41 | (66) 3545-6900 | Bruno | 2019-01-01 | mt | 6.47 | 10.73
|  | ELETRO VOLTS | 23.483.002/0001-84 | (65) 3545-1127 | Ricardo Zembrani | 2019-01-01 | mt | 12.12
|  | ELETRICA SINOP | 09.353.011/0001-20 | (66) 515-8050 | José Alessandro Ferron | 2019-01-01 | mt | 13.6
32 | CABO MULTIPLEXADO 120(70)MM² | ELETRO ROVARIS | 00.942.557/0001-41 | (66) 3545-6900 | Bruno | 2019-01-01 | mt | 51.91 | 46.17
|  | ELETRO VOLTS | 23.483.002/0001-84 | (65) 3545-1127 | Ricardo Zembrani | 2019-01-01 | mt | 43.79
|  | ELETRICA SINOP | 09.353.011/0001-20 | (66) 515-8050 | José Alessandro Ferron | 2019-01-01 | mt | 42.82
33 | CABO MULTIPLEXADO 35(35)MM² | ELETRO ROVARIS | 00.942.557/0001-41 | (66) 3545-6900 | Bruno | 2019-01-01 | mt | 16.66 | 16.8
|  | ELETRO VOLTS | 23.483.002/0001-84 | (65) 3545-1127 | Ricardo Zembrani | 2019-01-01 | mt | 17.6
|  | ELETRICA SINOP | 09.353.011/0001-20 | (66) 515-8050 | José Alessandro Ferron | 2019-01-01 | mt | 16.13
34 | CABO MULTIPLEXADO 70(70)MM² | ELETRO ROVARIS | 00.942.557/0001-41 | (66) 3545-6900 | Bruno | 2019-01-01 | mt | 32.42 | 32.69
|  | ELETRO VOLTS | 23.483.002/0001-84 | (65) 3545-1127 | Ricardo Zembrani | 2019-01-01 | mt | 37.23
|  | ELETRICA SINOP | 09.353.011/0001-20 | (66) 515-8050 | José Alessandro Ferron | 2019-01-01 | mt | 28.41
35 | CAIXA DE CONCRETO 50CM X 50CM | ELETRO ROVARIS | 00.942.557/0001-41 | (66) 3545-6900 | Bruno | 2019-01-01 | pç | 121 | 159.83
|  | ELETRO VOLTS | 23.483.002/0001-84 | (65) 3545-1127 | Ricardo Zembrani | 2019-01-01 | pç | 173.49
|  | ELETRICA SINOP | 09.353.011/0001-20 | (66) 515-8050 | José Alessandro Ferron | 2019-01-01 | pç | 185
36 | CAIXA METÁLICA PARA MEDIÇÃO EM MT | ELETRO ROVARIS | 00.942.557/0001-41 | (66) 3545-6900 | Bruno | 2019-01-01 | pç | 907 | 612.28
|  | ELETRO VOLTS | 23.483.002/0001-84 | (65) 3545-1127 | Ricardo Zembrani | 2019-01-01 | pç | 255.85
|  | ELETRICA SINOP | 09.353.011/0001-20 | (66) 515-8050 | José Alessandro Ferron | 2019-01-01 | pç | 674
37 | CAIXA PARA DISJUNTOR 300A | ELETRO ROVARIS | 00.942.557/0001-41 | (66) 3545-6900 | Bruno | 2019-01-01 | pç | 907.25 | 591.7
|  | ELETRO VOLTS | 23.483.002/0001-84 | (65) 3545-1127 | Ricardo Zembrani | 2019-01-01 | pç | 255.85
|  | ELETRICA SINOP | 09.353.011/0001-20 | (66) 515-8050 | José Alessandro Ferron | 2019-01-01 | pç | 612
38 | CARTUCHO PARA CONECTOR CUNHA METALICO - (AZUL) | ELETRO ROVARIS | 00.942.557/0001-41 | (66) 3545-6900 | Bruno | 2019-01-01 | pç | 0.86 | 0.71
|  | ELETRO VOLTS | 23.483.002/0001-84 | (65) 3545-1127 | Ricardo Zembrani | 2019-01-01 | pç | 0.65
|  | ELETRICA SINOP | 09.353.011/0001-20 | (66) 515-8050 | José Alessandro Ferron | 2019-01-01 | pç | 0.62
39 | CARTUCHO TIPO BALA PARA CONECTOR CUNHA (VERMELHO) | ELETRO ROVARIS | 00.942.557/0001-41 | (66) 3545-6900 | Bruno | 2019-01-01 | pç | 0.86 | 0.71
|  | ELETRO VOLTS | 23.483.002/0001-84 | (65) 3545-1127 | Ricardo Zembrani | 2019-01-01 | pç | 0.65
|  | ELETRICA SINOP | 09.353.011/0001-20 | (66) 515-8050 | José Alessandro Ferron | 2019-01-01 | pç | 0.62
40 | CHAVE FACA - TIPO C- 36,2KV 400A-NBI 150KV | ELETRO ROVARIS | 00.942.557/0001-41 | (66) 3545-6900 | Bruno | 2019-01-01 | pç | 691.9 | 718.3
|  | ELETRO VOLTS | 23.483.002/0001-84 | (65) 3545-1127 | Ricardo Zembrani | 2019-01-01 | pç | 632
|  | ELETRICA SINOP | 09.353.011/0001-20 | (66) 515-8050 | José Alessandro Ferron | 2019-01-01 | pç | 831
41 | CHAVE FUSÍVEL - TIPO C- 36,2KV, 300A - 5KA, NBI 150KV | ELETRO ROVARIS | 00.942.557/0001-41 | (66) 3545-6900 | Bruno | 2019-01-01 | pç | 390 | 360.67
|  | ELETRO VOLTS | 23.483.002/0001-84 | (65) 3545-1127 | Ricardo Zembrani | 2019-01-01 | pç | 316
|  | ELETRICA SINOP | 09.353.011/0001-20 | (66) 515-8050 | José Alessandro Ferron | 2019-01-01 | pç | 376
42 | CONCRETO PARA BASE EM POSTE ≥ 600DAN (CIMENTO, AREIA, BRITA) | ELETRO ROVARIS | 00.942.557/0001-41 | (66) 3545-6900 | Bruno | 2019-01-01 | unid | 150 | 235
|  | ELETRO VOLTS | 23.483.002/0001-84 | (65) 3545-1127 | Ricardo Zembrani | 2019-01-01 | unid | 105
|  | ELETRICA SINOP | 09.353.011/0001-20 | (66) 515-8050 | José Alessandro Ferron | 2019-01-01 | unid | 450
43 | CONECTOR A PRESSÃO PARAFUSO 185MM | ELETRO ROVARIS | 00.942.557/0001-41 | (66) 3545-6900 | Bruno | 2019-01-01 | pç | 20.27 | 17.47
|  | ELETRO VOLTS | 23.483.002/0001-84 | (65) 3545-1127 | Ricardo Zembrani | 2019-01-01 | pç | 12.32
|  | ELETRICA SINOP | 09.353.011/0001-20 | (66) 515-8050 | José Alessandro Ferron | 2019-01-01 | pç | 19.82
44 | CONECTOR A PRESSÃO PARAFUSO 95MM | ELETRO ROVARIS | 00.942.557/0001-41 | (66) 3545-6900 | Bruno | 2019-01-01 | pç | 6.94 | 10.18
|  | ELETRO VOLTS | 23.483.002/0001-84 | (65) 3545-1127 | Ricardo Zembrani | 2019-01-01 | pç | 10.56
|  | ELETRICA SINOP | 09.353.011/0001-20 | (66) 515-8050 | José Alessandro Ferron | 2019-01-01 | pç | 13.05
45 | CONECTOR AÇO-COBRE PARA HASTE DE ATERRAMENTO | ELETRO ROVARIS | 00.942.557/0001-41 | (66) 3545-6900 | Bruno | 2019-01-01 | pç | 8.87 | 10.24
|  | ELETRO VOLTS | 23.483.002/0001-84 | (65) 3545-1127 | Ricardo Zembrani | 2019-01-01 | pç | 4.79
|  | ELETRICA SINOP | 09.353.011/0001-20 | (66) 515-8050 | José Alessandro Ferron | 2019-01-01 | pç | 17.06
46 | CONECTOR CUNHA CN 10 - 4/0-2/0-1/0AWG-70MM X 2-1/0AWG-70MM | ELETRO ROVARIS | 00.942.557/0001-41 | (66) 3545-6900 | Bruno | 2019-01-01 | pç | 8.65 | 11.96
|  | ELETRO VOLTS | 23.483.002/0001-84 | (65) 3545-1127 | Ricardo Zembrani | 2019-01-01 | pç | 12.45
|  | ELETRICA SINOP | 09.353.011/0001-20 | (66) 515-8050 | José Alessandro Ferron | 2019-01-01 | pç | 14.77
47 | CONECTOR CUNHA CN 12 - 6,4-25MM X 6,4-25MM | ELETRO ROVARIS | 00.942.557/0001-41 | (66) 3545-6900 | Bruno | 2019-01-01 | pç | 3.76 | 6.89
|  | ELETRO VOLTS | 23.483.002/0001-84 | (65) 3545-1127 | Ricardo Zembrani | 2019-01-01 | pç | 12.45
|  | ELETRICA SINOP | 09.353.011/0001-20 | (66) 515-8050 | José Alessandro Ferron | 2019-01-01 | pç | 4.46
48 | CONECTOR CUNHA CN 13 - 2AWG-35-50MM X 2AWG-35-50MM | ELETRO ROVARIS | 00.942.557/0001-41 | (66) 3545-6900 | Bruno | 2019-01-01 | pç | 4.26 | 7.06
|  | ELETRO VOLTS | 23.483.002/0001-84 | (65) 3545-1127 | Ricardo Zembrani | 2019-01-01 | pç | 12.45
|  | ELETRICA SINOP | 09.353.011/0001-20 | (66) 515-8050 | José Alessandro Ferron | 2019-01-01 | pç | 4.48
49 | CONECTOR CUNHA CN 6 - 2AWG-120-150MM X 4/0AWG-70MM | ELETRO ROVARIS | 00.942.557/0001-41 | (66) 3545-6900 | Bruno | 2019-01-01 | pç | 9.49 | 10.93
|  | ELETRO VOLTS | 23.483.002/0001-84 | (65) 3545-1127 | Ricardo Zembrani | 2019-01-01 | pç | 12.45
|  | ELETRICA SINOP | 09.353.011/0001-20 | (66) 515-8050 | José Alessandro Ferron | 2019-01-01 | pç | 10.84
50 | CONECTOR DERIVAÇÃO ESTRIBO NORMAL - 2-4AWG | ELETRO ROVARIS | 00.942.557/0001-41 | (66) 3545-6900 | Bruno | 2019-01-01 | pç | 17.96 | 16.05
|  | ELETRO VOLTS | 23.483.002/0001-84 | (65) 3545-1127 | Ricardo Zembrani | 2019-01-01 | pç | 14.63
|  | ELETRICA SINOP | 09.353.011/0001-20 | (66) 515-8050 | José Alessandro Ferron | 2019-01-01 | pç | 15.55
51 | CONECTOR DERIVAÇÃO PARA LINHA VIVA - 6-250 (GLV) | ELETRO ROVARIS | 00.942.557/0001-41 | (66) 3545-6900 | Bruno | 2019-01-01 | pç | 21.25 | 23.24
|  | ELETRO VOLTS | 23.483.002/0001-84 | (65) 3545-1127 | Ricardo Zembrani | 2019-01-01 | pç | 20.34
|  | ELETRICA SINOP | 09.353.011/0001-20 | (66) 515-8050 | José Alessandro Ferron | 2019-01-01 | pç | 28.14
52 | CONECTOR PARA ATERRAMENTO HASTE - 5/8" X (25 A 35MM²) | ELETRO ROVARIS | 00.942.557/0001-41 | (66) 3545-6900 | Bruno | 2019-01-01 | pç | 4.82 | 8.89
|  | ELETRO VOLTS | 23.483.002/0001-84 | (65) 3545-1127 | Ricardo Zembrani | 2019-01-01 | pç | 4.79
|  | ELETRICA SINOP | 09.353.011/0001-20 | (66) 515-8050 | José Alessandro Ferron | 2019-01-01 | pç | 17.06
53 | CONECTOR PERFURANTE 25-120MM² X 25-120MM² (RABICHO) | ELETRO ROVARIS | 00.942.557/0001-41 | (66) 3545-6900 | Bruno | 2019-01-01 | pç | 17.54 | 16.77
|  | ELETRO VOLTS | 23.483.002/0001-84 | (65) 3545-1127 | Ricardo Zembrani | 2019-01-01 | pç | 16.26
|  | ELETRICA SINOP | 09.353.011/0001-20 | (66) 515-8050 | José Alessandro Ferron | 2019-01-01 | pç | 16.5
54 | CONECTOR PERFURANTE 70-185MM² X 70-185MM² | ELETRO ROVARIS | 00.942.557/0001-41 | (66) 3545-6900 | Bruno | 2019-01-01 | pç | 39.18 | 32.67
|  | ELETRO VOLTS | 23.483.002/0001-84 | (65) 3545-1127 | Ricardo Zembrani | 2019-01-01 | pç | 36.52
|  | ELETRICA SINOP | 09.353.011/0001-20 | (66) 515-8050 | José Alessandro Ferron | 2019-01-01 | pç | 22.3
55 | CONECTOR, CUNHA, COBRE, 25MM² ~14,30MM² | ELETRO ROVARIS | 00.942.557/0001-41 | (66) 3545-6900 | Bruno | 2019-01-01 | pç | 10.64 | 9.31
|  | ELETRO VOLTS | 23.483.002/0001-84 | (65) 3545-1127 | Ricardo Zembrani | 2019-01-01 | pç | 12.45
|  | ELETRICA SINOP | 09.353.011/0001-20 | (66) 515-8050 | José Alessandro Ferron | 2019-01-01 | pç | 4.85
56 | CONECTOR, CUNHA, LIGA DE ALUMÍNIO, CN 6, SÉRIE AZUL | ELETRO ROVARIS | 00.942.557/0001-41 | (66) 3545-6900 | Bruno | 2019-01-01 | pç | 9.49 | 10.93
|  | ELETRO VOLTS | 23.483.002/0001-84 | (65) 3545-1127 | Ricardo Zembrani | 2019-01-01 | pç | 12.45
|  | ELETRICA SINOP | 09.353.011/0001-20 | (66) 515-8050 | José Alessandro Ferron | 2019-01-01 | pç | 10.84
57 | CRUZETA DE CONCRETO 250DAN 200CM - RETAGULAR | ELETRO ROVARIS | 00.942.557/0001-41 | (66) 3545-6900 | Bruno | 2019-01-01 | pç | 110 | 105.23
|  | ELETRO VOLTS | 23.483.002/0001-84 | (65) 3545-1127 | Ricardo Zembrani | 2019-01-01 | pç | 118.46
|  | ELETRICA SINOP | 09.353.011/0001-20 | (66) 515-8050 | José Alessandro Ferron | 2019-01-01 | pç | 87.24
58 | CRUZETA DE CONCRETO RETANGULAR 90X90X2000MM - 250 DAN | ELETRO ROVARIS | 00.942.557/0001-41 | (66) 3545-6900 | Bruno | 2019-01-01 | pç | 110 | 105.23
|  | ELETRO VOLTS | 23.483.002/0001-84 | (65) 3545-1127 | Ricardo Zembrani | 2019-01-01 | pç | 118.46
|  | ELETRICA SINOP | 09.353.011/0001-20 | (66) 515-8050 | José Alessandro Ferron | 2019-01-01 | pç | 87.24
59 | CURVA DE PVC 90º 4" | ELETRO ROVARIS | 00.942.557/0001-41 | (66) 3545-6900 | Bruno | 2019-01-01 | pç | 39 | 39.61
|  | ELETRO VOLTS | 23.483.002/0001-84 | (65) 3545-1127 | Ricardo Zembrani | 2019-01-01 | pç | 31.44
|  | ELETRICA SINOP | 09.353.011/0001-20 | (66) 515-8050 | José Alessandro Ferron | 2019-01-01 | pç | 48.4
60 | DISJUNTOR ELETROMAGNÉTICO 3Ø 300A | ELETRO ROVARIS | 00.942.557/0001-41 | (66) 3545-6900 | Bruno | 2019-01-01 | pç | 825 | 867.67
|  | ELETRO VOLTS | 23.483.002/0001-84 | (65) 3545-1127 | Ricardo Zembrani | 2019-01-01 | pç | 1150
|  | ELETRICA SINOP | 09.353.011/0001-20 | (66) 515-8050 | José Alessandro Ferron | 2019-01-01 | pç | 628
61 | ELETRODUTO DE AÇO GALVANIZADO 4" | ELETRO ROVARIS | 00.942.557/0001-41 | (66) 3545-6900 | Bruno | 2019-01-01 | br | 945.81 | 456.33
|  | ELETRO VOLTS | 23.483.002/0001-84 | (65) 3545-1127 | Ricardo Zembrani | 2019-01-01 | br | 234.79
|  | ELETRICA SINOP | 09.353.011/0001-20 | (66) 515-8050 | José Alessandro Ferron | 2019-01-01 | br | 188.4
62 | ELETRODUTO DE PVC 1/2" | ELETRO ROVARIS | 00.942.557/0001-41 | (66) 3545-6900 | Bruno | 2019-01-01 | br | 12.3 | 8.92
|  | ELETRO VOLTS | 23.483.002/0001-84 | (65) 3545-1127 | Ricardo Zembrani | 2019-01-01 | br | 6.59
|  | ELETRICA SINOP | 09.353.011/0001-20 | (66) 515-8050 | José Alessandro Ferron | 2019-01-01 | br | 7.88
63 | ELETRODUTO DE PVC RÍGIDO 12MM² X 300CM (1/2" X 3M) | ELETRO ROVARIS | 00.942.557/0001-41 | (66) 3545-6900 | Bruno | 2019-01-01 | pç | 12.3 | 8.92
|  | ELETRO VOLTS | 23.483.002/0001-84 | (65) 3545-1127 | Ricardo Zembrani | 2019-01-01 | pç | 6.59
|  | ELETRICA SINOP | 09.353.011/0001-20 | (66) 515-8050 | José Alessandro Ferron | 2019-01-01 | pç | 7.88
64 | ELO FUSÍVEL TIPO 02H | ELETRO ROVARIS | 00.942.557/0001-41 | (66) 3545-6900 | Bruno | 2019-01-01 | pç | 3 | 4.39
|  | ELETRO VOLTS | 23.483.002/0001-84 | (65) 3545-1127 | Ricardo Zembrani | 2019-01-01 | pç | 7.86
|  | ELETRICA SINOP | 09.353.011/0001-20 | (66) 515-8050 | José Alessandro Ferron | 2019-01-01 | pç | 2.32
65 | ELO FUSÍVEL TIPO 03H | ELETRO ROVARIS | 00.942.557/0001-41 | (66) 3545-6900 | Bruno | 2019-01-01 | pç | 3 | 4.51
|  | ELETRO VOLTS | 23.483.002/0001-84 | (65) 3545-1127 | Ricardo Zembrani | 2019-01-01 | pç | 8.22
|  | ELETRICA SINOP | 09.353.011/0001-20 | (66) 515-8050 | José Alessandro Ferron | 2019-01-01 | pç | 2.32
66 | ESTICADOR DE CERCA, EM AÇO | ELETRO ROVARIS | 00.942.557/0001-41 | (66) 3545-6900 | Bruno | 2019-01-01 | pç | 12 | 19.3
|  | ELETRO VOLTS | 23.483.002/0001-84 | (65) 3545-1127 | Ricardo Zembrani | 2019-01-01 | pç | 27
|  | ELETRICA SINOP | 09.353.011/0001-20 | (66) 515-8050 | José Alessandro Ferron | 2019-01-01 | pç | 18.9
67 | EXTINTOR DE INCÊNDIO CO² 6KG COM PLACA DE IDENTIFICAÇÃO | ELETRO ROVARIS | 00.942.557/0001-41 | (66) 3545-6900 | Bruno | 2019-01-01 | pç | 420 | 465.33
|  | ELETRO VOLTS | 23.483.002/0001-84 | (65) 3545-1127 | Ricardo Zembrani | 2019-01-01 | pç | 351
|  | ELETRICA SINOP | 09.353.011/0001-20 | (66) 515-8050 | José Alessandro Ferron | 2019-01-01 | pç | 625
68 | FECHO PARA FITA DE AÇO INOX 304 | ELETRO ROVARIS | 00.942.557/0001-41 | (66) 3545-6900 | Bruno | 2019-01-01 | pç | 1.38 | 1.52
|  | ELETRO VOLTS | 23.483.002/0001-84 | (65) 3545-1127 | Ricardo Zembrani | 2019-01-01 | pç | 0.76
|  | ELETRICA SINOP | 09.353.011/0001-20 | (66) 515-8050 | José Alessandro Ferron | 2019-01-01 | pç | 2.41
69 | FIO DE ALUMINIO NÚ PARA AMARRAÇÃO - 6 AWG | ELETRO ROVARIS | 00.942.557/0001-41 | (66) 3545-6900 | Bruno | 2019-01-01 | kg | 26.1 | 40.81
|  | ELETRO VOLTS | 23.483.002/0001-84 | (65) 3545-1127 | Ricardo Zembrani | 2019-01-01 | kg | 64.76
|  | ELETRICA SINOP | 09.353.011/0001-20 | (66) 515-8050 | José Alessandro Ferron | 2019-01-01 | kg | 31.56
70 | FIO DE COBRE ISOLADO - 6MM² | ELETRO ROVARIS | 00.942.557/0001-41 | (66) 3545-6900 | Bruno | 2019-01-01 | mt | 2.99 | 3.02
|  | ELETRO VOLTS | 23.483.002/0001-84 | (65) 3545-1127 | Ricardo Zembrani | 2019-01-01 | mt | 2.29
|  | ELETRICA SINOP | 09.353.011/0001-20 | (66) 515-8050 | José Alessandro Ferron | 2019-01-01 | mt | 3.77
71 | FITA DE AÇO INOX 304 - 3/4 X 5MM | ELETRO ROVARIS | 00.942.557/0001-41 | (66) 3545-6900 | Bruno | 2019-01-01 | unid | 55 | 39.76
|  | ELETRO VOLTS | 23.483.002/0001-84 | (65) 3545-1127 | Ricardo Zembrani | 2019-01-01 | unid | 63.22
|  | ELETRICA SINOP | 09.353.011/0001-20 | (66) 515-8050 | José Alessandro Ferron | 2019-01-01 | unid | 1.05
72 | GANCHO OLHAL | ELETRO ROVARIS | 00.942.557/0001-41 | (66) 3545-6900 | Bruno | 2019-01-01 | pç | 11.99 | 10.91
|  | ELETRO VOLTS | 23.483.002/0001-84 | (65) 3545-1127 | Ricardo Zembrani | 2019-01-01 | pç | 7.8
|  | ELETRICA SINOP | 09.353.011/0001-20 | (66) 515-8050 | José Alessandro Ferron | 2019-01-01 | pç | 12.95
73 | GANCHO OLHAL | ELETRO ROVARIS | 00.942.557/0001-41 | (66) 3545-6900 | Bruno | 2019-01-01 | pç | 11.99 | 10.91
|  | ELETRO VOLTS | 23.483.002/0001-84 | (65) 3545-1127 | Ricardo Zembrani | 2019-01-01 | pç | 7.8
|  | ELETRICA SINOP | 09.353.011/0001-20 | (66) 515-8050 | José Alessandro Ferron | 2019-01-01 | pç | 12.95
74 | HASTE DE ATERRAMENTO CIRCULAR AÇO-COBRE - 5/8" POR 2400MM | ELETRO ROVARIS | 00.942.557/0001-41 | (66) 3545-6900 | Bruno | 2019-01-01 | pç | 33.78 | 30.17
|  | ELETRO VOLTS | 23.483.002/0001-84 | (65) 3545-1127 | Ricardo Zembrani | 2019-01-01 | pç | 32.76
|  | ELETRICA SINOP | 09.353.011/0001-20 | (66) 515-8050 | José Alessandro Ferron | 2019-01-01 | pç | 23.98
75 | HASTE DE ATERRAMENTO CIRCULAR LISA 2400MM | ELETRO ROVARIS | 00.942.557/0001-41 | (66) 3545-6900 | Bruno | 2019-01-01 | pç | 33.78 | 30.17
|  | ELETRO VOLTS | 23.483.002/0001-84 | (65) 3545-1127 | Ricardo Zembrani | 2019-01-01 | pç | 32.76
|  | ELETRICA SINOP | 09.353.011/0001-20 | (66) 515-8050 | José Alessandro Ferron | 2019-01-01 | pç | 23.98
76 | ISOLADOR ANCORAGEM - BASTÃO POLIMÉRICO 36KV | ELETRO ROVARIS | 00.942.557/0001-41 | (66) 3545-6900 | Bruno | 2019-01-01 | pç | 82.45 | 84.43
|  | ELETRO VOLTS | 23.483.002/0001-84 | (65) 3545-1127 | Ricardo Zembrani | 2019-01-01 | pç | 91.84
|  | ELETRICA SINOP | 09.353.011/0001-20 | (66) 515-8050 | José Alessandro Ferron | 2019-01-01 | pç | 79
77 | ISOLADOR DE ANCORAGEM TIPO BASTÃO POLIMÉRICO - 36KV | ELETRO ROVARIS | 00.942.557/0001-41 | (66) 3545-6900 | Bruno | 2019-01-01 | pç | 82.45 | 84.43
|  | ELETRO VOLTS | 23.483.002/0001-84 | (65) 3545-1127 | Ricardo Zembrani | 2019-01-01 | pç | 91.84
|  | ELETRICA SINOP | 09.353.011/0001-20 | (66) 515-8050 | José Alessandro Ferron | 2019-01-01 | pç | 79
78 | ISOLADOR PILAR 170KV - 36KV | ELETRO ROVARIS | 00.942.557/0001-41 | (66) 3545-6900 | Bruno | 2019-01-01 | pç | 158 | 161.18
|  | ELETRO VOLTS | 23.483.002/0001-84 | (65) 3545-1127 | Ricardo Zembrani | 2019-01-01 | pç | 187.66
|  | ELETRICA SINOP | 09.353.011/0001-20 | (66) 515-8050 | José Alessandro Ferron | 2019-01-01 | pç | 137.89
79 | ISOLADOR PILAR PORCELANA - 170KV | ELETRO ROVARIS | 00.942.557/0001-41 | (66) 3545-6900 | Bruno | 2019-01-01 | pç | 158 | 161.18
|  | ELETRO VOLTS | 23.483.002/0001-84 | (65) 3545-1127 | Ricardo Zembrani | 2019-01-01 | pç | 187.66
|  | ELETRICA SINOP | 09.353.011/0001-20 | (66) 515-8050 | José Alessandro Ferron | 2019-01-01 | pç | 137.89
80 | ISOLADOR ROLDANA PORCELANA 76X80MM | ELETRO ROVARIS | 00.942.557/0001-41 | (66) 3545-6900 | Bruno | 2019-01-01 | pç | 7.27 | 5.74
|  | ELETRO VOLTS | 23.483.002/0001-84 | (65) 3545-1127 | Ricardo Zembrani | 2019-01-01 | pç | 5.25
|  | ELETRICA SINOP | 09.353.011/0001-20 | (66) 515-8050 | José Alessandro Ferron | 2019-01-01 | pç | 4.69
81 | LAÇO PRÉ-FORMADO DE TOPO PARA CABO 2 CAA | ELETRO ROVARIS | 00.942.557/0001-41 | (66) 3545-6900 | Bruno | 2019-01-01 | pç | 5.67 | 5.43
|  | ELETRO VOLTS | 23.483.002/0001-84 | (65) 3545-1127 | Ricardo Zembrani | 2019-01-01 | pç | 5
|  | ELETRICA SINOP | 09.353.011/0001-20 | (66) 515-8050 | José Alessandro Ferron | 2019-01-01 | pç | 5.63
82 | LAÇO PRÉ-FORMADO DE TOPO PARA CABO 2 CAA | ELETRO ROVARIS | 00.942.557/0001-41 | (66) 3545-6900 | Bruno | 2019-01-01 | pç | 5.67 | 5.43
|  | ELETRO VOLTS | 23.483.002/0001-84 | (65) 3545-1127 | Ricardo Zembrani | 2019-01-01 | pç | 5
|  | ELETRICA SINOP | 09.353.011/0001-20 | (66) 515-8050 | José Alessandro Ferron | 2019-01-01 | pç | 5.63
83 | LUVA DE AÇO GALVANIZADO 4" | ELETRO ROVARIS | 00.942.557/0001-41 | (66) 3545-6900 | Bruno | 2019-01-01 | pç | 160.62 | 75.27
|  | ELETRO VOLTS | 23.483.002/0001-84 | (65) 3545-1127 | Ricardo Zembrani | 2019-01-01 | pç | 40.24
|  | ELETRICA SINOP | 09.353.011/0001-20 | (66) 515-8050 | José Alessandro Ferron | 2019-01-01 | pç | 24.96
84 | LUVA DE PVC 4" | ELETRO ROVARIS | 00.942.557/0001-41 | (66) 3545-6900 | Bruno | 2019-01-01 | pç | 26.52 | 22.41
|  | ELETRO VOLTS | 23.483.002/0001-84 | (65) 3545-1127 | Ricardo Zembrani | 2019-01-01 | pç | 26.22
|  | ELETRICA SINOP | 09.353.011/0001-20 | (66) 515-8050 | José Alessandro Ferron | 2019-01-01 | pç | 14.5
85 | MANGUEIRA CORRUGADA 1,1/4" | ELETRO ROVARIS | 00.942.557/0001-41 | (66) 3545-6900 | Bruno | 2019-01-01 | mt | 2.56 | 4.01
|  | ELETRO VOLTS | 23.483.002/0001-84 | (65) 3545-1127 | Ricardo Zembrani | 2019-01-01 | mt | 6.61
|  | ELETRICA SINOP | 09.353.011/0001-20 | (66) 515-8050 | José Alessandro Ferron | 2019-01-01 | mt | 2.86
86 | MANILHA SAPATILHA | ELETRO ROVARIS | 00.942.557/0001-41 | (66) 3545-6900 | Bruno | 2019-01-01 | pç | 16.25 | 13.61
|  | ELETRO VOLTS | 23.483.002/0001-84 | (65) 3545-1127 | Ricardo Zembrani | 2019-01-01 | pç | 9.6
|  | ELETRICA SINOP | 09.353.011/0001-20 | (66) 515-8050 | José Alessandro Ferron | 2019-01-01 | pç | 14.99
87 | MANILHA SAPATILHA | ELETRO ROVARIS | 00.942.557/0001-41 | (66) 3545-6900 | Bruno | 2019-01-01 | pç | 16.25 | 13.61
|  | ELETRO VOLTS | 23.483.002/0001-84 | (65) 3545-1127 | Ricardo Zembrani | 2019-01-01 | pç | 9.6
|  | ELETRICA SINOP | 09.353.011/0001-20 | (66) 515-8050 | José Alessandro Ferron | 2019-01-01 | pç | 14.99
88 | MÃO FRANCESA PLANA DE 619 MM | ELETRO ROVARIS | 00.942.557/0001-41 | (66) 3545-6900 | Bruno | 2019-01-01 | pç | 13.06 | 12.3
|  | ELETRO VOLTS | 23.483.002/0001-84 | (65) 3545-1127 | Ricardo Zembrani | 2019-01-01 | pç | 13.42
|  | ELETRICA SINOP | 09.353.011/0001-20 | (66) 515-8050 | José Alessandro Ferron | 2019-01-01 | pç | 10.41
89 | MÃO FRANCESA PLANA DE 619MM | ELETRO ROVARIS | 00.942.557/0001-41 | (66) 3545-6900 | Bruno | 2019-01-01 | pç | 13.06 | 12.3
|  | ELETRO VOLTS | 23.483.002/0001-84 | (65) 3545-1127 | Ricardo Zembrani | 2019-01-01 | pç | 13.42
|  | ELETRICA SINOP | 09.353.011/0001-20 | (66) 515-8050 | José Alessandro Ferron | 2019-01-01 | pç | 10.41
90 | MURETA DE ALVENARIA 200CM X 100CM X 40CM | ELETRO ROVARIS | 00.942.557/0001-41 | (66) 3545-6900 | Bruno | 2019-01-01 | unid | 1500 | 1400
|  | ELETRO VOLTS | 23.483.002/0001-84 | (65) 3545-1127 | Ricardo Zembrani | 2019-01-01 | unid | 1300
|  | ELETRICA SINOP | 09.353.011/0001-20 | (66) 515-8050 | José Alessandro Ferron | 2019-01-01 | unid | 3150 |  | valor muito acima do mercado
91 | OLHAL PARA PARAFUSO | ELETRO ROVARIS | 00.942.557/0001-41 | (66) 3545-6900 | Bruno | 2019-01-01 | pç | 15.52 | 12.69
|  | ELETRO VOLTS | 23.483.002/0001-84 | (65) 3545-1127 | Ricardo Zembrani | 2019-01-01 | pç | 9.6
|  | ELETRICA SINOP | 09.353.011/0001-20 | (66) 515-8050 | José Alessandro Ferron | 2019-01-01 | pç | 12.95
92 | OLHAL PARA PARAFUSO | ELETRO ROVARIS | 00.942.557/0001-41 | (66) 3545-6900 | Bruno | 2019-01-01 | pç | 15.52 | 12.69
|  | ELETRO VOLTS | 23.483.002/0001-84 | (65) 3545-1127 | Ricardo Zembrani | 2019-01-01 | pç | 9.6
|  | ELETRICA SINOP | 09.353.011/0001-20 | (66) 515-8050 | José Alessandro Ferron | 2019-01-01 | pç | 12.95
93 | PARAFUSO 6MM X 10MM² PARA TERMINAL DE 35MM² | ELETRO ROVARIS | 00.942.557/0001-41 | (66) 3545-6900 | Bruno | 2019-01-01 | pç | 0.13 | 1.5
|  | ELETRO VOLTS | 23.483.002/0001-84 | (65) 3545-1127 | Ricardo Zembrani | 2019-01-01 | pç | 2.86
|  | ELETRICA SINOP | 09.353.011/0001-20 | (66) 515-8050 | José Alessandro Ferron | 2019-01-01 | pç | 1.5
94 | PARAFUSO DE CABEÇA QUADRADA - 125MM | ELETRO ROVARIS | 00.942.557/0001-41 | (66) 3545-6900 | Bruno | 2019-01-01 | pç | 5.96 | 5.48
|  | ELETRO VOLTS | 23.483.002/0001-84 | (65) 3545-1127 | Ricardo Zembrani | 2019-01-01 | pç | 4.14
|  | ELETRICA SINOP | 09.353.011/0001-20 | (66) 515-8050 | José Alessandro Ferron | 2019-01-01 | pç | 6.34
95 | PARAFUSO DE CABEÇA QUADRADA - 125MM | ELETRO ROVARIS | 00.942.557/0001-41 | (66) 3545-6900 | Bruno | 2019-01-01 | pç | 5.96 | 5.48
|  | ELETRO VOLTS | 23.483.002/0001-84 | (65) 3545-1127 | Ricardo Zembrani | 2019-01-01 | pç | 4.14
|  | ELETRICA SINOP | 09.353.011/0001-20 | (66) 515-8050 | José Alessandro Ferron | 2019-01-01 | pç | 6.34
96 | PARAFUSO DE CABEÇA QUADRADA - 200MM | ELETRO ROVARIS | 00.942.557/0001-41 | (66) 3545-6900 | Bruno | 2019-01-01 | pç | 7.79 | 7.67
|  | ELETRO VOLTS | 23.483.002/0001-84 | (65) 3545-1127 | Ricardo Zembrani | 2019-01-01 | pç | 8.11
|  | ELETRICA SINOP | 09.353.011/0001-20 | (66) 515-8050 | José Alessandro Ferron | 2019-01-01 | pç | 7.12
97 | PARAFUSO DE CABEÇA QUADRADA - 250MM | ELETRO ROVARIS | 00.942.557/0001-41 | (66) 3545-6900 | Bruno | 2019-01-01 | pç | 9.18 | 7.79
|  | ELETRO VOLTS | 23.483.002/0001-84 | (65) 3545-1127 | Ricardo Zembrani | 2019-01-01 | pç | 6.76
|  | ELETRICA SINOP | 09.353.011/0001-20 | (66) 515-8050 | José Alessandro Ferron | 2019-01-01 | pç | 7.44
98 | PARAFUSO DE CABEÇA QUADRADA - 250MM | ELETRO ROVARIS | 00.942.557/0001-41 | (66) 3545-6900 | Bruno | 2019-01-01 | pç | 9.18 | 7.79
|  | ELETRO VOLTS | 23.483.002/0001-84 | (65) 3545-1127 | Ricardo Zembrani | 2019-01-01 | pç | 6.76
|  | ELETRICA SINOP | 09.353.011/0001-20 | (66) 515-8050 | José Alessandro Ferron | 2019-01-01 | pç | 7.44
99 | PARAFUSO DE CABEÇA QUADRADA - 300MM | ELETRO ROVARIS | 00.942.557/0001-41 | (66) 3545-6900 | Bruno | 2019-01-01 | pç | 12.11 | 12.22
|  | ELETRO VOLTS | 23.483.002/0001-84 | (65) 3545-1127 | Ricardo Zembrani | 2019-01-01 | pç | 13.22
|  | ELETRICA SINOP | 09.353.011/0001-20 | (66) 515-8050 | José Alessandro Ferron | 2019-01-01 | pç | 11.33
100 | PARAFUSO DE ROSCA DUPLA DE 400 MM | ELETRO ROVARIS | 00.942.557/0001-41 | (66) 3545-6900 | Bruno | 2019-01-01 | pç | 16.52 | 17.39
|  | ELETRO VOLTS | 23.483.002/0001-84 | (65) 3545-1127 | Ricardo Zembrani | 2019-01-01 | pç | 18.64
|  | ELETRICA SINOP | 09.353.011/0001-20 | (66) 515-8050 | José Alessandro Ferron | 2019-01-01 | pç | 17.02
101 | PARAFUSO DE ROSCA DUPLA DE 400MM | ELETRO ROVARIS | 00.942.557/0001-41 | (66) 3545-6900 | Bruno | 2019-01-01 | pç | 16.52 | 17.39
|  | ELETRO VOLTS | 23.483.002/0001-84 | (65) 3545-1127 | Ricardo Zembrani | 2019-01-01 | pç | 18.64
|  | ELETRICA SINOP | 09.353.011/0001-20 | (66) 515-8050 | José Alessandro Ferron | 2019-01-01 | pç | 17.02
102 | PARAFUSO DE ROSCA DUPLA DE 450 MM | ELETRO ROVARIS | 00.942.557/0001-41 | (66) 3545-6900 | Bruno | 2019-01-01 | pç | 18.1 | 18.32
|  | ELETRO VOLTS | 23.483.002/0001-84 | (65) 3545-1127 | Ricardo Zembrani | 2019-01-01 | pç | 18.64
|  | ELETRICA SINOP | 09.353.011/0001-20 | (66) 515-8050 | José Alessandro Ferron | 2019-01-01 | pç | 18.21
103 | PARAFUSO DE ROSCA DUPLA DE 500 MM | ELETRO ROVARIS | 00.942.557/0001-41 | (66) 3545-6900 | Bruno | 2019-01-01 | pç | 19.45 | 18.89
|  | ELETRO VOLTS | 23.483.002/0001-84 | (65) 3545-1127 | Ricardo Zembrani | 2019-01-01 | pç | 18.64
|  | ELETRICA SINOP | 09.353.011/0001-20 | (66) 515-8050 | José Alessandro Ferron | 2019-01-01 | pç | 18.59
104 | PÁRA-RAIOS DE DISTRIBUIÇÃO - 30KV - POLIMÉRICO - 10KA | ELETRO ROVARIS | 00.942.557/0001-41 | (66) 3545-6900 | Bruno | 2019-01-01 | pç | 465.48 | 377.03
|  | ELETRO VOLTS | 23.483.002/0001-84 | (65) 3545-1127 | Ricardo Zembrani | 2019-01-01 | pç | 370
|  | ELETRICA SINOP | 09.353.011/0001-20 | (66) 515-8050 | José Alessandro Ferron | 2019-01-01 | pç | 295.62
105 | PÁRA-RAIOS DE DISTRIBUIÇÃO - 30KV - POLIMÉRICO - 10KA | ELETRO ROVARIS | 00.942.557/0001-41 | (66) 3545-6900 | Bruno | 2019-01-01 | pç | 465.48 | 377.03
|  | ELETRO VOLTS | 23.483.002/0001-84 | (65) 3545-1127 | Ricardo Zembrani | 2019-01-01 | pç | 370
|  | ELETRICA SINOP | 09.353.011/0001-20 | (66) 515-8050 | José Alessandro Ferron | 2019-01-01 | pç | 295.62
106 | PEDRA BRITA Nº 2 | ELETRO ROVARIS | 00.942.557/0001-41 | (66) 3545-6900 | Bruno | 2019-01-01 | m³ | 5.49 | 100.16
|  | ELETRO VOLTS | 23.483.002/0001-84 | (65) 3545-1127 | Ricardo Zembrani | 2019-01-01 | m³ | 110
|  | ELETRICA SINOP | 09.353.011/0001-20 | (66) 515-8050 | José Alessandro Ferron | 2019-01-01 | m³ | 185
107 | PILAR PALANQUE PARA CERCA - 330CM + 40CM X 16CM X 18CM | ELETRO ROVARIS | 00.942.557/0001-41 | (66) 3545-6900 | Bruno | 2019-01-01 | pç | 56 | 222.24
|  | ELETRO VOLTS | 23.483.002/0001-84 | (65) 3545-1127 | Ricardo Zembrani | 2019-01-01 | pç | 185.71
|  | ELETRICA SINOP | 09.353.011/0001-20 | (66) 515-8050 | José Alessandro Ferron | 2019-01-01 | pç | 425
108 | PILAR PALANQUE PARA CERCA - 330CM + 48CM X 10CM X 10CM | ELETRO ROVARIS | 00.942.557/0001-41 | (66) 3545-6900 | Bruno | 2019-01-01 | pç | 44 | 142.52
|  | ELETRO VOLTS | 23.483.002/0001-84 | (65) 3545-1127 | Ricardo Zembrani | 2019-01-01 | pç | 68.57
|  | ELETRICA SINOP | 09.353.011/0001-20 | (66) 515-8050 | José Alessandro Ferron | 2019-01-01 | pç | 315
109 | PINO AUTO-TRAVANTE - 140MM PARA ISOLADOR PILAR | ELETRO ROVARIS | 00.942.557/0001-41 | (66) 3545-6900 | Bruno | 2019-01-01 | pç | 10.38 | 13.71
|  | ELETRO VOLTS | 23.483.002/0001-84 | (65) 3545-1127 | Ricardo Zembrani | 2019-01-01 | pç | 11.25
|  | ELETRICA SINOP | 09.353.011/0001-20 | (66) 515-8050 | José Alessandro Ferron | 2019-01-01 | pç | 19.49
110 | PLACA DE ADVERTÊNCIA "PERIGO DE MORTE" 47CM X 34CM | ELETRO ROVARIS | 00.942.557/0001-41 | (66) 3545-6900 | Bruno | 2019-01-01 | pç | 8 | 16.86
|  | ELETRO VOLTS | 23.483.002/0001-84 | (65) 3545-1127 | Ricardo Zembrani | 2019-01-01 | pç | 12.59
|  | ELETRICA SINOP | 09.353.011/0001-20 | (66) 515-8050 | José Alessandro Ferron | 2019-01-01 | pç | 30
111 | PLACA DE CONCRETO P/ ESTAI 20X100X1000MM | ELETRO ROVARIS | 00.942.557/0001-41 | (66) 3545-6900 | Bruno | 2019-01-01 | pç | 43.01 | 66
|  | ELETRO VOLTS | 23.483.002/0001-84 | (65) 3545-1127 | Ricardo Zembrani | 2019-01-01 | pç | 90
|  | ELETRICA SINOP | 09.353.011/0001-20 | (66) 515-8050 | José Alessandro Ferron | 2019-01-01 | pç | 65
112 | PLACA DE CONCRETO PARA BASE DE POSTE >= 600 DAN | ELETRO ROVARIS | 00.942.557/0001-41 | (66) 3545-6900 | Bruno | 2019-01-01 | unid | 43.01 | 66
|  | ELETRO VOLTS | 23.483.002/0001-84 | (65) 3545-1127 | Ricardo Zembrani | 2019-01-01 | unid | 90
|  | ELETRICA SINOP | 09.353.011/0001-20 | (66) 515-8050 | José Alessandro Ferron | 2019-01-01 | unid | 65
113 | PORTÃO METÁLICO AÇO/ALAMBRADO 170CM X 140CM | ELETRO ROVARIS | 00.942.557/0001-41 | (66) 3545-6900 | Bruno | 2019-01-01 | pç | 1500 | 1296.67
|  | ELETRO VOLTS | 23.483.002/0001-84 | (65) 3545-1127 | Ricardo Zembrani | 2019-01-01 | pç | 1500
|  | ELETRICA SINOP | 09.353.011/0001-20 | (66) 515-8050 | José Alessandro Ferron | 2019-01-01 | pç | 890
114 | POSTE DE CONCRETO ARMADA - 10/150 DT | ELETRO ROVARIS | 00.942.557/0001-41 | (66) 3545-6900 | Bruno | 2019-01-01 | pç | 552 | 538.01
|  | ELETRO VOLTS | 23.483.002/0001-84 | (65) 3545-1127 | Ricardo Zembrani | 2019-01-01 | pç | 555.03
|  | ELETRICA SINOP | 09.353.011/0001-20 | (66) 515-8050 | José Alessandro Ferron | 2019-01-01 | pç | 507
115 | POSTE DE CONCRETO ARMADA - 10/300 DT | ELETRO ROVARIS | 00.942.557/0001-41 | (66) 3545-6900 | Bruno | 2019-01-01 | pç | 861 | 834.17
|  | ELETRO VOLTS | 23.483.002/0001-84 | (65) 3545-1127 | Ricardo Zembrani | 2019-01-01 | pç | 799.51
|  | ELETRICA SINOP | 09.353.011/0001-20 | (66) 515-8050 | José Alessandro Ferron | 2019-01-01 | pç | 842
116 | POSTE DE CONCRETO ARMADA - 10/600 DT | ELETRO ROVARIS | 00.942.557/0001-41 | (66) 3545-6900 | Bruno | 2019-01-01 | pç | 1146.55 | 1124.15
|  | ELETRO VOLTS | 23.483.002/0001-84 | (65) 3545-1127 | Ricardo Zembrani | 2019-01-01 | pç | 1162.91
|  | ELETRICA SINOP | 09.353.011/0001-20 | (66) 515-8050 | José Alessandro Ferron | 2019-01-01 | pç | 1063
117 | POSTE DE CONCRETO ARMADA - 11/1000 DT | ELETRO ROVARIS | 00.942.557/0001-41 | (66) 3545-6900 | Bruno | 2019-01-01 | pç | 2065 | 1932.96
|  | ELETRO VOLTS | 23.483.002/0001-84 | (65) 3545-1127 | Ricardo Zembrani | 2019-01-01 | pç | 2049.88
|  | ELETRICA SINOP | 09.353.011/0001-20 | (66) 515-8050 | José Alessandro Ferron | 2019-01-01 | pç | 1684
118 | POSTE DE CONCRETO ARMADA - 11/1000 DT | ELETRO ROVARIS | 00.942.557/0001-41 | (66) 3545-6900 | Bruno | 2019-01-01 | pç | 2065 | 1932.96
|  | ELETRO VOLTS | 23.483.002/0001-84 | (65) 3545-1127 | Ricardo Zembrani | 2019-01-01 | pç | 2049.88
|  | ELETRICA SINOP | 09.353.011/0001-20 | (66) 515-8050 | José Alessandro Ferron | 2019-01-01 | pç | 1684
119 | POSTE DE CONCRETO ARMADA - 11/300 DT | ELETRO ROVARIS | 00.942.557/0001-41 | (66) 3545-6900 | Bruno | 2019-01-01 | pç | 1386 | 1169.15
|  | ELETRO VOLTS | 23.483.002/0001-84 | (65) 3545-1127 | Ricardo Zembrani | 2019-01-01 | pç | 1114.46
|  | ELETRICA SINOP | 09.353.011/0001-20 | (66) 515-8050 | José Alessandro Ferron | 2019-01-01 | pç | 1007
120 | POSTE DE CONCRETO ARMADA - 11/600 DT | ELETRO ROVARIS | 00.942.557/0001-41 | (66) 3545-6900 | Bruno | 2019-01-01 | pç | 1654 | 1433.07
|  | ELETRO VOLTS | 23.483.002/0001-84 | (65) 3545-1127 | Ricardo Zembrani | 2019-01-01 | pç | 1294.21
|  | ELETRICA SINOP | 09.353.011/0001-20 | (66) 515-8050 | José Alessandro Ferron | 2019-01-01 | pç | 1351
121 | POSTE DE CONCRETO ARMADA - 11/600 DT | ELETRO ROVARIS | 00.942.557/0001-41 | (66) 3545-6900 | Bruno | 2019-01-01 | pç | 1654 | 1433.07
|  | ELETRO VOLTS | 23.483.002/0001-84 | (65) 3545-1127 | Ricardo Zembrani | 2019-01-01 | pç | 1294.21
|  | ELETRICA SINOP | 09.353.011/0001-20 | (66) 515-8050 | José Alessandro Ferron | 2019-01-01 | pç | 1351
122 | PROTETOR DE BUCHA DE AT DE TRANSFORMADOR - 15KV | ELETRO ROVARIS | 00.942.557/0001-41 | (66) 3545-6900 | Bruno | 2019-01-01 | pç | 16.91 | 18.15
|  | ELETRO VOLTS | 23.483.002/0001-84 | (65) 3545-1127 | Ricardo Zembrani | 2019-01-01 | pç | 18.48
|  | ELETRICA SINOP | 09.353.011/0001-20 | (66) 515-8050 | José Alessandro Ferron | 2019-01-01 | pç | 19.07
123 | RELIGADOR AUTOMÁTICO - 34.5 KV | ELETRO ROVARIS | 00.942.557/0001-41 | (66) 3545-6900 | Bruno | 2019-01-01 | pç | 75000 | 71000
|  | ELETRO VOLTS | 23.483.002/0001-84 | (65) 3545-1127 | Ricardo Zembrani | 2019-01-01 | pç | 67000
|  | ELETRICA SINOP | 09.353.011/0001-20 | (66) 515-8050 | José Alessandro Ferron | 2019-01-01 | pç | 102000 |  | valor muito acima do mercado
124 | SAPATILHA | ELETRO ROVARIS | 00.942.557/0001-41 | (66) 3545-6900 | Bruno | 2019-01-01 | pç | 2.95 | 2.75
|  | ELETRO VOLTS | 23.483.002/0001-84 | (65) 3545-1127 | Ricardo Zembrani | 2019-01-01 | pç | 3.04
|  | ELETRICA SINOP | 09.353.011/0001-20 | (66) 515-8050 | José Alessandro Ferron | 2019-01-01 | pç | 2.27
125 | SUPORTE DE TRANSFORMADOR EM POSTE DT | ELETRO ROVARIS | 00.942.557/0001-41 | (66) 3545-6900 | Bruno | 2019-01-01 | pç | 173.08 | 121.12
|  | ELETRO VOLTS | 23.483.002/0001-84 | (65) 3545-1127 | Ricardo Zembrani | 2019-01-01 | pç | 160.99
|  | ELETRICA SINOP | 09.353.011/0001-20 | (66) 515-8050 | José Alessandro Ferron | 2019-01-01 | pç | 29.3
126 | TELA ALAMBRADO 170 MM | ELETRO ROVARIS | 00.942.557/0001-41 | (66) 3545-6900 | Bruno | 2019-01-01 | mt | 19.7 | 44.81
|  | ELETRO VOLTS | 23.483.002/0001-84 | (65) 3545-1127 | Ricardo Zembrani | 2019-01-01 | mt | 25.72
|  | ELETRICA SINOP | 09.353.011/0001-20 | (66) 515-8050 | José Alessandro Ferron | 2019-01-01 | mt | 89
127 | TERMINAL DE COMPRESSÃO 35MM² | ELETRO ROVARIS | 00.942.557/0001-41 | (66) 3545-6900 | Bruno | 2019-01-01 | pç | 2.34 | 3.42
|  | ELETRO VOLTS | 23.483.002/0001-84 | (65) 3545-1127 | Ricardo Zembrani | 2019-01-01 | pç | 2.11
|  | ELETRICA SINOP | 09.353.011/0001-20 | (66) 515-8050 | José Alessandro Ferron | 2019-01-01 | pç | 5.8
128 | TERMINAL TIPO ESPADA (BASTÃO) PARA CHAVE FACA 336,4MCM | ELETRO ROVARIS | 00.942.557/0001-41 | (66) 3545-6900 | Bruno | 2019-01-01 | pç | 8.73 | 18.5
|  | ELETRO VOLTS | 23.483.002/0001-84 | (65) 3545-1127 | Ricardo Zembrani | 2019-01-01 | pç | 9.18
|  | ELETRICA SINOP | 09.353.011/0001-20 | (66) 515-8050 | José Alessandro Ferron | 2019-01-01 | pç | 37.6
129 | TIJOLO 8 FUROS PARA MURINHO DE PROTEÇÃO DA BRITA | ELETRO ROVARIS | 00.942.557/0001-41 | (66) 3545-6900 | Bruno | 2019-01-01 | pç | 0.86 | 0.79
|  | ELETRO VOLTS | 23.483.002/0001-84 | (65) 3545-1127 | Ricardo Zembrani | 2019-01-01 | pç | 0.86
|  | ELETRICA SINOP | 09.353.011/0001-20 | (66) 515-8050 | José Alessandro Ferron | 2019-01-01 | pç | 0.65
130 | TRANSFORMADOR MONOFÁSICO 5KVA - 19,92KV | ELETRO ROVARIS | 00.942.557/0001-41 | (66) 3545-6900 | Bruno | 2019-01-01 | pç | 2250 | 2448
|  | ELETRO VOLTS | 23.483.002/0001-84 | (65) 3545-1127 | Ricardo Zembrani | 2019-01-01 | pç | 1900
|  | ELETRICA SINOP | 09.353.011/0001-20 | (66) 515-8050 | José Alessandro Ferron | 2019-01-01 | pç | 3194
131 | TRANSFORMADOR TRIFÁSICO - 34.5KV - 112.5KVA - 220/127V | ELETRO ROVARIS | 00.942.557/0001-41 | (66) 3545-6900 | Bruno | 2019-01-01 | pç | 14500 | 15327
|  | ELETRO VOLTS | 23.483.002/0001-84 | (65) 3545-1127 | Ricardo Zembrani | 2019-01-01 | pç | 15300
|  | ELETRICA SINOP | 09.353.011/0001-20 | (66) 515-8050 | José Alessandro Ferron | 2019-01-01 | pç | 16181
132 | TRANSFORMADOR TRIFÁSICO - 34.5KV - 150KVA - 220/127V | ELETRO ROVARIS | 00.942.557/0001-41 | (66) 3545-6900 | Bruno | 2019-01-01 | pç | 17000 | 17742
|  | ELETRO VOLTS | 23.483.002/0001-84 | (65) 3545-1127 | Ricardo Zembrani | 2019-01-01 | pç | 16000
|  | ELETRICA SINOP | 09.353.011/0001-20 | (66) 515-8050 | José Alessandro Ferron | 2019-01-01 | pç | 20226
133 | MÃO DE OBRA - INSTALAÇÕES ELÉTRICAS | ELETROTÉCNICA GULGIELMIN | 08.703.955/0001-17 | (65) 3549-5031 | Robson | 2019-02-28 | unid | 117000 | 116500
|  | ELETRO MAIS | 23.232.816/0001-46 | (66) 35441504 | Cristiano | 2019-02-22 | unid | 116500
|  | ELETRICA ELIZEU |  |  |  |  | unid | 116000
134 | MÃO DE OBRA - SUBESTAÇÃO | ELETRO MAIS | 23.232.816/0001-46 | (66) 35441504 | Cristiano | 2019-02-22 | unid | 25800 | 26400
|  | ELETRICA ELIZEU |  |  |  |  | unid | 26400
|  | ELETROTÉCNICA GULGIELMIN | 08.703.955/0001-17 | (65) 3549-5031 | Robson | 2019-02-28 | unid | 27000

## Composição
ITEM: PS - 001 |  | UN: M2
POSTE DE CONCRETO ARMADA - 10/150 DT - FORNECIMENTO E INSTALAÇÃO
MÃO DE OBRA |  | UN | COEF. | CUSTO UNIT. | CUSTO TOTAL
88316 | SERVENTE COM ENCARGOS COMPLEMENTARES ( incluso na cotação com as empresas) | H | 6 | 0 | 0
92873 | LANÇAMENTO COM USO DE BALDES, ADENSAMENTO E ACABAMENTO DE CONCRETO EM ESTRUTURAS. AF_12/2015 ( incluso na cotação com as empresas) | M3 | 0.15 | 0 | 0
TOTAL (A) |  |  |  |  | 0
EQUIPAMENTO |  | UN | COEF. | CUSTO UNIT. | CUSTO TOTAL
91634 | GUINDAUTO HIDRÁULICO, CAPACIDADE MÁXIMA DE CARGA 6500 KG, MOMENTO MÁXIMO DE CARGA 5,8 TM, ALCANCE MÁXIMO HORIZONTAL 7,60 M, INCLUSIVE CAMINHÃO TOCO PBT 9.700 KG, POTÊNCIA DE 160 CV - CHP DIURNO. AF_08/2015 ( incluso na cotação com as empresas) | CHP | 1.25 | 0 | 0
TOTAL (A) |  |  |  |  | 0
MATERIAL/SUB-CONTRATADO |  | UN | COEF. | CUSTO UNIT. | CUSTO TOTAL
COTAÇÃO-114 | POSTE DE CONCRETO ARMADA - 10/150 DT | UNID | 1 | 538.01 | 538.01
11029 | CONCRETO FCK = 15MPA, TRAÇO 1:3,4:3,5 (CIMENTO/ AREIA MÉDIA/ BRITA 1) - PREPARO MECÂNICO COM BETONEIRA 600 L. AF_07/2016 | M3 | 0.15 | 274.48 | 41.17
TOTAL (C) |  |  |  |  | 579.18
CUSTO DIRETO TOTAL |  |  |  |  | 579.18
ITEM: PS - 002 |  | UN: M2
POSTE DE CONCRETO ARMADA - 10/300 DT - FORNECIMENTO E INSTALAÇÃO
MÃO DE OBRA |  | UN | COEF. | CUSTO UNIT. | CUSTO TOTAL
88316 | SERVENTE COM ENCARGOS COMPLEMENTARES ( incluso na cotação com as empresas) | H | 6 | 0 | 0
92873 | LANÇAMENTO COM USO DE BALDES, ADENSAMENTO E ACABAMENTO DE CONCRETO EM ESTRUTURAS. AF_12/2015 ( incluso na cotação com as empresas) | M3 | 0.15 | 0 | 0
TOTAL (A) |  |  |  |  | 0
EQUIPAMENTO |  | UN | COEF. | CUSTO UNIT. | CUSTO TOTAL
91634 | GUINDAUTO HIDRÁULICO, CAPACIDADE MÁXIMA DE CARGA 6500 KG, MOMENTO MÁXIMO DE CARGA 5,8 TM, ALCANCE MÁXIMO HORIZONTAL 7,60 M, INCLUSIVE CAMINHÃO TOCO PBT 9.700 KG, POTÊNCIA DE 160 CV - CHP DIURNO. AF_08/2015 ( incluso na cotação com as empresas) | CHP | 1.25 | 0 | 0
TOTAL (A) |  |  |  |  | 0
MATERIAL/SUB-CONTRATADO |  | UN | COEF. | CUSTO UNIT. | CUSTO TOTAL
COTAÇÃO-115 | POSTE DE CONCRETO ARMADA - 10/300 DT | UNID | 1 | 834.17 | 834.17
11029 | CONCRETO FCK = 15MPA, TRAÇO 1:3,4:3,5 (CIMENTO/ AREIA MÉDIA/ BRITA 1) - PREPARO MECÂNICO COM BETONEIRA 600 L. AF_07/2016 | M3 | 0.15 | 274.48 | 41.17
TOTAL (C) |  |  |  |  | 875.34
CUSTO DIRETO TOTAL |  |  |  |  | 875.34
ITEM: PS - 003 |  | UN: M2
POSTE DE CONCRETO ARMADA - 10/600 DT - FORNECIMENTO E INSTALAÇÃO
MÃO DE OBRA |  | UN | COEF. | CUSTO UNIT. | CUSTO TOTAL
88316 | SERVENTE COM ENCARGOS COMPLEMENTARES ( incluso na cotação com as empresas) | H | 6 | 0 | 0
92873 | LANÇAMENTO COM USO DE BALDES, ADENSAMENTO E ACABAMENTO DE CONCRETO EM ESTRUTURAS. AF_12/2015 ( incluso na cotação com as empresas) | M3 | 0.15 | 0 | 0
TOTAL (A) |  |  |  |  | 0
EQUIPAMENTO |  | UN | COEF. | CUSTO UNIT. | CUSTO TOTAL
91634 | GUINDAUTO HIDRÁULICO, CAPACIDADE MÁXIMA DE CARGA 6500 KG, MOMENTO MÁXIMO DE CARGA 5,8 TM, ALCANCE MÁXIMO HORIZONTAL 7,60 M, INCLUSIVE CAMINHÃO TOCO PBT 9.700 KG, POTÊNCIA DE 160 CV - CHP DIURNO. AF_08/2015 ( incluso na cotação com as empresas) | CHP | 1.25 | 0 | 0
TOTAL (A) |  |  |  |  | 0
MATERIAL/SUB-CONTRATADO |  | UN | COEF. | CUSTO UNIT. | CUSTO TOTAL
COTAÇÃO-116 | POSTE DE CONCRETO ARMADA - 10/600 DT | UNID | 1 | 1124.15 | 1124.15
11029 | CONCRETO FCK = 15MPA, TRAÇO 1:3,4:3,5 (CIMENTO/ AREIA MÉDIA/ BRITA 1) - PREPARO MECÂNICO COM BETONEIRA 600 L. AF_07/2016 | M3 | 0.15 | 274.48 | 41.17
TOTAL (C) |  |  |  |  | 1165.32
CUSTO DIRETO TOTAL |  |  |  |  | 1165.32
ITEM: PS - 004 |  | UN: M2
POSTE DE CONCRETO ARMADA - 11/1000 DT - FORNECIMENTO E INSTALAÇÃO
MÃO DE OBRA |  | UN | COEF. | CUSTO UNIT. | CUSTO TOTAL
88316 | SERVENTE COM ENCARGOS COMPLEMENTARES ( incluso na cotação com as empresas) | H | 6 | 0 | 0
92873 | LANÇAMENTO COM USO DE BALDES, ADENSAMENTO E ACABAMENTO DE CONCRETO EM ESTRUTURAS. AF_12/2015 ( incluso na cotação com as empresas) | M3 | 0.15 | 0 | 0
TOTAL (A) |  |  |  |  | 0
EQUIPAMENTO |  | UN | COEF. | CUSTO UNIT. | CUSTO TOTAL
91634 | GUINDAUTO HIDRÁULICO, CAPACIDADE MÁXIMA DE CARGA 6500 KG, MOMENTO MÁXIMO DE CARGA 5,8 TM, ALCANCE MÁXIMO HORIZONTAL 7,60 M, INCLUSIVE CAMINHÃO TOCO PBT 9.700 KG, POTÊNCIA DE 160 CV - CHP DIURNO. AF_08/2015 ( incluso na cotação com as empresas) | CHP | 1.25 | 0 | 0
TOTAL (A) |  |  |  |  | 0
MATERIAL/SUB-CONTRATADO |  | UN | COEF. | CUSTO UNIT. | CUSTO TOTAL
COTAÇÃO-117 | POSTE DE CONCRETO ARMADA - 11/1000 DT | UNID | 1 | 1932.96 | 1932.96
11029 | CONCRETO FCK = 15MPA, TRAÇO 1:3,4:3,5 (CIMENTO/ AREIA MÉDIA/ BRITA 1) - PREPARO MECÂNICO COM BETONEIRA 600 L. AF_07/2016 | M3 | 0.15 | 274.48 | 41.17
TOTAL (C) |  |  |  |  | 1974.13
CUSTO DIRETO TOTAL |  |  |  |  | 1974.13
ITEM: PS - 005 |  | UN: M2
POSTE DE CONCRETO ARMADA - 11/300 DT - FORNECIMENTO E INSTALAÇÃO
MÃO DE OBRA |  | UN | COEF. | CUSTO UNIT. | CUSTO TOTAL
88316 | SERVENTE COM ENCARGOS COMPLEMENTARES ( incluso na cotação com as empresas) | H | 6 | 0 | 0
92873 | LANÇAMENTO COM USO DE BALDES, ADENSAMENTO E ACABAMENTO DE CONCRETO EM ESTRUTURAS. AF_12/2015 ( incluso na cotação com as empresas) | M3 | 0.15 | 0 | 0
TOTAL (A) |  |  |  |  | 0
EQUIPAMENTO |  | UN | COEF. | CUSTO UNIT. | CUSTO TOTAL
91634 | GUINDAUTO HIDRÁULICO, CAPACIDADE MÁXIMA DE CARGA 6500 KG, MOMENTO MÁXIMO DE CARGA 5,8 TM, ALCANCE MÁXIMO HORIZONTAL 7,60 M, INCLUSIVE CAMINHÃO TOCO PBT 9.700 KG, POTÊNCIA DE 160 CV - CHP DIURNO. AF_08/2015 ( Incluso na cotação com as empresas) | CHP | 1.25 | 0 | 0
TOTAL (A) |  |  |  |  | 0
MATERIAL/SUB-CONTRATADO |  | UN | COEF. | CUSTO UNIT. | CUSTO TOTAL
COTAÇÃO-119 | POSTE DE CONCRETO ARMADA - 11/300 DT | UNID | 1 | 1169.15 | 1169.15
11029 | CONCRETO FCK = 15MPA, TRAÇO 1:3,4:3,5 (CIMENTO/ AREIA MÉDIA/ BRITA 1) - PREPARO MECÂNICO COM BETONEIRA 600 L. AF_07/2016 | M3 | 0.15 | 274.48 | 41.17
TOTAL (C) |  |  |  |  | 1210.32
CUSTO DIRETO TOTAL |  |  |  |  | 1210.32
ITEM: PS - 006 |  | UN: M2
POSTE DE CONCRETO ARMADA - 11/600 DT - FORNECIMENTO E INSTALAÇÃO
MÃO DE OBRA |  | UN | COEF. | CUSTO UNIT. | CUSTO TOTAL
88316 | SERVENTE COM ENCARGOS COMPLEMENTARES (incluso na cotação com empresas) | H | 6 | 0 | 0
92873 | LANÇAMENTO COM USO DE BALDES, ADENSAMENTO E ACABAMENTO DE CONCRETO EM ESTRUTURAS. AF_12/2015 ( incluso na cotação com as empresas) | M3 | 0.15 | 0 | 0
TOTAL (A) |  |  |  |  | 0
EQUIPAMENTO |  | UN | COEF. | CUSTO UNIT. | CUSTO TOTAL
91634 | GUINDAUTO HIDRÁULICO, CAPACIDADE MÁXIMA DE CARGA 6500 KG, MOMENTO MÁXIMO DE CARGA 5,8 TM, ALCANCE MÁXIMO HORIZONTAL 7,60 M, INCLUSIVE CAMINHÃO TOCO PBT 9.700 KG, POTÊNCIA DE 160 CV - CHP DIURNO. AF_08/2015 ( incluso na cotação com as empresas) | CHP | 1.25 | 0 | 0
TOTAL (A) |  |  |  |  | 0
MATERIAL/SUB-CONTRATADO |  | UN | COEF. | CUSTO UNIT. | CUSTO TOTAL
COTAÇÃO-120 | POSTE DE CONCRETO ARMADA - 11/600 DT | UNID | 1 | 1433.07 | 1433.07
11029 | CONCRETO FCK = 15MPA, TRAÇO 1:3,4:3,5 (CIMENTO/ AREIA MÉDIA/ BRITA 1) - PREPARO MECÂNICO COM BETONEIRA 600 L. AF_07/2016 | M3 | 0.15 | 274.48 | 41.17
TOTAL (C) |  |  |  |  | 1474.24
CUSTO DIRETO TOTAL |  |  |  |  | 1474.24

## Mem. Calculo Sapatas (hidden)
Nome | B | H | ÁREA | PROF. | VOL ESC | EMPOLAMENTO |  | 30%
S01 | 105 | 130 | 1.37 | 0.8 | 1.1 | ÁREA | VOL ESC | VOL ESC C/ EMPOLAMENTO
S02 | 110 | 150 | 1.65 | 0.8 | 1.32 | 33.08 | 26.48 | 34.42
S03 | 120 | 150 | 1.8 | 0.8 | 1.44
S04 | 110 | 150 | 1.65 | 0.8 | 1.32
S05 | 105 | 130 | 1.37 | 0.8 | 1.1
S06 | 110 | 140 | 1.54 | 0.8 | 1.23
S07 | 120 | 150 | 1.8 | 0.8 | 1.44
S08 | 130 | 155 | 2.02 | 0.8 | 1.62
S09 | 120 | 150 | 1.8 | 0.8 | 1.44
S10 | 110 | 140 | 1.54 | 0.8 | 1.23
S11 | 110 | 140 | 1.54 | 0.8 | 1.23
S12 | 120 | 150 | 1.8 | 0.8 | 1.44
S13 | 130 | 155 | 2.02 | 0.8 | 1.62
S14 | 120 | 150 | 1.8 | 0.8 | 1.44
S15 | 110 | 140 | 1.54 | 0.8 | 1.23
S16 | 105 | 130 | 1.37 | 0.8 | 1.1
S17 | 110 | 150 | 1.65 | 0.8 | 1.32
S18 | 120 | 150 | 1.8 | 0.8 | 1.44
S19 | 110 | 150 | 1.65 | 0.8 | 1.32
S20 | 105 | 130 | 1.37 | 0.8 | 1.1