## Capa
ORÇAMENTO - CONSTRUÇÃO Farmácia Central
Proprietário: Municipio de Sorriso
Obra: Construção da Farmácia Central
Local: Avenida Brasil esquina com Avenida Porto Alegre - Sorriso MT

## Orçamento
Construção da Farmácia Central
Proprietário: Municipio de Sorriso |  |  |  | Valor estimado final: |  | 0 |  | Data: | 2019-04-26
Obra: | Construção da Farmácia Central |  |  |  | Custo/m²: | 0 |  | BDI: | 24.87%
Local: | Local: Avenida Brasil esquina com Avenida Porto Alegre - Sorriso MT | [6 empty] | BDI: | 12.78%
Área: | 136.67 | [6 empty] | Ref.: | SINAPI - JUNHO 2018
Responsável Técnico: Luciano Scaburi - Engenheiro Civil - CREA 170072976-4 |  |  |  | Arredondamentos: Opções → Avançado → Fórmulas → "Definir Precisão Conforme Exibido"
ITEM | REF. | CÓDIGO | Discriminação | Uni-dade | Quantidade |  | Preço (R$)
[6 empty] | BDI Incidente | Valor unitário Sem BDI | Valor Unitário Com BDI | Valor Total
1.0 |  |  | SERVIÇOS PRELIMINARES
1.1 | SINAPI | 74209/1 | PLACA DE OBRA EM CHAPA DE ACO GALVANIZADO | M2 | 6 | 24.87% |  | 0 | 0
1.2 | SINAPI | 99059 | LOCACAO CONVENCIONAL DE OBRA, UTILIZANDO GABARITO DE TÁBUAS CORRIDAS PONTALETADAS A CADA 2,00M - 2 UTILIZAÇÕES. AF_10/2018 | M | 35 | 24.87% |  | 0 | 0
1.3 | SINAPI | 72897 | CARGA MANUAL DE ENTULHO EM CAMINHAO BASCULANTE 6 M3 | M3 | 36 | 24.87% |  | 0 | 0
1.4 | SINAPI | 73822/2 | LIMPEZA MECANIZADA DE TERRENO COM REMOCAO DE CAMADA VEGETAL, UTILIZANDO MOTONIVELADORA | M2 | 350 | 24.87% |  | 0 | 0
1.5 | SINAPI | 93584 | EXECUÇÃO DE DEPÓSITO EM CANTEIRO DE OBRA EM CHAPA DE MADEIRA COMPENSADA, NÃO INCLUSO MOBILIÁRIO. AF_04/2016 | M2 | 6 | 24.87% |  | 0 | 0
1.6 | SINAPI | 98459 | TAPUME COM TELHA METÁLICA. AF_05/2018 | M2 | 147 | 24.87% |  | 0 | 0
[7 empty] | SUBTOTAL |  | 0
2.0 |  |  | MOVIMENTO DE TERRA
2.1 | SINAPI | 74005/001 | COMPACTACAO MECANICA, SEM CONTROLE DO GC (C/COMPACTADOR PLACA 400 KG) | M3 | 131.14 | 24.87% |  | 0 | 0
2.2 | SINAPI | 96522 | ESCAVAÇÃO MANUAL PARA BLOCO DE COROAMENTO OU SAPATA, SEM PREVISÃO DE FÔRMA. AF_06/2017 | M3 | 32.82 | 24.87% |  | 0 | 0
2.3 | SINAPI | 96617 | LASTRO DE CONCRETO MAGRO, APLICADO EM BLOCOS DE COROAMENTO OU SAPATAS, ESPESSURA DE 3 CM. AF_08/2017 | M2 | 31.71 | 24.87% |  | 0 | 0
2.4 | SINAPI | 6081 | ARGILA OU BARRO PARA ATERRO;REATERRO | M3 | 32.82 | 24.87% |  | 0 | 0
[7 empty] | SUBTOTAL |  | 0
3.0 |  |  | INFRA ESTRUTURA (SAPATAS, ARRANQUES E VIGAS BALDRAME)
3.1 | SINAPI | 83518 | ALVENARIA EMBASAMENTO E=20 CM BLOCO CONCRETO | M3 | 9.01 | 24.87% |  | 0 | 0
3.2 | SINAPI | 92776 | ARMAÇÃO DE PILAR OU VIGA DE UMA ESTRUTURA CONVENCIONAL DE CONCRETO ARMADO EM UMA EDIFICAÇÃO TÉRREA OU SOBRADO UTILIZANDO AÇO CA-50 DE 6,3 MM - MONTAGEM. AF_12/2015 | KG | 25.4 | 24.87% |  | 0 | 0
3.3 | SINAPI | 92777 | ARMAÇÃO DE PILAR OU VIGA DE UMA ESTRUTURA CONVENCIONAL DE CONCRETO ARMADO EM UMA EDIFICAÇÃO TÉRREA OU SOBRADO UTILIZANDO AÇO CA-50 DE 8,0 MM - MONTAGEM. AF_12/2015 | KG | 358.9 | 24.87% |  | 0 | 0
3.4 | SINAPI | 92778 | ARMAÇÃO DE PILAR OU VIGA DE UMA ESTRUTURA CONVENCIONAL DE CONCRETO ARMADO EM UMA EDIFICAÇÃO TÉRREA OU SOBRADO UTILIZANDO AÇO CA-50 DE 10,0 MM - MONTAGEM. AF_12/2015 | KG | 319.3 | 24.87% |  | 0 | 0
3.5 | SINAPI | 92779 | ARMAÇÃO DE PILAR OU VIGA DE UMA ESTRUTURA CONVENCIONAL DE CONCRETO ARMADO EM UMA EDIFICAÇÃO TÉRREA OU SOBRADO UTILIZANDO AÇO CA-50 DE 12,5 MM - MONTAGEM. AF_12/2015 | KG | 70.9 | 24.87% |  | 0 | 0
3.6 | SINAPI | 92775 | ARMAÇÃO DE PILAR OU VIGA DE UMA ESTRUTURA CONVENCIONAL DE CONCRETO ARMADO EM UMA EDIFICAÇÃO TÉRREA OU SOBRADO UTILIZANDO AÇO CA-60 DE 5,0 MM - MONTAGEM. AF_12/2015 | KG | 172.6 | 24.87% |  | 0 | 0
3.7 | SINAPI | 96535 | FABRICAÇÃO, MONTAGEM E DESMONTAGEM DE FÔRMA PARA SAPATA, EM MADEIRA SERRADA, E=25 MM, 4 UTILIZAÇÕES. AF_06/2017 | M2 | 43.89 | 24.87% |  | 0 | 0
3.8 | SINAPI | 94965 | CONCRETO FCK = 25MPA, TRAÇO 1:2,3:2,7 (CIMENTO/ AREIA MÉDIA/ BRITA 1) - PREPARO MECÂNICO COM BETONEIRA 400 L. AF_07/2016 | M3 | 21.44 | 24.87% |  | 0 | 0
3.9 | SINAPI | 74157/004 | LANCAMENTO/APLICACAO MANUAL DE CONCRETO EM FUNDACOES | M3 | 21.44 | 24.87% |  | 0 | 0
[7 empty] | SUBTOTAL |  | 0
4.0 |  |  | SUPRA ESTRUTURA
4.1 |  |  | PILARES
4.1.1 | SINAPI | 92778 | ARMAÇÃO DE PILAR OU VIGA DE UMA ESTRUTURA CONVENCIONAL DE CONCRETO ARMADO EM UMA EDIFICAÇÃO TÉRREA OU SOBRADO UTILIZANDO AÇO CA-50 DE 10,0 MM - MONTAGEM. AF_12/2015 | KG | 298.1 | 24.87% |  | 0 | 0
4.1.2 | SINAPI | 92779 | ARMAÇÃO DE PILAR OU VIGA DE UMA ESTRUTURA CONVENCIONAL DE CONCRETO ARMADO EM UMA EDIFICAÇÃO TÉRREA OU SOBRADO UTILIZANDO AÇO CA-50 DE 12,5 MM - MONTAGEM. AF_12/2015 | KG | 98.6 | 24.87% |  | 0 | 0
4.1.3 | SINAPI | 92775 | ARMAÇÃO DE PILAR OU VIGA DE UMA ESTRUTURA CONVENCIONAL DE CONCRETO ARMADO EM UMA EDIFICAÇÃO TÉRREA OU SOBRADO UTILIZANDO AÇO CA-60 DE 5,0 MM - MONTAGEM. AF_12/2015 | KG | 134.4 | 24.87% |  | 0 | 0
4.1.4 | SINAPI | 92718 | CONCRETAGEM DE PILARES, FCK = 25 MPA, COM USO DE BALDES EM EDIFICAÇÃO COM SEÇÃO MÉDIA DE PILARES MENOR OU IGUAL A 0,25 M² - LANÇAMENTO, ADENSAMENTO E ACABAMENTO. AF_12/2015 | M3 | 4.7 | 24.87% |  | 0 | 0
4.1.5 | SINAPI | 92422 | MONTAGEM E DESMONTAGEM DE FÔRMA DE PILARES RETANGULARES E ESTRUTURAS SIMILARES COM ÁREA MÉDIA DAS SEÇÕES MENOR OU IGUAL A 0,25 M², PÉ-DIREITO SIMPLES, EM CHAPA DE MADEIRA COMPENSADA RESINADA, 6 UTILIZAÇÕES. AF_12/2015 | M2 | 43.4 | 24.87% |  | 0 | 0
4.2 |  |  | VIGAS
4.2.1 | SINAPI | 92777 | ARMAÇÃO DE PILAR OU VIGA DE UMA ESTRUTURA CONVENCIONAL DE CONCRETO ARMADO EM UMA EDIFICAÇÃO TÉRREA OU SOBRADO UTILIZANDO AÇO CA-50 DE 8,0 MM - MONTAGEM. AF_12/2015 | KG | 275.6 | 24.87% |  | 0 | 0
4.2.2 | SINAPI | 92778 | ARMAÇÃO DE PILAR OU VIGA DE UMA ESTRUTURA CONVENCIONAL DE CONCRETO ARMADO EM UMA EDIFICAÇÃO TÉRREA OU SOBRADO UTILIZANDO AÇO CA-50 DE 10,0 MM - MONTAGEM. AF_12/2015 | KG | 122.3 | 24.87% |  | 0 | 0
4.2.3 | SINAPI | 92779 | ARMAÇÃO DE PILAR OU VIGA DE UMA ESTRUTURA CONVENCIONAL DE CONCRETO ARMADO EM UMA EDIFICAÇÃO TÉRREA OU SOBRADO UTILIZANDO AÇO CA-50 DE 12,5 MM - MONTAGEM. AF_12/2015 | KG | 185.8 | 24.87% |  | 0 | 0
4.2.4 | SINAPI | 92775 | ARMAÇÃO DE PILAR OU VIGA DE UMA ESTRUTURA CONVENCIONAL DE CONCRETO ARMADO EM UMA EDIFICAÇÃO TÉRREA OU SOBRADO UTILIZANDO AÇO CA-60 DE 5,0 MM - MONTAGEM. AF_12/2015 | KG | 200.3 | 24.87% |  | 0 | 0
4.2.5 | PREF. | PS-001/19 | CONCRETAGEM DE VIGAS E LAJES , FCK=25 MPA, PARA LAJES MACIÇAS OU NERVURADAS OU PRÉ MOLDADAS COM USO DE BOMBA EM EDIFICAÇÃO COM ÁREA MÉDIA DE LAJES MAIOR QUE 20 M² - LANÇAMENTO, ADENSAMENTO E ACABAMENTO. | M3 | 10.19 | 24.87% |  | 0 | 0
4.2.6 | SINAPI | 92270 | FABRICAÇÃO DE FÔRMA PARA VIGAS, COM MADEIRA SERRADA, E = 25 MM. AF_12/2015 | M2 | 79.05 | 24.87% |  | 0 | 0
4.3 |  |  | LAJES
4.3.1 | SINAPI | 92769 | ARMAÇÃO DE LAJE DE UMA ESTRUTURA CONVENCIONAL DE CONCRETO ARMADO EM UM EDIFÍCIO DE MÚLTIPLOS PAVIMENTOS UTILIZANDO AÇO CA-50 DE 6,3 MM - MONTAGEM. AF_12/2015 | KG | 37.8 | 24.87% |  | 0 | 0
4.3.2 | SINAPI | 92770 | ARMAÇÃO DE LAJE DE UMA ESTRUTURA CONVENCIONAL DE CONCRETO ARMADO EM UM EDIFÍCIO DE MÚLTIPLOS PAVIMENTOS UTILIZANDO AÇO CA-50 DE 8,0 MM - MONTAGEM. AF_12/2015 | KG | 79.8 | 24.87% |  | 0 | 0
4.3.3 | SINAPI | 92771 | ARMAÇÃO DE LAJE DE UMA ESTRUTURA CONVENCIONAL DE CONCRETO ARMADO EM UM EDIFÍCIO DE MÚLTIPLOS PAVIMENTOS UTILIZANDO AÇO CA-50 DE 10,0 MM - MONTAGEM. AF_12/2015 | KG | 5.2 | 24.87% |  | 0 | 0
4.3.4 | SINAPI | 92768 | ARMAÇÃO DE LAJE DE UMA ESTRUTURA CONVENCIONAL DE CONCRETO ARMADO EM UM EDIFÍCIO DE MÚLTIPLOS PAVIMENTOS UTILIZANDO AÇO CA-50 DE 5,0 MM - MONTAGEM. AF_12/2015 | KG | 1.1 | 24.87% |  | 0 | 0
4.3.5 |  | PS-002/19 | LAJE PRE-MOLDADA P/PISO, SOBRECARGA 200KG/M2, VAOS ATE 3,50M/E=8CM, C/LAJOTAS CERÂMICAS, SEM CAPA, INTER-EIXO 38CM, C/ESCORAMENTO (REAPR.3X) E FERRAGEM NEGATIVA, EXECUÇÃO E MONTAGEM | M2 | 117.7 | 24.87% |  | 0 | 0
4.3.6 | PREF. | PS-001/19 | CONCRETAGEM DE VIGAS E LAJES , FCK=25 MPA, PARA LAJES MACIÇAS OU NERVURADAS OU PRÉ MOLDADAS COM USO DE BOMBA EM EDIFICAÇÃO COM ÁREA MÉDIA DE LAJES MAIOR QUE 20 M² - LANÇAMENTO, ADENSAMENTO E ACABAMENTO. | M2 | 7.6 | 24.87% |  | 0 | 0
4.3.7 | SINAPI | 92271 | FABRICAÇÃO DE FÔRMA PARA LAJES, EM MADEIRA SERRADA, E=25 MM. AF_12/2015 | M2 | 8.6 | 24.87% |  | 0 | 0
[7 empty] | SUBTOTAL |  | 0
5.0 |  |  | IMPERMEABILIZAÇÃO E TRATAMENTOS
5.1 | SINAPI | 74106/001 | IMPERMEABILIZACAO DE ESTRUTURAS ENTERRADAS, COM TINTA ASFALTICA, DUAS DEMÃOS (vigas baldrame) | M2 | 107.53 | 24.87% |  | 0 | 0
5.2 | SINAPI | 98547 | IMPERMEABILIZAÇÃO DE SUPERFÍCIE COM MANTA ASFÁLTICA, DUAS CAMADAS, INCLUSIVE APLICAÇÃO DE PRIMER ASFÁLTICO, E=3MM E E=4MM. AF_06/2018 | M2 | 16.58 | 24.87% |  | 0 | 0
5.3 | SINAPI | 98563 | PROTEÇÃO MECÂNICA DE SUPERFÍCIE HORIZONTAL COM ARGAMASSA DE CIMENTO E AREIA, TRAÇO 1:3, E=2CM. AF_06/2018 | M2 | 16.58 | 24.87% |  | 0 | 0
[7 empty] | SUBTOTAL |  | 0
6.0 |  |  | ALVENARIAS E VEDAÇÕES
6.1 |  |  | ALVENARIAS E VEDAÇÕES
6.1 | SINAPI | 87479 | ALVENARIA DE VEDAÇÃO DE BLOCOS CERÂMICOS FURADOS NA VERTICAL DE 14X19X39CM (ESPESSURA 14CM) DE PAREDES COM ÁREA LÍQUIDA MAIOR OU IGUAL A 6M² SEM VÃOS E ARGAMASSA DE ASSENTAMENTO COM PREPARO EM BETONEIRA. AF_06/2014 | M2 | 278.31 | 24.87% |  | 0 | 0
6.2 | SINAPI | 93187 | VERGA MOLDADA IN LOCO EM CONCRETO PARA JANELAS COM MAIS DE 1,5 M DE VÃO. AF_03/2016 | M | 54.2 | 24.87% |  | 0 | 0
[7 empty] | SUBTOTAL |  | 0
7.0 |  |  | REVESTIMENTOS
7.1 |  |  | PAREDES INTERNAS
7.1.1 | SINAPI | 87879 | CHAPISCO APLICADO EM ALVENARIAS E ESTRUTURAS DE CONCRETO INTERNAS, COM COLHER DE PEDREIRO. ARGAMASSA TRAÇO 1:3 COM PREPARO EM BETONEIRA 400L . AF_06/2014 | M2 | 278.31 | 24.87% |  | 0 | 0
7.1.2 | SINAPI | 87529 | MASSA ÚNICA, PARA RECEBIMENTO DE PINTURA, EM ARGAMASSA TRAÇO 1:2:8, PREPARO MECÂNICO COM BETONEIRA 400L, APLICADA MANUALMENTE EM FACES INTERNAS DE PAREDES, ESPESSURA DE 20MM, COM EXECUÇÃO DE TALISCAS. AF_06/2014 | M2 | 126.83 | 24.87% |  | 0 | 0
7.1.3 | SINAPI | 87550 | EMBOÇO, PARA RECEBIMENTO DE CERÂMICA, EM ARGAMASSA TRAÇO 1:2:8, PREPARO MANUAL, APLICADO MANUALMENTE EM FACES INTERNAS DE PAREDES, PARA AMBIENTE COM ÁREA ENTRE 5M2 E 10M2, ESPESSURA DE 10MM, COM EXECUÇÃO DE TALISCAS. AF_06/2014 | M2 | 151.48 | 24.87% |  | 0 | 0
7.1.4 | SINAPI | 87243 | REVESTIMENTO CERÂMICO PARA PAREDES EXTERNAS EM PASTILHAS DE PORCELANA 5 X 5 CM (PLACAS DE 30 X 30 CM), ALINHADAS A PRUMO, APLICADO EM PANOS | M2 | 31.38 | 24.87% |  | 0 | 0
7.1.5 | SINAPI | 87272 | REVESTIMENTO CERÂMICO PARA PAREDES INTERNAS COM PLACAS TIPO ESMALTADA EXTRA DE DIMENSÕES 33X45 CM APLICADAS EM AMBIENTES DE ÁREA MENOR QUE 5 M² NA ALTURA INTEIRA DAS PAREDES. | M2 | 125.11 | 24.87% |  | 0 | 0
7.2 |  |  | PAREDES EXTERNAS
7.2.1 |  | 87905 | CHAPISCO APLICADO EM ALVENARIA (COM PRESENÇA DE VÃOS) E ESTRUTURAS DE CONCRETO DE FACHADA, COM COLHER DE PEDREIRO. ARGAMASSA TRAÇO 1:3 COM PREPARO EM BETONEIRA 400L. AF_06/2014 | M2 | 278.31 | 24.87% |  | 0 | 0
7.2.2 |  | 87775 | EMBOÇO OU MASSA ÚNICA EM ARGAMASSA TRAÇO 1:2:8, PREPARO MECÂNICO COM BETONEIRA 400 L, APLICADA MANUALMENTE EM PANOS DE FACHADA COM PRESENÇA DE VÃOS, ESPESSURA DE 25 MM. AF_06/2014 | M2 | 213.55 | 24.87% |  | 0 | 0
7.2.3 | SINAPI | 87243 | REVESTIMENTO CERÂMICO PARA PAREDES EXTERNAS EM PASTILHAS DE PORCELANA 5 X 5 CM (PLACAS DE 30 X 30 CM), ALINHADAS A PRUMO, APLICADO EM PANOS | M2 | 8.37 | 24.87% |  | 0 | 0
7.3 |  |  | TETOS
7.3.1 | SINAPI | 87881 | CHAPISCO APLICADO NO TETO, COM ROLO PARA TEXTURA ACRÍLICA. ARGAMASSA TRAÇO 1:4 E EMULSÃO POLIMÉRICA (ADESIVO) COM PREPARO MANUAL. | M2 | 107.8 | 24.87% |  | 0 | 0
7.3.2 | SINAPI | 90406 | MASSA ÚNICA, PARA RECEBIMENTO DE PINTURA, EM ARGAMASSA TRAÇO 1:2:8, PREPARO MECÂNICO COM BETONEIRA 400L, APLICADA MANUALMENTE EM TETO, ESPESSURA DE 20MM, COM EXECUÇÃO DE TALISCAS. AF_03/2015 | M2 | 107.8 | 24.87% |  | 0 | 0
[7 empty] | SUBTOTAL |  | 0
8.0 |  |  | COBERTURA
8.1 |  |  | TELHAS E ESTRUTURAS
8.1.1 | SINAPI | 92548 | FABRICAÇÃO E INSTALAÇÃO DE TESOURA INTEIRA EM MADEIRA NÃO APARELHADA, VÃO DE 6 M, PARA TELHA CERÂMICA OU DE CONCRETO, INCLUSO IÇAMENTO. AF_12/2015 | UNID | 16 | 24.87% |  | 0 | 0
8.1.2 | SINAPI | 94210 | TELHAMENTO COM TELHA ONDULADA DE FIBROCIMENTO E = 6 MM, COM RECOBRIMENTO LATERAL DE 1 1/4 DE ONDA PARA TELHADO COM INCLINAÇÃO MÁXIMA DE 10 COM ATÉ 2 ÁGUAS, INCLUSO IÇAMENTO. AF_06/2016 | M2 | 107.8 | 24.87% |  | 0 | 0
8.1.3 | SINAPI | 92543 | TRAMA DE MADEIRA COMPOSTA POR TERÇAS PARA TELHADOS DE ATÉ 2 ÁGUAS PARA | M2 | 107.8 | 24.87% |  | 0 | 0
8.1.4 | SINAPI | 55960 | IMUNIZACAO DE MADEIRAMENTO PARA COBERTURA UTILIZANDO CUPINICIDA INCOLO R | M2 | 107.8 | 24.87% |  | 0 | 0
8.2 |  |  | CALHAS E RUFOS
8.2.1 | SINAPI | 94229 | CALHA EM CHAPA DE AÇO GALVANIZADO NÚMERO 24, DESENVOLVIMENTO DE 100 CM, INCLUSO TRANSPORTE VERTICAL. AF_06/2016 | M | 24.15 | 24.87% |  | 0 | 0
8.2.2 | SINAPI | 94231 | RUFO EM CHAPA DE AÇO GALVANIZADO NÚMERO 24, CORTE DE 25 CM, INCLUSO TRANSPORTE VERTICAL. AF_06/2016 | M | 95.15 | 24.87% |  | 0 | 0
8.2.3 | SINAPI | 94231 | RUFO EM CHAPA DE AÇO GALVANIZADO NÚMERO 24, CORTE DE 25 CM, INCLUSO TRANSPORTE VERTICAL. AF_06/2016 (contrarufo) | M | 95.15 | 24.87% |  | 0 | 0
[7 empty] | SUBTOTAL |  | 0
9.0 |  |  | ESQUADRIAS
9.1 |  |  | PORTAS
9.1.1 | COMP. | PS-009/19 | PORTA DE CORRER EM VIDRO TEMPERADO 10MM EM ALUMINIO ANODIZADO, INCLUINDO COMPONENTES PARA INSTALAÇÃO E FECHADURA - FORNECIMENTO E INSTALAÇÃO. | M2 | 7.35 | 24.87% |  | 0 | 0
9.1.2 | SINAPI | 73838 | PORTA DE VIDRO TEMPERADO, 0,9X2,10M, ESPESSURA 10MM, INCLUSIVE ACESSORIOS (JOGO DE FERRRAGENS, MOLA HIDRÁULICA) | M2 | 1 | 24.87% |  | 0 | 0
9.1.3 | COMP. | PS-005/19 | PORTA DE ALUMÍNIO DE ABRIR (GIRO) COM LAMBRI BRANCO, COM GUARNIÇÃO - FORNECIMENTO E INSTALAÇÃO. | M2 | 3.78 | 24.87% |  | 0 | 0
9.1.4 | COMP. | PS-008/19 | PORTA DE CORRER 2 FOLHAS - 2,50 X 2,10M, SENDO UMA FOLHA FIXA E UMA DE CORRER, PARA VIDRO TEMPERADO 10MM EM ALUMINIO ANODIZADO, INCLUINDO COMPONENTES PARA INSTALAÇÃO E FECHADURA - FORNECIMENTO E INSTALAÇÃO. | UNID. | 1 | 24.87% |  | 0 | 0
9.1.5 | SINAPI | 72120 | VIDRO TEMPERADO INCOLOR, ESPESSURA 10MM, FORNECIMENTO E INSTALACAO, INCLUSIVE MASSA PARA VEDACAO | M3 | 3.03 | 24.87% |  | 0 | 0
9.2 |  |  | JANELAS
9.2.1 | SINAPI | 94569 | JANELA DE ALUMÍNIO MAXIM-AR, FIXAÇÃO COM PARAFUSO SOBRE CONTRAMARCO (EXCLUSIVE CONTRAMARCO), COM VIDROS, PADRONIZADA. AF_07/2016 | M2 | 2 | 24.87% |  | 0 | 0
9.2.2 | SINAPI | 94573 | JANELA DE ALUMÍNIO DE CORRER, 4 FOLHAS, FIXAÇÃO COM PARAFUSO SOBRE CONTRAMARCO (EXCLUSIVE CONTRAMARCO), COM VIDROS, PADRONIZADA. AF_07/2016 | M2 | 3.19 | 24.87% |  | 0 | 0
9.2.3 | SINAPI | 84089 | PEITORIL EM MARMORE/GRANITO BRANCO, LARGURA DE 25CM, ASSENTADO COM ARGAMASSA TRACO 1:3 (CIMENTO E AREIA MEDIA), PREPARO MANUAL DA ARGAMASSA. (JANELAS E CHURRASQUEIRA) | M | 10.3 | 24.87% |  | 0 | 0
9.3 |  |  | FACHADAS ESPECIAIS
9.3.1 | SINAPI | PS-007/19 | PELE DE VIDRO LAMINADO ESPELHADO 4+4 - FIXADOS COM FITA DUPLA FACE EM ESTRUTURA DE ALUMINIO ANODIZADO PRETO - FORNECIMENTO E INSTALAÇÃO. | M2 | 37.06 | 24.87% |  | 0 | 0
[7 empty] | SUBTOTAL |  | 0
10.0 |  |  | PISOS E RODAPÉS E SOLEIRAS
10.1 |  |  | INFRA ESTRUTURA
10.1.1 | SINAPI | 68053 | FORNECIMENTO/INSTALACAO LONA PLASTICA PRETA, PARA IMPERMEABILIZACAO, ESPESSURA 150 MICRAS. | M2 | 109.88 | 24.87% |  | 0 | 0
10.1.2 | SINAPI | 370 | FORNECIMENTO E LANÇAMENTO DE AREIA PARA REGULARIZAÇÃO DE BASE | M3 | 10.99 | 24.87% |  | 0 | 0
10.1.3 | SINAPI | 95241 | LASTRO DE CONCRETO MAGRO, APLICADO EM PISOS OU RADIERS, ESPESSURA DE 5 CM. AF_07/2016 | M2 | 109.88 | 24.87% |  | 0 | 0
10.2 |  |  | ACABAMENTOS
10.2.1 | SINAPI | 84191 | PISO EM GRANILITE, MARMORITE OU GRANITINA ESPESSURA 8 MM, INCLUSO JUNTAS DE DILATACAO PLASTICAS, RESINADO | M2 | 109.88 | 24.87% |  | 0 | 0
10.3 |  |  | RODAPÉS E SOLEIRAS
10.3.1 | SINAPI | 73850/001 | RODAPE EM MARMORITE, ALTURA 10CM | M | 138.39 | 24.87% |  | 0 | 0
[7 empty] | SUBTOTAL |  | 0
11.0 |  |  | PINTURA
11.1 |  |  | TETOS
11.1.1 | SINAPI | 88496 | APLICAÇÃO E LIXAMENTO DE MASSA LÁTEX EM TETO, DUAS DEMÃOS | m² | 107.8 | 24.87% |  | 0 | 0
11.1.2 | SINAPI | 88488 | APLICAÇÃO MANUAL DE PINTURA COM TINTA LÁTEX ACRÍLICA EM TETO, DUAS DEMÃOS | m² | 107.8 | 24.87% |  | 0 | 0
11.2 |  |  | PAREDES INTERNAS
11.2.1 | SINAPI | 88497 | APLICAÇÃO E LIXAMENTO DE MASSA LÁTEX EM PAREDES, DUAS DEMÃOS. AF_06/20 | m² | 126.83 | 24.87% |  | 0 | 0
11.2.2 | SINAPI | 88489 | APLICAÇÃO MANUAL DE PINTURA COM TINTA LÁTEX ACRÍLICA EM PAREDES, DUAS DEMÃOS. AF_06/2014 | m² | 126.83 | 24.87% |  | 0 | 0
11.3 |  |  | PAREDES EXTERNAS
11.3.1 | SINAPI | 88417 | APLICAÇÃO MANUAL DE PINTURA COM TINTA TEXTURIZADA ACRÍLICA EM PANOS CEGOS DE FACHADA (SEM PRESENÇA DE VÃOS) DE EDIFÍCIOS DE MÚLTIPLOS PAVIMENTOS, UMA COR. AF_06/2014 | m² | 213.55 | 24.87% |  | 0 | 0
11.3.2 | SINAPI | 88411 | APLICAÇÃO MANUAL DE FUNDO SELADOR ACRÍLICO EM PANOS COM PRESENÇA DE VÃOS DE EDIFÍCIOS DE MÚLTIPLOS PAVIMENTOS. AF_06/2014 | m² | 213.55 | 24.87% |  | 0 | 0
[7 empty] | SUBTOTAL |  | 0
12.0 |  |  | INSTALAÇÕES HIDROSANITÁRIAS/ÁGUA PLUVIAL
12.1 |  |  | ÁGUA FRIA
12.1.1 | SINAPI | 94783 | ADAPTADOR COM FLANGE E ANEL DE VEDAÇÃO, PVC, SOLDÁVEL, DN 20 MM X 1/2 , INSTALADO EM RESERVAÇÃO DE ÁGUA DE EDIFICAÇÃO QUE POSSUA RESERVATÓRIO DE FIBRA/FIBROCIMENTO FORNECIMENTO E INSTALAÇÃO. AF_06/2016 | un | 2 | 24.87% |  | 0 | 0
12.1.2 | SINAPI | 94708 | ADAPTADOR COM FLANGES LIVRES, PVC, SOLDÁVEL, DN 25 MM X 3/4 , INSTALADO EM RESERVAÇÃO DE ÁGUA DE EDIFICAÇÃO QUE POSSUA RESERVATÓRIO DE FIBRA/FIBROCIMENTO FORNECIMENTO E INSTALAÇÃO. AF_06/2016 | un | 2 | 24.87% |  | 0 | 0
12.1.3 | SINAPI | 94709 | ADAPTADOR COM FLANGES LIVRES, PVC, SOLDÁVEL, DN 32 MM X 1 , INSTALADO EM RESERVAÇÃO DE ÁGUA DE EDIFICAÇÃO QUE POSSUA RESERVATÓRIO DE FIBRA/FIBROCIMENTO FORNECIMENTO E INSTALAÇÃO. AF_06/2016 | un | 1 | 24.87% |  | 0 | 0
12.1.4 | SINAPI | 89383 | ADAPTADOR CURTO COM BOLSA E ROSCA PARA REGISTRO, PVC, SOLDÁVEL, DN 25MM X 3/4, INSTALADO EM RAMAL OU SUB-RAMAL DE ÁGUA - FORNECIMENTO E INSTALAÇÃO. AF_12/2014 | un | 16 | 24.87% |  | 0 | 0
12.1.5 | SINAPI | 89426 | LUVA DE REDUÇÃO, PVC, SOLDÁVEL, DN 32MM X 25MM, INSTALADO EM RAMAL DE DISTRIBUIÇÃO DE ÁGUA - FORNECIMENTO E INSTALAÇÃO. AF_12/2014 | un | 1 | 24.87% |  | 0 | 0
12.1.6 | SINAPI | 89363 | JOELHO 45 GRAUS, PVC, SOLDÁVEL, DN 25MM, INSTALADO EM RAMAL OU SUB-RAMAL DE ÁGUA - FORNECIMENTO E INSTALAÇÃO. AF_12/2014 | un | 6 | 24.87% |  | 0 | 0
12.1.7 | SINAPI | 89368 | JOELHO 45 GRAUS, PVC, SOLDÁVEL, DN 32MM, INSTALADO EM RAMAL OU SUB-RAMAL DE ÁGUA - FORNECIMENTO E INSTALAÇÃO. AF_12/2014 | un | 2 | 24.87% |  | 0 | 0
12.1.8 | SINAPI | 89404 | JOELHO 90 GRAUS, PVC, SOLDÁVEL, DN 20MM, INSTALADO EM RAMAL DE DISTRIBUIÇÃO DE ÁGUA - FORNECIMENTO E INSTALAÇÃO. AF_12/2014 | un | 5 | 24.87% |  | 0 | 0
12.1.9 | SINAPI | 89408 | JOELHO 90 GRAUS, PVC, SOLDÁVEL, DN 25MM, INSTALADO EM RAMAL DE DISTRIBUIÇÃO DE ÁGUA - FORNECIMENTO E INSTALAÇÃO. AF_12/2014 | un | 20 | 24.87% |  | 0 | 0
12.1.10 | SINAPI | 89413 | JOELHO 90 GRAUS, PVC, SOLDÁVEL, DN 32MM, INSTALADO EM RAMAL DE DISTRIBUIÇÃO DE ÁGUA - FORNECIMENTO E INSTALAÇÃO. AF_12/2014 | un | 2 | 24.87% |  | 0 | 0
12.1.11 | SINAPI | 89424 | LUVA, PVC, SOLDÁVEL, DN 25MM, INSTALADO EM RAMAL DE DISTRIBUIÇÃO DE ÁGUA - FORNECIMENTO E INSTALAÇÃO. AF_12/2014 | un | 8 | 24.87% |  | 0 | 0
12.1.12 | SINAPI | 89440 | TE, PVC, SOLDÁVEL, DN 25MM, INSTALADO EM RAMAL DE DISTRIBUIÇÃO DE ÁGUA - FORNECIMENTO E INSTALAÇÃO. AF_12/2014 | un | 5 | 24.87% |  | 0 | 0
12.1.13 | SINAPI | 89445 | TÊ DE REDUÇÃO, PVC, SOLDÁVEL, DN 32MM X 25MM, INSTALADO EM RAMAL DE DISTRIBUIÇÃO DE ÁGUA - FORNECIMENTO E INSTALAÇÃO. AF_12/2014 | un | 3 | 24.87% |  | 0 | 0
12.1.14 | SINAPI | 89355 | TUBO, PVC, SOLDÁVEL, DN 20MM, INSTALADO EM RAMAL OU SUB-RAMAL DE ÁGUA - FORNECIMENTO E INSTALAÇÃO. AF_12/2014 | m | 15.92 | 24.87% |  | 0 | 0
12.1.15 | SINAPI | 89402 | TUBO, PVC, SOLDÁVEL, DN 25MM, INSTALADO EM RAMAL DE DISTRIBUIÇÃO DE ÁGUA - FORNECIMENTO E INSTALAÇÃO. AF_12/2014 | m | 79.5 | 24.87% |  | 0 | 0
12.1.16 | SINAPI | 89447 | TUBO, PVC, SOLDÁVEL, DN 32MM, INSTALADO EM PRUMADA DE ÁGUA - FORNECIMENTO E INSTALAÇÃO. AF_12/2014 | m | 10.18 | 24.87% |  | 0 | 0
12.1.17 | SINAPI | 89366 | JOELHO 90 GRAUS COM BUCHA DE LATÃO, PVC, SOLDÁVEL, DN 25MM, X 3/4 INSTALADO EM RAMAL OU SUB-RAMAL DE ÁGUA - FORNECIMENTO E INSTALAÇÃO. AF_12/2014 | un | 2 | 24.87% |  | 0 | 0
12.1.18 | SINAPI | 90373 | JOELHO 90 GRAUS COM BUCHA DE LATÃO, PVC, SOLDÁVEL, DN 25MM, X 1/2 INSTALADO EM RAMAL OU SUB-RAMAL DE ÁGUA - FORNECIMENTO E INSTALAÇÃO. AF_12/2014 | un | 5 | 24.87% |  | 0 | 0
12.1.19 | SINAPI | 88503 | CAIXA D´ÁGUA EM POLIETILENO, 1000 LITROS, COM ACESSÓRIOS | un | 1 | 24.87% |  | 0 | 0
12.1.20 | SINAPI | 95674 | HIDRÔMETRO DN 20 (½), 3,0 M³/H  FORNECIMENTO E INSTALAÇÃO. AF_11/2016 | un | 1 | 24.87% |  | 0 | 0
12.2 |  |  | ESGOTO E ÁGUA PLUVIAL
12.2.1 | SINAPI | 83446 | CAIXA DE PASSAGEM 30X30X40 COM TAMPA E DRENO BRITA | un | 10 | 24.87% |  | 0 | 0
12.2.2 | SINAPI | 74166/1 | CAIXA DE INSPEÇÃO EM CONCRETO PRÉ-MOLDADO DN 60CM COM TAMPA H= 60CM - FORNECIMENTO E INSTALACAO | un | 1 | 24.87% |  | 0 | 0
12.2.3 | SINAPI | 98102 | CAIXA DE GORDURA SIMPLES, CIRCULAR, EM CONCRETO PRÉ-MOLDADO, DIÂMETRO INTERNO = 0,4 M, ALTURA INTERNA = 0,4 M. AF_05/2018 | un | 1 | 24.87% |  | 0 | 0
12.2.4 | SINAPI | 72285 | CAIXA DE AREIA 40X40X40CM EM ALVENARIA - EXECUÇÃO | un | 3 | 24.87% |  | 0 | 0
12.2.5 | SINAPI | 83623 | GRELHA DE FERRO FUNDIDO PARA CANALETA LARG = 30CM, FORNECIMENTO E ASSENTAMENTO | m | 0.9 | 24.87% |  | 0 | 0
12.2.6 | SINAPI | 94227 | CALHA EM CHAPA DE AÇO GALVANIZADO NÚMERO 24, DESENVOLVIMENTO DE 33 CM, INCLUSO TRANSPORTE VERTICAL. AF_06/2016 | m | 48.74 | 24.87% |  | 0 | 0
12.2.7 | SINAPI | 89728 | CURVA CURTA 90 GRAUS, PVC, SERIE NORMAL, ESGOTO PREDIAL, DN 40 MM, JUNTA SOLDÁVEL, FORNECIDO E INSTALADO EM RAMAL DE DESCARGA OU RAMAL DE ESGOTO SANITÁRIO. AF_12/2014 | un | 3 | 24.87% |  | 0 | 0
12.2.8 | SINAPI | 89746 | JOELHO 45 GRAUS, PVC, SERIE NORMAL, ESGOTO PREDIAL, DN 100 MM, JUNTA ELÁSTICA, FORNECIDO E INSTALADO EM RAMAL DE DESCARGA OU RAMAL DE ESGOTO SANITÁRIO. AF_12/2014 | un | 4 | 24.87% |  | 0 | 0
12.2.9 | SINAPI | 89726 | JOELHO 45 GRAUS, PVC, SERIE NORMAL, ESGOTO PREDIAL, DN 40 MM, JUNTA SOLDÁVEL, FORNECIDO E INSTALADO EM RAMAL DE DESCARGA OU RAMAL DE ESGOTO SANITÁRIO. AF_12/2014 | un | 3 | 24.87% |  | 0 | 0
12.2.10 | SINAPI | 89732 | JOELHO 45 GRAUS, PVC, SERIE NORMAL, ESGOTO PREDIAL, DN 50 MM, JUNTA ELÁSTICA, FORNECIDO E INSTALADO EM RAMAL DE DESCARGA OU RAMAL DE ESGOTO SANITÁRIO. AF_12/2014 | un | 5 | 24.87% |  | 0 | 0
12.2.11 | SINAPI | 89744 | JOELHO 90 GRAUS, PVC, SERIE NORMAL, ESGOTO PREDIAL, DN 100 MM, JUNTA ELÁSTICA, FORNECIDO E INSTALADO EM RAMAL DE DESCARGA OU RAMAL DE ESGOTO SANITÁRIO. AF_12/2014 | un | 9 | 24.87% |  | 0 | 0
12.2.12 | SINAPI | 89731 | JOELHO 90 GRAUS, PVC, SERIE NORMAL, ESGOTO PREDIAL, DN 50 MM, JUNTA ELÁSTICA, FORNECIDO E INSTALADO EM RAMAL DE DESCARGA OU RAMAL DE ESGOTO SANITÁRIO. AF_12/2014 | un | 11 | 24.87% |  | 0 | 0
12.2.13 | SINAPI | 89724 | JOELHO 90 GRAUS, PVC, SERIE NORMAL, ESGOTO PREDIAL, DN 40 MM, JUNTA SOLDÁVEL, FORNECIDO E INSTALADO EM RAMAL DE DESCARGA OU RAMAL DE ESGOTO SANITÁRIO. AF_12/2014 | un | 3 | 24.87% |  | 0 | 0
12.2.14 | SINAPI | 89797 | JUNÇÃO SIMPLES, PVC, SERIE NORMAL, ESGOTO PREDIAL, DN 100 X 100 MM, JUNTA ELÁSTICA, FORNECIDO E INSTALADO EM RAMAL DE DESCARGA OU RAMAL DE ESGOTO SANITÁRIO. AF_12/2014 | un | 2 | 24.87% |  | 0 | 0
12.2.15 | SINAPI | 3659 | JUNCAO SIMPLES, PVC, DN 100 X 50 MM, SERIE NORMAL PARA ESGOTO PREDIAL | un | 2 | 24.87% |  | 0 | 0
12.2.16 | SINAPI | 89752 | LUVA SIMPLES, PVC, SERIE NORMAL, ESGOTO PREDIAL, DN 40 MM, JUNTA SOLDÁVEL, FORNECIDO E INSTALADO EM RAMAL DE DESCARGA OU RAMAL DE ESGOTO SANITÁRIO. AF_12/2014 | un | 6 | 24.87% |  | 0 | 0
12.2.17 | SINAPI | 89805 | JOELHO 90 GRAUS, PVC, SERIE NORMAL, ESGOTO PREDIAL, DN 75 MM, JUNTA ELÁSTICA, FORNECIDO E INSTALADO EM PRUMADA DE ESGOTO SANITÁRIO OU VENTILAÇÃO. AF_12/2014 | un | 6 | 24.87% |  | 0 | 0
12.2.18 | SINAPI | 89778 | LUVA SIMPLES, PVC, SERIE NORMAL, ESGOTO PREDIAL, DN 100 MM, JUNTA ELÁSTICA, FORNECIDO E INSTALADO EM RAMAL DE DESCARGA OU RAMAL DE ESGOTO SANITÁRIO. AF_12/2014 | un | 26 | 24.87% |  | 0 | 0
12.2.19 | SINAPI | 89753 | LUVA SIMPLES, PVC, SERIE NORMAL, ESGOTO PREDIAL, DN 50 MM, JUNTA ELÁSTICA, FORNECIDO E INSTALADO EM RAMAL DE DESCARGA OU RAMAL DE ESGOTO SANITÁRIO. AF_12/2014 | un | 16 | 24.87% |  | 0 | 0
12.2.20 | SINAPI | 89825 | TE, PVC, SERIE NORMAL, ESGOTO PREDIAL, DN 50 X 50 MM, JUNTA ELÁSTICA, FORNECIDO E INSTALADO EM PRUMADA DE ESGOTO SANITÁRIO OU VENTILAÇÃO. AF_12/2014 | un | 10 | 24.87% |  | 0 | 0
12.2.21 | SINAPI | 89801 | JOELHO 90 GRAUS, PVC, SERIE NORMAL, ESGOTO PREDIAL, DN 50 MM, JUNTA ELÁSTICA, FORNECIDO E INSTALADO EM PRUMADA DE ESGOTO SANITÁRIO OU VENTILAÇÃO. AF_12/2014 | un | 5 | 24.87% |  | 0 | 0
12.2.22 | SINAPI | 89712 | TUBO PVC, SERIE NORMAL, ESGOTO PREDIAL, DN 50 MM, FORNECIDO E INSTALADO EM RAMAL DE DESCARGA OU RAMAL DE ESGOTO SANITÁRIO. AF_12/2014 | m | 25.25 | 24.87% |  | 0 | 0
12.2.23 | SINAPI | 89711 | TUBO PVC, SERIE NORMAL, ESGOTO PREDIAL, DN 40 MM, FORNECIDO E INSTALADO EM RAMAL DE DESCARGA OU RAMAL DE ESGOTO SANITÁRIO. AF_12/2014 | m | 5.71 | 24.87% |  | 0 | 0
12.2.24 | SINAPI | 89714 | TUBO PVC, SERIE NORMAL, ESGOTO PREDIAL, DN 100 MM, FORNECIDO E INSTALADO EM RAMAL DE DESCARGA OU RAMAL DE ESGOTO SANITÁRIO. AF_12/2014 | m | 1 | 24.87% |  | 0 | 0
12.2.25 | SINAPI | 89707 | CAIXA SIFONADA, PVC, DN 100 X 100 X 50 MM, JUNTA ELÁSTICA, FORNECIDA E INSTALADA EM RAMAL DE DESCARGA OU EM RAMAL DE ESGOTO SANITÁRIO. AF_12/2014 | un | 3 | 24.87% |  | 0 | 0
[7 empty] | SUBTOTAL |  | 0
13.0 |  |  | LOUÇAS, METAIS E ACESSÓRIOS
13.1 |  |  | REGISTROS E CONEXÕES
13.1.1 | SINAPI | 89987 | REGISTRO DE GAVETA BRUTO, LATÃO, ROSCÁVEL, 3/4", COM ACABAMENTO E CANOPLA CROMADOS. FORNECIDO E INSTALADO EM RAMAL DE ÁGUA. AF_12/2014 | UN | 7 | 24.87% |  | 0 | 0
13.1.2 | SINAPI | 94489 | REGISTRO DE ESFERA, PVC, SOLDÁVEL, DN 25 MM, INSTALADO EM RESERVAÇÃO DE ÁGUA DE EDIFICAÇÃO QUE POSSUA RESERVATÓRIO DE FIBRA/FIBROCIMENTO FORNECIMENTO E INSTALAÇÃO. AF_06/2016 | UN | 3 | 24.87% |  | 0 | 0
13.1.3 | SINAPI | 94490 | REGISTRO DE ESFERA, PVC, SOLDÁVEL, DN 32 MM, INSTALADO EM RESERVAÇÃO DE ÁGUA DE EDIFICAÇÃO QUE POSSUA RESERVATÓRIO DE FIBRA/FIBROCIMENTO FORNECIMENTO E INSTALAÇÃO. AF_06/2016 | UN | 1 | 24.87% |  | 0 | 0
13.1.4 | SINAPI | 94492 | REGISTRO DE ESFERA, PVC, SOLDÁVEL, DN 50 MM, INSTALADO EM RESERVAÇÃO DE ÁGUA DE EDIFICAÇÃO QUE POSSUA RESERVATÓRIO DE FIBRA/FIBROCIMENTO FORNECIMENTO E INSTALAÇÃO. AF_06/2016 | UN | 1 | 24.87% |  | 0 | 0
13.2 |  |  | LOUÇAS, METAIS E ACESSÓRIOS
13.2.1 | SINAPI | 86895 | BANCADA DE GRANITO CINZA POLIDO PARA LAVATÓRIO 0,50 X 0,60 M - FORNECIMENTO E INSTALAÇÃO. AF_12/2013 | UN | 1 | 24.87% |  | 0 | 0
13.2.2 | SINAPI | 86941 | LAVATÓRIO LOUÇA BRANCA COM COLUNA, 45 X 55CM OU EQUIVALENTE, PADRÃO MÉDIO, INCLUSO SIFÃO TIPO GARRAFA, VÁLVULA E ENGATE FLEXÍVEL DE 40CM EM METAL CROMADO, COM TORNEIRA CROMADA DE MESA, PADRÃO MÉDIO - FORNECIMENTO E INSTALAÇÃO. AF_12/2013 | UN | 2 | 24.87% |  | 0 | 0
13.2.3 | SINAPI | 86932 | VASO SANITÁRIO SIFONADO COM CAIXA ACOPLADA LOUÇA BRANCA - PADRÃO MÉDIO, INCLUSO ENGATE FLEXÍVEL EM METAL CROMADO, 1/2 X 40CM - FORNECIMENTO E INSTALAÇÃO. AF_12/2013 | un | 3 | 24.87% |  | 0 | 0
13.2.4 | SINAPI | 86922 | TANQUE DE LOUÇA BRANCA SUSPENSO, 18L OU EQUIVALENTE, INCLUSO SIFÃO TIPO GARRAFA EM METAL CROMADO, VÁLVULA METÁLICA E TORNEIRA DE METAL CROMADO PADRÃO MÉDIO - FORNECIMENTO E INSTALAÇÃO. AF_12/2013 | UN | 1 | 24.87% |  | 0 | 0
13.2.5 | SINAPI | 86909 | ORNEIRA CROMADA TUBO MÓVEL, DE MESA, 1/2" OU 3/4", PARA PIA DE COZINHA, PADRÃO ALTO - FORNECIMENTO E INSTALAÇÃO. AF_12/2013 | unid | 1 | 24.87% |  | 0 | 0
13.2.6 | SINAPI | 11762 | TORNEIRA CROMADA COM BICO PARA JARDIM/TANQUE 1/2 " OU 3/4 " (REF 1153) | unid | 1 | 24.87% |  | 0 | 0
[7 empty] | SUBTOTAL |  | 0
14.0 |  |  | INSTALAÇÕES DE REDE ELÉTRICA E LÓGICA
14.1 |  |  | QUADROS E CAIXAS REDE ELÉTRICA
14.1.1 | SINAPI | 74131/005 | QUADRO DE DISTRIBUICAO DE ENERGIA DE EMBUTIR, EM CHAPA METALICA, PARA 24 DISJUNTORES TERMOMAGNETICOS MONOPOLARES, COM BARRAMENTO TRIFASICO E NEUTRO, FORNECIMENTO E INSTALACAO | UN | 1 | 24.87% |  | 0 | 0
14.2 |  |  | CABOS
14.2.1 | SINAPI | 91926 | Cabo de cobre isolamento termoplástico 450/750V 2.5mm² anti chama - fornecimento e instalação | M | 702.55 | 24.87% |  | 0 | 0
14.2.2 | SINAPI | 91928 | Cabo de cobre isolamento termoplástico 450/750V 4mm² anti chama - fornecimento e instalação | M | 119.34 | 24.87% |  | 0 | 0
14.2.3 | SINAPI | 91930 | Cabo de cobre isolamento termoplástico 450/750V 6mm² anti chama - fornecimento e instalação | M | 174.69 | 24.87% |  | 0 | 0
14.2.4 | SINAPI | 92984 | Cabo de cobre isolamento termoplástico 0.6/1KV 25mm² anti chama - fornecimento e instalação | M | 125 | 24.87% |  | 0 | 0
14.3 |  |  | DISJUNTORES TIPO DIN
14.3.1 | SINAPI | 93653 | Disjuntor termomagnético unipolar Tipo DIN 10A, 240 V - fornecimento e instalação | UN | 9 | 24.87% |  | 0 | 0
14.3.2 | SINAPI | 93656 | Disjuntor termomagnético bipolar tipo DIN 25A, 240 V - fornecimento e instalação | UN | 2 | 24.87% |  | 0 | 0
14.3.3 | SINAPI | 93664 | Disjuntor termomagnético bipolar tipo DIN 32A, 240 V - fornecimento e instalação | UN | 2 | 24.87% |  | 0 | 0
14.3.4 | SINAPI | 93673 | Disjuntor termomagnético tripolar tipo DIN 63A, 240 V - fornecimento e instalação | UN | 1 | 24.87% |  | 0 | 0
14.4 |  |  | ELETRODUTOS / ELETROCALHAS
14.4.1 | SINAPI | 91836 | ELETRODUTO FLEXÍVEL CORRUGADO, PVC, DN 32 MM (1"), PARA CIRCUITOS TERMINAIS, INSTALADO EM FORRO - FORNECIMENTO E INSTALAÇÃO. AF_12/2015 | M | 54.87 | 24.87% |  | 0 | 0
14.4.2 | SINAPI | 91834 | ELETRODUTO FLEXÍVEL CORRUGADO, PVC, DN 25 MM (3/4"), PARA CIRCUITOS TERMINAIS, INSTALADO EM FORRO - FORNECIMENTO E INSTALAÇÃO. AF_12/2015 | M | 368.08 | 24.87% |  | 0 | 0
14.4.3 | SINAPI | 73798/001 | ELETRODUTO FLEXÍVEL CORRUGADO, PVC, PEAD (2") - FORNECIMENTO E INSTALAÇÃO. | M | 30 | 24.87% |  | 0 | 0
14.4.4 | SINAPI | 91940 | CAIXA RETANGULAR 4" X 2", PVC, INSTALADA EM PAREDE - FORNECIMENTO E INSTALAÇÃO. AF_12/2015 | UN | 70 | 24.87% |  | 0 | 0
14.4.5 | SINAPI | 91937 | CAIXA OCTOGONAL 3" X 3", PVC, INSTALADA EM LAJE - FORNECIMENTO E INSTALAÇÃO. AF_12/2015 | UN | 32 | 24.87% |  | 0 | 0
14.4.6 | SINAPI | 73782/005 | TERMINAL OU CONECTOR DE PRESSÃO - PARA CABO DE 25mm² - FORNECIMENTO E INSTALAÇÃO | UN | 10 | 24.87% |  | 0 | 0
14.5 |  |  | LUMINÁRIAS
14.5.1 | SINAPI | 97592 | LUMINÁRIA TIPO PLAFON, DE SOBREPOR, COM 1 LÂMPADA DE LED 40W - FORNECIMENTO E INSTALAÇÃO. AF_11/2017 | UN | 19 | 24.87% |  | 0 | 0
14.5.2 | SINAPI | 97592 | LUMINÁRIA TIPO PLAFON, DE SOBREPOR, COM 1 LÂMPADA DE LED 25W - FORNECIMENTO E INSTALAÇÃO. AF_11/2017 | UN | 4 | 24.87% |  | 0 | 0
14.5.3 | SINAPI | 97607 | ARRANDELA TIPO TARTARUGA -FORNECIMENTO E INSTALAÇÃO | UN | 1 | 24.87% |  | 0 | 0
14.5.4 | SINAPI | 83399 | RELE FOTOELETRICO P/ COMANDO DE ILUMINACAO EXTERNA 220V/1000W- FORNECIMENTO E INSTALAÇÃO | UN | 2 | 24.87% |  | 0 | 0
14.6 |  |  | INTERRUPTORES E TOMADAS
14.6.1 | SINAPI | 91953 | INTERRUPTOR SIMPLES (1 MÓDULO), 10A/250V, INCLUINDO SUPORTE E PLACA -FORNECIMENTO E INSTALAÇÃO. AF_12/2015 | UN | 8 | 24.87% |  | 0 | 0
14.6.2 | SINAPI | 91959 | INTERRUPTOR SIMPLES (2 MÓDULOS), 10A/250V, INCLUINDO SUPORTE E PLACA -FORNECIMENTO E INSTALAÇÃO. AF_12/2015 | UN | 4 | 24.87% |  | 0 | 0
14.6.3 | SINAPI | 91967 | INTERRUPTOR SIMPLES (3 MÓDULOS), 10A/250V, INCLUINDO SUPORTE E PLACA -FORNECIMENTO E INSTALAÇÃO. AF_12/2015 | UN | 1 | 24.87% |  | 0 | 0
14.6.4 | SINAPI | 91996 | TOMADA MÉDIA DE EMBUTIR (1 MÓDULO), 2P+T 10 A, INCLUINDO SUPORTE E PLACA - FORNECIMENTO E INSTALAÇÃO. AF_12/2015 | UN | 57 | 24.87% |  | 0 | 0
14.6.5 | SINAPI | 92005 | TOMADA MÉDIA DE EMBUTIR (21MÓDULOS), 2P+T 20 A, INCLUINDO SUPORTE E PLACA - FORNECIMENTO E INSTALAÇÃO. AF_12/2015 | UN | 4 | 24.87% |  | 0 | 0
14.7 |  |  | INSTALAÇÕES ELÉTRICAS DE CABEAMENTO DE LÓGICA E TELEFONIA
14.7.1 | SINAPI | 98307 | TOMADA DE REDE RJ45 - FORNECIMENTO E INSTALAÇÃO. AF_03/2018 | un | 42 | 24.87% |  | 0 | 0
14.7.2 | SINAPI | 91940 | CAIXA RETANGULAR 4" X 2" MÉDIA , PVC, INSTALADA EM PAREDE - FORNECIMENTO E INSTALAÇÃO. AF_12/2015 | un | 7 | 24.87% |  | 0 | 0
14.7.3 | SINAPI | 91836 | ELETRODUTO FLEXÍVEL CORRUGADO, PVC, DN 32 MM (1"), PARA CIRCUITOS TERMINAIS, INSTALADO EM FORRO - FORNECIMENTO E INSTALAÇÃO. AF_12/2015 | mts | 57.28 | 24.87% |  | 0 | 0
14.7.4 | Sorriso | 98297 | CABO UTP CATEGORIA 6- 24 AWG - FORNECIMENTO E INSTALAÇÃO | mts | 101.45 | 24.87% |  | 0 | 0
[7 empty] | SUBTOTAL |  | 0
15.0 |  |  | CLIMATIZAÇÃO
15.1 | SINAPI | 91222 | RASGO EM ALVENARIA PARA RAMAIS/ DISTRIBUIÇÃO COM DIÂMETROS MAIORES QUE 40 MM E MENORES OU IGUAIS A 75 MM. AF_05/2015 | m | 30 | 24.87% |  | 0 | 0
15.2 | SINAPI | 89865 | TUBO, PVC, SOLDÁVEL, DN 25MM, INSTALADO EM DRENO DE AR-CONDICIONADO - FORNECIMENTO E INSTALAÇÃO. AF_12/2014 | m | 20 | 24.87% |  | 0 | 0
15.3 | SORRISO | COTAÇÃO | INSTALAÇÃO DE AR CONDICIONADO COM ATÉ 36.000 BTUs, INVERTER | un | 4 | 24.87% |  | 0 | 0
15.4 | SINAPI | 39841 | AR-CONDICIONADO FRIO SPLIT HI-WALL (PAREDE) 36000 BTU/H (CLASSE A) | un | 2 | 12.78% |  | 0 | 0
15.5 | SINAPI | 39554 | AR-CONDICIONADO FRIO SPLIT HI-WALL (PAREDE) 24000 BTU/H (CLASSE A) | un | 1 | 12.78% |  | 0 | 0
[7 empty] | SUBTOTAL |  | 0
16.0 |  |  | INSTALAÇÕES DE SISTEMA DE EMERGENCIA E SEGURANÇA CONTRA INCENDIO
16.1 | SINAPI | 97599 | BLOCO AUTONOMO ACLARAMENTO 30 LEDS, AUTONOMIA 3hrs - 150In | un | 5 | 24.87% |  | 0 | 0
16.2 | SINAPI | 73775/001 | EXTINTOR INCENDIO TP PO QUIMICO 6KG FORNECIMENTO E COLOCACAO | un | 2 | 24.87% |  | 0 | 0
16.3 | SINAPI | 73775/002 | EXTINTOR INCENDIO AGUA-PRESSURIZADA 10L INCL SUPORTE PAREDE CARGA COMPLETA FORNECIMENTO E COLOCACAO | un | 3 | 24.87% |  | 0 | 0
16.4 | SORRISO | Cotação | PLACAS DE SINALIZAÇÃO DE SAÍDA FOTOLUMINESCENTE, CONFORME PROJETO | un | 4 | 24.87% |  | 0 | 0
16.5 | SORRISO | Cotação | PINTURA ACRILICA PARA SINALIZAÇÃO HORIZONTAL EM PISO | m2 | 5 | 24.87% |  | 0 | 0
[7 empty] | SUBTOTAL |  | 0
17.0 |  |  | SERVIÇOS EXTERNOS A EDIFICAÇÃO
17.1 | SINAPI | 79472 | REGULARIZACAO DE SUPERFICIES EM TERRA COM MOTONIVELADORA | M2 | 128.12 | 24.87% |  | 0 | 0
17.2 | SINAPI | 6514 | FORNECIMENTO E LANCAMENTO DE BRITA N. 4 | M3 | 6.41 | 24.87% |  | 0 | 0
17.3 | SINAPI | 92396 | EXECUÇÃO DE PASSEIO EM PISO INTERTRAVADO, COM BLOCO RETANGULAR COR NATURAL DE 20 X 10 CM, ESPESSURA 6 CM. | M² | 128.12 | 24.87% |  | 0 | 0
17.4 | SINAPI | 97084 | COMPACTAÇÃO MECÂNICA COM COMPACTADOR TIPO PLACA VIBRATÓRIA. | M² | 128.12 | 24.87% |  | 0 | 0
[7 empty] | SUBTOTAL |  | 0
18.0 |  |  | SERVIÇOS COMPLEMENTARES FINAIS
18.1 | SINAPI | 73948/15 | LIMPEZA PISO MARMORITE/GRANILITE | m² | 136.67 | 24.87% |  | 0 | 0
[7 empty] | SUBTOTAL |  | 0
TOTAL DA OBRA: | [7 empty] | 0

## Resumo
RESUMO DO ORÇAMENTO
Proprietário: Municipio de Sorriso |  |  |  | Valor estimado final: |  | 0 | Data: | 2019-04-26
Construção da Farmácia Central |  |  |  |  | Custo/m²: | 0 | BDI: | 24.87%
Local: | Local: Avenida Brasil esquina com Avenida Porto Alegre - Sorriso MT | [5 empty] | Referência: | SINAPI - JUNHO 2018
Área: | 136.67
Responsável Técnico: Luciano Scaburi - Engenheiro Civil - CREA 170072976-4
Arredondamentos: Opções → Avançado → Fórmulas → "Definir Precisão Conforme Exibido"
ITEM | DESCCRIÇÃO |  |  |  |  | VALOR |  | EQUIVALÊNCIA
1.0 | SERVIÇOS PRELIMINARES |  |  |  |  | 0 |  | #DIV/0! | 334841.5
2.0 | MOVIMENTO DE TERRA | 0 | 0 | 0 | 0 | 0 |  | #DIV/0! | -334841.5
3.0 | INFRA ESTRUTURA (SAPATAS, ARRANQUES E VIGAS BALDRAME) | 0 | 0 | 0 | 0 | 0 |  | #DIV/0!
4.0 | SUPRA ESTRUTURA | 0 | 0 | 0 | 0 | 0 |  | #DIV/0!
5.0 | IMPERMEABILIZAÇÃO E TRATAMENTOS | 0 | 0 | 0 | 0 | 0 |  | #DIV/0!
6.0 | ALVENARIAS E VEDAÇÕES | 0 | 0 | 0 | 0 | 0 |  | #DIV/0!
7.0 | REVESTIMENTOS | 0 | 0 | 0 | 0 | 0 |  | #DIV/0!
8.0 | COBERTURA | 0 | 0 | 0 | 0 | 0 |  | #DIV/0!
9.0 | ESQUADRIAS | 0 | 0 | 0 | 0 | 0 |  | #DIV/0!
10.0 | PISOS E RODAPÉS E SOLEIRAS | 0 | 0 | 0 | 0 | 0 |  | #DIV/0!
11.0 | PINTURA | 0 | 0 | 0 | 0 | 0 |  | #DIV/0!
12.0 | INSTALAÇÕES HIDROSANITÁRIAS/ÁGUA PLUVIAL | 0 | 0 | 0 | 0 | 0 |  | #DIV/0!
13.0 | LOUÇAS, METAIS E ACESSÓRIOS | 0 | 0 | 0 | 0 | 0 |  | #DIV/0!
14.0 | INSTALAÇÕES DE REDE ELÉTRICA E LÓGICA | 0 | 0 | 0 | 0 | 0 |  | #DIV/0!
15.0 | CLIMATIZAÇÃO | 0 | 0 | 0 | 0 | 0 |  | #DIV/0!
16.0 | INSTALAÇÕES DE SISTEMA DE EMERGENCIA E SEGURANÇA CONTRA INCENDIO | 0 | 0 | 0 | 0 | 0 |  | #DIV/0!
17.0 | SERVIÇOS EXTERNOS A EDIFICAÇÃO | 0 | 0 | 0 | 0 | 0 |  | #DIV/0!
18.0 | SERVIÇOS COMPLEMENTARES FINAIS | 0 | 0 | 0 | 0 | 0 |  | #DIV/0!
TOTAL DA OBRA: | [5 empty] | 0 |  | #DIV/0!

## Cronograma
CRONOGRAMA FÍSICO FINANCEIRO
Proprietário: Municipio de Sorriso |  | Valor estimado final: |  | 0 | Data: | 2019-04-26
Construção da Farmácia Central |  |  | Custo/m²: | 0 | BDI: | 24.87%
Local: | Local: Avenida Brasil esquina com Avenida Porto Alegre - Sorriso MT |  |  |  | Referência: | SINAPI - JUNHO 2018
Área: | 136.67 |  | Arredondamentos: Opções → Avançado → Fórmulas → "Definir Precisão Conforme Exibido"
Responsável Técnico: Luciano Scaburi - Engenheiro Civil - CREA 170072976-4
ITEM | DESCCRIÇÃO |  |  | VALOR |  | EQUIVALÊNCIA | 30 |  |  | 60 |  |  | 90 |  |  | 120 |  |  | 150 |  |  | 180
[7 empty] | R$ | % | % ACUM. | R$ | % | % ACUM. | R$ | % | % ACUM. | R$ | % | % ACUM. | R$ | % | % ACUM. | R$ | % | % ACUM.
1.0 | SERVIÇOS PRELIMINARES |  |  | 0 |  | #DIV/0! | 0 | 100% | 100% | 0 |  | 100% | 0 |  | 100% | 0 |  | 100% | 0 |  | 100% | 0 |  | 100%
2.0 | MOVIMENTO DE TERRA |  |  | 0 |  | #DIV/0! | 0 | 100% | 100% | 0 |  | 100% | 0 |  | 100% | 0 |  | 100% | 0 |  | 100% | 0 |  | 100%
3.0 | INFRA ESTRUTURA (SAPATAS, ARRANQUES E VIGAS BALDRAME) |  |  | 0 |  | #DIV/0! | 0 | 38% | 38% | 0 | 62% | 100% | 0 |  | 100% | 0 |  | 100% | 0 |  | 100% | 0 |  | 100%
4.0 | SUPRA ESTRUTURA |  |  | 0 |  | #DIV/0! | 0 | 5% | 5% | 0 | 43% | 48% | 0 | 52% | 100% | 0 |  | 100% | 0 |  | 100% | 0 |  | 100%
5.0 | IMPERMEABILIZAÇÃO E TRATAMENTOS |  |  | 0 |  | #DIV/0! | 0 | 40% | 40% | 0 | 45% | 85% | 0 | 15% | 100% | 0 |  | 100% | 0 |  | 100% | 0 |  | 100%
6.0 | ALVENARIAS E VEDAÇÕES |  |  | 0 |  | #DIV/0! | 0 |  | 0% | 0 | 15% | 15% | 0 | 68% | 83% | 0 | 17% | 100% | 0 |  | 100% | 0 |  | 100%
7.0 | REVESTIMENTOS |  |  | 0 |  | #DIV/0! | 0 |  | 0% | 0 | 10% | 10% | 0 | 35% | 45% | 0 | 40% | 85% | 0 | 15% | 100% | 0 |  | 100%
8.0 | COBERTURA |  |  | 0 |  | #DIV/0! | 0 |  | 0% | 0 |  | 0% | 0 | 25% | 25% | 0 | 55% | 80% | 0 | 10% | 90% | 0 | 10% | 100%
9.0 | ESQUADRIAS |  |  | 0 |  | #DIV/0! | 0 |  | 0% | 0 |  | 0% | 0 | 10% | 10% | 0 | 30% | 40% | 0 | 50% | 90% | 0 | 10% | 100%
10.0 | PISOS E RODAPÉS E SOLEIRAS |  |  | 0 |  | #DIV/0! | 0 |  | 0% | 0 |  | 0% | 0 | 35% | 35% | 0 | 35% | 70% | 0 | 10% | 80% | 0 | 20% | 100%
11.0 | PINTURA |  |  | 0 |  | #DIV/0! | 0 |  | 0% | 0 |  | 0% | 0 |  | 0% | 0 |  | 0% | 0 | 40% | 40% | 0 | 60% | 100%
12.0 | INSTALAÇÕES HIDROSANITÁRIAS/ÁGUA PLUVIAL |  |  | 0 |  | #DIV/0! | 0 | 5% | 5% | 0 | 5% | 10% | 0 | 15% | 25% | 0 | 20% | 45% | 0 | 30% | 75% | 0 | 25% | 100%
13.0 | LOUÇAS, METAIS E ACESSÓRIOS |  |  | 0 |  | #DIV/0! | 0 |  | 0% | 0 |  | 0% | 0 |  | 0% | 0 |  | 0% | 0 | 20% | 20% | 0 | 80% | 100%
14.0 | INSTALAÇÕES DE REDE ELÉTRICA E LÓGICA |  |  | 0 |  | #DIV/0! | 0 | 5% | 5% | 0 | 5% | 10% | 0 | 15% | 25% | 0 | 30% | 55% | 0 | 30% | 85% | 0 | 15% | 100%
15.0 | CLIMATIZAÇÃO |  |  | 0 |  | #DIV/0! | 0 |  | 0% | 0 |  | 0% | 0 |  | 0% | 0 |  | 0% | 0 | 20% | 20% | 0 | 80% | 100%
16.0 | INSTALAÇÕES DE SISTEMA DE EMERGENCIA E SEGURANÇA CONTRA INCENDIO |  |  | 0 |  | #DIV/0! | 0 |  | 0% | 0 |  | 0% | 0 |  | 0% | 0 | 30% | 30% | 0 | 50% | 80% | 0 | 20% | 100%
17.0 | SERVIÇOS EXTERNOS A EDIFICAÇÃO |  |  | 0 |  | #DIV/0! | 0 |  | 0% | 0 |  | 0% | 0 |  | 0% | 0 |  | 0% | 0 | 50% | 50% | 0 | 50% | 100%
18.0 | SERVIÇOS COMPLEMENTARES FINAIS |  |  | 0 |  | #DIV/0! | 0 |  | 0% | 0 |  | 0% | 0 |  | 0% | 0 |  | 0% | 0 |  | 0% | 0 | 100% | 100%
FATURAMENTO SIMPLES DA ETAPA: |  |  |  | 0 |  | #DIV/0! | 0 |  | #DIV/0! | 0 |  | #DIV/0! | 0 |  | #DIV/0! | 0 |  | #DIV/0! | 0 |  | #DIV/0! | 0 |  | #DIV/0!
FATURAMENTO ACUMULADO DA ETAPA: | [6 empty] | 0 |  | #DIV/0! | 0 |  | #DIV/0! | 0 |  | #DIV/0! | 0 |  | #DIV/0! | 0 |  | #DIV/0! | 0 |  | #DIV/0!

## BDI - Serviços
BDI DE SERVIÇOS
Proprietário: Municipio de Sorriso |  |  | Valor estimado final: |  | 0 | Data: | 2019-04-26
Construção da Farmácia Central |  |  |  | Custo/m²: | 0 | BDI: | 24.87%
Local: | Local: Avenida Brasil esquina com Avenida Porto Alegre - Sorriso MT |  |  |  |  | Referência: | SINAPI - JUNHO 2018
Área: | 136.67 | Arredondamentos: Opções → Avançado → Fórmulas → "Definir Precisão Conforme Exibido"
Responsável Técnico: Luciano Scaburi - Engenheiro Civil - CREA 170072976-4
BDI - Serviços de Engenharia
1.0 | CUSTOS INDIRETOS | [5 empty] | 7.3%
1.1 | Administração Central |  |  | (AC) |  |  | 4%
1.2 | Garantias e Seguros |  |  | (G) |  |  | 0.8%
1.3 | Riscos |  |  | (RA) |  |  | 1.27%
1.4 | Despesas Financeiras |  |  | (DF) |  |  | 1.23%
2.0 | TRIBUTOS (l) | [5 empty] | 7.65%
2.1 | Pis | [5 empty] | 0.65%
2.2 | Cofins | [5 empty] | 3%
2.3 | ISS | [5 empty] | 2%
2.4 | Contribuição Previdenciária - Lei 12.546/2013 | [5 empty] | 2%
3.0 | LUCRO (L) | [5 empty] | 7.4%
3.1 | Lucro | [5 empty] | 7.4%
| TAXA TOTAL DE BDI - Serviços de Engenharia | [5 empty] | 24.87%
0.242
Segundo Acórdão 2622/2013 do Tribunal de Contas da União – TCU, o cálculo do BDI deve ser feito da seguinte maneira:
AC → Administração Central
S → Seguro
R → Riscos
G → Garantia
DF → Despesas Financeiras
L → Taxa de Lucro/Remuneração
I → Incidência de Impostos (PIS, COFINS e ISS)

## BDI-Equipamentos
BDI DE EQUIPAMENTOS
Proprietário: Municipio de Sorriso |  |  | Valor estimado final: |  | 0 | Data: | 2019-04-26
Construção da Farmácia Central |  |  |  | Custo/m²: | 0 | BDI: | 24.87%
Local: | Local: Avenida Brasil esquina com Avenida Porto Alegre - Sorriso MT |  |  |  |  | Referência: | SINAPI - JUNHO 2018
Área: | 136.67 | Arredondamentos: Opções → Avançado → Fórmulas → "Definir Precisão Conforme Exibido"
Responsável Técnico: Luciano Scaburi - Engenheiro Civil - CREA 170072976-4
BDI - Fornecimento de Equipamentos
1.0 | CUSTOS DE ADMINISTRAÇÃO | [5 empty] | 4.39%
1.1 | Seguro de Risco | [5 empty] | 2.05%
1.2 | Vigilância | [5 empty] | 0.22%
1.3 | Despesas Financeiras | [5 empty] | 1.2%
1.4 | Garantia | [5 empty] | 0.42%
1.5 | Outros | [5 empty] | 0.5%
2.0 | TRIBUTOS (l) | [5 empty] | 7.15%
2.1 | Pis | [5 empty] | 0.65%
2.2 | Cofins | [5 empty] | 3%
2.3 | ISS | [5 empty] | 3.5%
3.0 | LUCRO (L) | [5 empty] | 3.83%
3.1 | Lucro na Intermediação | [5 empty] | 3.83%
| TAXA TOTAL DE BDI - Fornecimento de Equipamentos | [5 empty] | 12.78%
0.242
Segundo Acórdão 2622/2013 do Tribunal de Contas da União – TCU, o cálculo do BDI deve ser feito da seguinte maneira:

## Composição (hidden)
COMPOSIÇÕES DE SERVIÇOS - PREFEITURA MUNICIPAL DE SORRISO
ITEM: PS - 001 |  |  |  | UN: M2
SER.CG: ALVENARIA EM TIJOLO CERAMICO FURADO 13X19X19CM, 1 VEZ (ESPESSURA 19 CM), ASSENTADO EM ARGAMASSA TRACO 1:4 (CIMENTO E AREIA MEDIA NA O PENEIRADA), PREPARO MANUAL, JUNTA 1 CM
MÃO DE OBRA |  |  |  | UN | COEF. | CUSTO UNIT. | CUSTO TOTAL
SERVENTE COM ENCARGOS COMPLEMENTARES |  |  |  | H | 1.018 | 11.4 | 11.61
PEDREIRO COM ENCARGOS COMPLEMENTARES |  |  |  | H | 1.14 | 14.04 | 16.01
SUB TOTAL | [6 empty] | 27.62
TOTAL (A) | [6 empty] | 27.62
MATERIAL/SUB-CONTRATADO |  |  |  | UN | COEF. | CUSTO UNIT. | CUSTO TOTAL
AREIA MEDIA - POSTO JAZIDA / FORNECEDOR (SEM FRETE) |  |  |  | M3 | 0.016781 | 66 | 1.11
CIMENTO PORTLAND COMPOSTO CP II- 32 |  |  |  | KG | 5.037 | 0.46 | 2.32
BLOCO CERÂMICO VEDAÇÃO 9 FUROS - 13 X 19 X 19 CM |  |  |  | UN | 32 | 0.95 | 30.4
TOTAL (C) | [6 empty] | 33.82
CUSTO DIRETO TOTAL | [6 empty] | 61.44
ITEM: PS - 002 |  |  |  | UN: M2
SER.CG: ALVENARIA EM TIJOLO CERAMICO FURADO 13X19X19CM, 1/2 VEZ (ESPESSURA 13CM), ASSENTAD O EM ARGAMASSA TRACO 1:4 (CIMENTO E AREIA),E=1CM
MÃO DE OBRA |  |  |  | UN | COEF. | CUSTO UNIT. | CUSTO TOTAL
SERVENTE COM ENCARGOS COMPLEMENTARES |  |  |  | H | 1 | 11.4 | 11.4
PEDREIRO COM ENCARGOS COMPLEMENTARES |  |  |  | H | 1.11 | 14.04 | 15.58
SUB TOTAL | [6 empty] | 26.98
TOTAL (A) | [6 empty] | 26.98
MATERIAL/SUB-CONTRATADO |  |  |  | UN | COEF. | CUSTO UNIT. | CUSTO TOTAL
AREIA MEDIA - POSTO JAZIDA / FORNECEDOR (SEM FRETE) |  |  |  | M3 | 0.013376 | 66 | 0.88
CIMENTO PORTLAND COMPOSTO CP II- 32 |  |  |  | KG | 4.015 | 0.46 | 1.85
BLOCO CERÂMICO VEDAÇÃO 9 FUROS - 13 X 19 X 19 CM |  |  |  | UN | 25 | 0.95 | 23.75
TOTAL (C) | [6 empty] | 26.48
CUSTO DIRETO TOTAL | [6 empty] | 53.46
ITEM: PS - 003 |  |  |  | UN: UN
SER.CG: LUMINARIA TIPO SPOT PARA 1 LAMPADA FLUORESCENTE COM PACTA 45W COM REATOR
MÃO DE OBRA |  |  |  | UN | COEF. | CUSTO UNIT. | CUSTO TOTAL
ELETRICISTA COM ENCARGOS COMPLEMENTARES |  |  |  | H | 0.5 | 14.4 | 7.2
AUXILIAR DE ELETRICISTA COM ENCARGOS COMPLEMENTARES |  |  |  | H | 0.5 | 11.4 | 5.7
SUB TOTAL | [6 empty] | 12.9
TOTAL (A) | [6 empty] | 12.9
MATERIAL/SUB-CONTRATADO |  |  |  | UN | COEF. | CUSTO UNIT. | CUSTO TOTAL
FITA ISOLANTE ADESIVA ANTI-CHAMA EM ROLOS 19MM X 5M |  |  |  | UN | 0.06 | 1.37 | 0.08
LUMINARIA PHILLIPS TIPO SPOT |  |  |  | UN | 1 | 9.2 | 9.2
LAMPADA FLUORESCENTE COMPACTA 45W COM REATOR |  |  |  | UN | 1 | 44.52 | 44.52
TOTAL (C) | [6 empty] | 53.8
CUSTO DIRETO TOTAL | [6 empty] | 66.7
ITEM: PS - 004 |  |  |  | UN: M3
SER.CG: VERGA RETA MOLDADA IN LOCO COM FORMA DE MADEIRA, CONSIDERANDO 2 REAPROVEITAMENTOS, CONCRETO ARMADO fck = 20 Mpa - Com Transpasse
MÃO DE OBRA |  |  |  | UN | COEF. | CUSTO UNIT. | CUSTO TOTAL
AJUDANTE DE CARPINTEIRO COM ENCARGOS COMPLEMENTARES |  |  |  | H | 0.306 | 11.48 | 3.51
PEDREIRO COM ENCARGOS COMPLEMENTARES |  |  |  | H | 2 | 14.04 | 28.08
ARMADOR COM ENCARGOS COMPLEMENTARES |  |  |  | H | 4.8 | 14.04 | 67.39
CARPINTEIRO DE FORMAS COM ENCARGOS COMPLEMENTARES |  |  |  | H | 16 | 14.04 | 224.64
SERVENTE COM ENCARGOS COMPLEMENTARES |  |  |  | H | 28.8 | 11.4 | 328.32
SUB TOTAL | [6 empty] | 651.94
TOTAL (A) | [6 empty] | 651.94
EQUIPAMENTO |  | UN | COEF. UTILIZAÇÃO |  | CUSTO UNIT. |  | CUSTO TOTAL
Betoneira elétrica trifásica, 2 HP 1,5 kW, capacidade 400 L |  | UN | 5.691e-05 |  | 2871.33 |  | 0.16
TOTAL (B) | [6 empty] | 0.16
MATERIAL/SUB-CONTRATADO |  |  |  | UN | COEF. | CUSTO UNIT. | CUSTO TOTAL
Brita 1 |  |  |  | M3 | 0.209 | 92.45 | 19.32
Energia elétrica |  |  |  | KW | 0.459 | 0.29 | 0.13
Brita 2 |  |  |  | M3 | 0.627 | 96.33 | 60.4
Areia média lavada |  |  |  | M3 | 0.89 | 102.63 | 91.34
Arame recozido 18 BWG, Ø 1,25 mm, 0,010 kg/m |  |  |  | KG | 1.2 | 6.38 | 7.66
Prego com cabeça 18 x 27, 62,1 mm x Ø 3,4 mm |  |  |  | KG | 2.13 | 5.5 | 11.72
Desmoldante de formas de madeira para concreto |  |  |  | L | 2.2 | 5.25 | 11.55
Tábua de cedrinho 3a 1" x 12" |  |  |  | M2 | 10 | 15.36 | 153.6
Sarrafo de pinho aparelhado 1" x 4" |  |  |  | M | 16.3 | 4.48 | 73.02
Pontalete de cedro 3a 7,5 x 7,5 cm |  |  |  | M | 32 | 2.22 | 71.04
Aço CA-50 Ø 10,0 mm, em barra, massa nominal 0,617 kg/m |  |  |  | KG | 69 | 3.64 | 251.16
CIMENTO PORTLAND COMPOSTO CP II- 32 |  |  |  | KG | 320 | 0.46 | 147.2
TOTAL (C) | [6 empty] | 898.14
CUSTO DIRETO TOTAL | [6 empty] | 1550.24
ITEM: PS - 005 |  |  |  | UN: M2
SER.CG: LAJE FORRO - PRE-MOLD H=12CM P/ 150KG/M2 / INCL VIGOTAS TG8, EPS, CAPA - 4CM DE CONCRETO 25MPA E ESCORAMENTO.
MÃO DE OBRA |  |  |  | UN | COEF. | CUSTO UNIT. | CUSTO TOTAL
CARPINTEIRO DE FORMAS COM ENCARGOS COMPLEMENTARES |  |  |  | H | 0.16 | 14.04 | 2.25
PEDREIRO COM ENCARGOS COMPLEMENTARES |  |  |  | H | 0.35775 | 14.04 | 5.02
SERVENTE COM ENCARGOS COMPLEMENTARES |  |  |  | H | 0.9575 | 11.4 | 10.92
SUB TOTAL | [6 empty] | 18.19
TOTAL (A) | [6 empty] | 18.19
EQUIPAMENTO |  | UN | COEF. UTILIZAÇÃO |  | CUSTO UNIT. |  | CUSTO TOTAL
VIBRADOR DE IMERSAO C/ MOTOR ELETRICO 2HP MONOFASICO QUALQUER DIAM C/ MANGOTE |  | H | 0.0105 |  | 0.68 |  | 0.01
TOTAL (B) | [6 empty] | 0.01
MATERIAL/SUB-CONTRATADO |  |  |  | UN | COEF. | CUSTO UNIT. | CUSTO TOTAL
PREGO POLIDO COM CABECA 18 X 30 |  |  |  | KG | 0.02 | 6.29 | 0.13
CONCRETO USINADO BOMBEAVEL COM BRITA 0 E 1, SLUMP = 100 MM +/- 20 MM, FCK = 25 MPA (INCLUI SERVICO DE BOMBEAMENTO) |  |  |  | M3 | 0.04 | 302.21 | 12.09
Enchimento em EPS para lajes |  |  |  | M3 | 0.08 | 145 | 11.6
TABUA MADEIRA 2A QUALIDADE 2,5 X 30,0CM (1 X 12") NAO APARELHADA |  |  |  | M | 0.3 | 5.38 | 1.61
LAJE PRE-MOLDADA DE FORRO CONVENCIONAL SOBRECARGA 100KG/M2 VAO ATE 4,50M |  |  |  | M2 | 1 | 30 | 30
TOTAL (C) | [6 empty] | 55.43
CUSTO DIRETO TOTAL | [6 empty] | 73.63
ITEM: PS - 006 |  |  |  | UN: M2
SER.CG: LAJE PISO - PRE-MOLD H=12CM P/ 500KG/M2 / INCL VIGOTAS TG8, EPS, CAPA - 4CM DE CONCRETO 25MPA E ESCORAMENTO.
MÃO DE OBRA |  |  |  | UN | COEF. | CUSTO UNIT. | CUSTO TOTAL
CARPINTEIRO DE FORMAS COM ENCARGOS COMPLEMENTARES |  |  |  | H | 0.16 | 14.04 | 2.25
PEDREIRO COM ENCARGOS COMPLEMENTARES |  |  |  | H | 0.35775 | 14.04 | 5.02
SERVENTE COM ENCARGOS COMPLEMENTARES |  |  |  | H | 0.9575 | 11.4 | 10.92
SUB TOTAL | [6 empty] | 18.19
TOTAL (A) | [6 empty] | 18.19
EQUIPAMENTO |  | UN | COEF. UTILIZAÇÃO |  | CUSTO UNIT. |  | CUSTO TOTAL
VIBRADOR DE IMERSAO C/ MOTOR ELETRICO 2HP MONOFASICO QUALQUER DIAM C/ MANGOTE |  | H | 0.0105 |  | 0.68 |  | 0.01
TOTAL (B) | [6 empty] | 0.01
MATERIAL/SUB-CONTRATADO |  |  |  | UN | COEF. | CUSTO UNIT. | CUSTO TOTAL
PREGO POLIDO COM CABECA 18 X 30 |  |  |  | KG | 0.02 | 6.29 | 0.13
CONCRETO USINADO BOMBEAVEL COM BRITA 0 E 1, SLUMP = 100 MM +/- 20 MM, FCK = 25 MPA (INCLUI SERVICO DE BOMBEAMENTO) |  |  |  | M3 | 0.035 | 302.21 | 10.58
Enchimento em EPS para lajes |  |  |  | M3 | 0.08 | 145 | 11.6
TABUA MADEIRA 2A QUALIDADE 2,5 X 30,0CM (1 X 12") NAO APARELHADA |  |  |  | M | 0.3 | 5.38 | 1.61
LAJE PRE-MOLDADA DE PISO CONVENCIONAL SOBRECARGA 200KG/M2 VAO ATE 5,00M |  |  |  | M2 | 1 | 38.57 | 38.57
Aço CA-50 Ø 10,0 mm, em barra, massa nominal 0,617 kg/m |  |  |  | KG | 1.1 | 3.64 | 4
PECA DE MADEIRA NATIVA/REGIONAL 8 X 8CM NAO APARELHADA (PONTALETE-P/ESCORAMENTO) |  |  |  | M | 2.25 | 6.9 | 15.53
TOTAL (C) | [6 empty] | 82.02
CUSTO DIRETO TOTAL | [6 empty] | 100.22
ITEM: PS - 007 |  |  |  | UN: M2
SER.CG: LAJE FORRO - PRE-MOLD H=16CM P/ 100KG/M2 / INCL VIGOTAS TG12, EPS, CAPA - 4CM DE CONCRETO 25MPA E ESCORAMENTO.
MÃO DE OBRA |  |  |  | UN | COEF. | CUSTO UNIT. | CUSTO TOTAL
CARPINTEIRO DE FORMAS COM ENCARGOS COMPLEMENTARES |  |  |  | H | 0.16 | 14.04 | 2.25
PEDREIRO COM ENCARGOS COMPLEMENTARES |  |  |  | H | 0.366 | 14.04 | 5.14
SERVENTE COM ENCARGOS COMPLEMENTARES |  |  |  | H | 0.98 | 11.4 | 11.17
SUB TOTAL | [6 empty] | 18.56
TOTAL (A) | [6 empty] | 18.56
EQUIPAMENTO |  | UN | COEF. UTILIZAÇÃO |  | CUSTO UNIT. |  | CUSTO TOTAL
VIBRADOR DE IMERSAO C/ MOTOR ELETRICO 2HP MONOFASICO QUALQUER DIAM C/ MANGOTE |  | H | 0.012 |  | 0.68 |  | 0.01
TOTAL (B) | [6 empty] | 0.01
MATERIAL/SUB-CONTRATADO |  |  |  | UN | COEF. | CUSTO UNIT. | CUSTO TOTAL
PREGO POLIDO COM CABECA 18 X 30 |  |  |  | KG | 0.02 | 6.29 | 0.13
CONCRETO USINADO BOMBEAVEL COM BRITA 0 E 1, SLUMP = 100 MM +/- 20 MM, FCK = 25 MPA (INCLUI SERVICO DE BOMBEAMENTO) |  |  |  | M3 | 0.04 | 302.21 | 12.09
Enchimento em EPS para lajes |  |  |  | M3 | 0.12 | 145 | 17.4
TABUA MADEIRA 2A QUALIDADE 2,5 X 30,0CM (1 X 12") NAO APARELHADA |  |  |  | M | 0.3 | 5.38 | 1.61
LAJE PRE-MOLDADA DE FORRO CONVENCIONAL SOBRECARGA 100KG/M2 VAO ATE 4,50M |  |  |  | M2 | 1.15 | 34.29 | 39.43
PECA DE MADEIRA NATIVA/REGIONAL 8 X 8CM NAO APARELHADA (PONTALETE-P/ESCORAMENTO) |  |  |  | M | 2.25 | 6.9 | 15.53
TOTAL (C) | [6 empty] | 86.19
CUSTO DIRETO TOTAL | [6 empty] | 104.76
ITEM: PS - 008 |  |  |  | UN: M2
SER.CG: LAJE PISO - PRE-MOLD H=16CM P/ 400KG/M2 / INCL VIGOTAS TG12, EPS, CAPA - 4CM DE CONCRETO 25MPA E ESCORAMENTO.
MÃO DE OBRA |  |  |  | UN | COEF. | CUSTO UNIT. | CUSTO TOTAL
CARPINTEIRO DE FORMAS COM ENCARGOS COMPLEMENTARES |  |  |  | H | 0.16 | 14.04 | 2.25
PEDREIRO COM ENCARGOS COMPLEMENTARES |  |  |  | H | 0.366 | 14.04 | 5.14
SERVENTE COM ENCARGOS COMPLEMENTARES |  |  |  | H | 0.98 | 11.4 | 11.17
SUB TOTAL | [6 empty] | 18.56
TOTAL (A) | [6 empty] | 18.56
EQUIPAMENTO |  | UN | COEF. UTILIZAÇÃO |  | CUSTO UNIT. |  | CUSTO TOTAL
VIBRADOR DE IMERSAO C/ MOTOR ELETRICO 2HP MONOFASICO QUALQUER DIAM C/ MANGOTE |  | H | 0.012 |  | 0.68 | 115 | 78.2
TOTAL (B) | [6 empty] | 0.01
MATERIAL/SUB-CONTRATADO |  |  |  | UN | COEF. | CUSTO UNIT. | CUSTO TOTAL
PREGO POLIDO COM CABECA 18 X 30 |  |  |  | KG | 0.02 | 6.29 | 0.13
CONCRETO USINADO BOMBEAVEL COM BRITA 0 E 1, SLUMP = 100 MM +/- 20 MM, FCK = 25 MPA (INCLUI SERVICO DE BOMBEAMENTO) |  |  |  | M3 | 0.045 | 402.21 | 18.1
Enchimento em EPS para lajes |  |  |  | M3 | 0.12 | 145 | 17.4
TABUA MADEIRA 2A QUALIDADE 2,5 X 30,0CM (1 X 12") NAO APARELHADA |  |  |  | M | 0.3 | 5.38 | 1.61
Aço CA-50 Ø 10,0 mm, em barra, massa nominal 0,617 kg/m |  |  |  | KG | 1.1 | 3.64 | 4
LAJE PRE-MOLDADA DE PISO CONVENCIONAL SOBRECARGA 400KG/M2 VAO ATE 5,00M (Var 5%) |  |  |  | M2 | 1.15 | 38.57 | 44.36
PECA DE MADEIRA NATIVA/REGIONAL 8 X 8CM NAO APARELHADA (PONTALETE-P/ESCORAMENTO) |  |  |  | M | 2.25 | 6.9 | 15.53
TOTAL (C) | [6 empty] | 101.13
CUSTO DIRETO TOTAL | [6 empty] | 119.7
ITEM: PS - 009 |  |  |  | UN: un
SER.CG: CONJUNTO SANITÁRIO PARA DEFICIENTES FÍSICOS, COM BACIA SANITÁRIA, LAVATÓRIO, BARRAS DE APOIO E ACESSÓRIOS
MÃO DE OBRA |  |  |  | UN | COEF. | CUSTO UNIT. | CUSTO TOTAL
ENCANADOR OU BOMBEIRO HIDRÁULICO COM ENCARGOS COMPLEMENTARES |  |  |  | H | 5 | 17.84 | 89.2
SUB TOTAL | [6 empty] | 89.2
TOTAL (A) | [6 empty] | 89.2
MATERIAL/SUB-CONTRATADO |  |  |  | UN | COEF. | CUSTO UNIT. | CUSTO TOTAL
SIFAO FLEXIVEL P/ PIA E LAVATORIO 3/4" X 1 1/2" |  |  |  | UN | 1 | 6.29 | 6.29
CONJUNTO DE LIGACAO PARA BACIA SANITARIA EM PLASTICO BRANCO COM TUBO, CANOPLA E ANEL DE EXPANSAO (TUBO 1.1/2 X 20 CM) |  |  |  | UN | 1 | 7.31 | 7.31
ENGATE OU RABICHO FLEXIVEL PLASTICO (PVC OU ABS) BRANCO 1/2" X 30CM |  |  |  | UN | 1 | 2.83 | 2.83
CONJUNTO LIGACAO PLASTICA P/ VASO SANITARIO (ESPUDE + TUBO + CANOPLA) |  |  |  | UN | 1 | 5.27 | 5.27
VASO SANITARIO SIFONADO LOUÇA BRANCA, PARA DEFICIENTES FÍSICOS |  |  |  | UN | 1 | 548.03 | 548.03
LAVATORIO LOUCA BRANCO SUSPENSO PARA DEFCIENTES FÍSICOS, SEM COLUNA |  |  |  | UN | 1 | 162.78 | 162.78
BARRA DE APOIO PARA DEFICIENTES FÍSICOS, COMPRIMENTO DE 80CM. |  |  |  | UN | 2 | 206.99 | 413.98
ASSENTO SANITARIO PARA DEFICIENTES FÍSICOS |  |  |  | UN | 1 | 233.83 | 233.83
PARAFUSO NIQUELADO P/ FIXAR PECA SANITARIA - INCL PORCA CEGA, ARRUELA E BUCHA DE NYLON S-8 |  |  |  | UN | 6 | 2.19 | 13.14
PARAFUSO SEXTAVADO ROSCA SOBERBA ZINCADO 5/16" X 40MM |  |  |  | UN | 16 | 7.62 | 121.92
BUCHA NYLON S-10 |  |  |  | UN | 16 | 0.37 | 5.92
TOTAL (C) | [6 empty] | 1521.3
CUSTO DIRETO TOTAL | [6 empty] | 1610.5
ITEM: PS - 010 |  |  |  | UN: M
SER.CG: PEITORIL EM GRANITO, LARGURA DE 17CM, ASSENTADO COM ARGAMA SSA TRACO 1:4 (CIMENTO E AREIA MEDIA), PREPARO MANUAL DA ARGAMASS A
MÃO DE OBRA |  |  |  | UN | COEF. | CUSTO UNIT. | CUSTO TOTAL
MARMORISTA/GRANITEIRO COM ENCARGOS COMPLEMENTARES |  |  |  | H | 0.4 | 13.44 | 5.38
SERVENTE COM ENCARGOS COMPLEMENTARES |  |  |  | H | 0.43 | 11.4 | 4.9
SUB TOTAL | [6 empty] | 10.28
TOTAL (A) | [6 empty] | 10.28
MATERIAL/SUB-CONTRATADO |  |  |  | UN | COEF. | CUSTO UNIT. | CUSTO TOTAL
AREIA MEDIA - POSTO JAZIDA / FORNECEDOR (SEM FRETE) |  |  |  | M3 | 0.003648 | 66 | 0.24
PEITORIL MARMORE BRANCO L = 15CM ESP = 3CM, POLIDO |  |  |  | M | 1 | 41.68 | 41.68
CIMENTO PORTLAND COMPOSTO CP II- 32 |  |  |  | KG | 1.095 | 0.46 | 0.5
TOTAL (C) | [6 empty] | 42.42
CUSTO DIRETO TOTAL | [6 empty] | 52.7
ITEM: PS - 011 |  |  |  | UN: M
SER.CG: BANCADA DE GRANITO CINZA POLIDO PARA PIA OU LAVATÓRIO, LARGURA 60CM, COM RODABANCA DE 10CM E RESSALTO DE CONTENÇÃO DE ÁGUA DE 5CM - FORNECIMENTO E INSTALAÇÃO.
MÃO DE OBRA |  |  |  | UN | COEF. | CUSTO UNIT. | CUSTO TOTAL
SOLDADOR COM ENCARGOS COMPLEMENTARES |  |  |  | H | 0.3 | 17.32 | 5.2
SERVENTE COM ENCARGOS COMPLEMENTARES |  |  |  | H | 0.98 | 14.13 | 13.85
MARMORISTA/GRANITEIRO COM ENCARGOS COMPLEMENTARES |  |  |  | H | 4.5 | 17.65 | 79.43
SUB TOTAL | [6 empty] | 98.48
TOTAL (A) | [6 empty] | 98.48
MATERIAL/SUB-CONTRATADO |  |  |  | UN | COEF. | CUSTO UNIT. | CUSTO TOTAL
CIMENTO BRANCO |  |  |  | KG | 0.0351 | 2.93 | 0.1
ELETRODO AWS E-6013 (OK 46.00; WI 613) D = 4MM ( SOLDA ELETRICA ) |  |  |  | KG | 0.08 | 11.07 | 0.89
FAIXA 10CM RODABANCA |  |  |  | M | 1.05 | 47.63 | 50.01
MASSA PLASTICA ADESIVA PARA MARMORE/GRANITO |  |  |  | KG | 0.5228 | 28.73 | 15.02
GRANITO CINZA POLIDO P/BANCADA E=2,5 CM |  |  |  | M2 | 0.63 | 483.01 | 304.3
BARRA FERRO RETANGULAR CHATA 2 X1/4" - (2,53KG/M) |  |  |  | M | 1.24 | 16.11 | 19.98
BUCHA NYLON S-10 C/ PARAFUSO ACO ZINC ROSCA SOBERBA CAB CHATA 5,5 X 65MM |  |  |  | UN | 6 | 0.61 | 3.66
TOTAL (C) | [6 empty] | 393.96
CUSTO DIRETO TOTAL | [6 empty] | 492.44
ITEM: PS - 012 |  |  |  | UN: UN
SER.CG: CAIXA DE PASSAGEM DE EMBUTIR NA PAREDE, PARA INSTALAÇÃO DE AR CONDICIONADO SPLIT - FORNECIMENTO E INSTALAÇÃO
MÃO DE OBRA |  |  |  | UN | COEF. | CUSTO UNIT. | CUSTO TOTAL
SERVENTE COM ENCARGOS COMPLEMENTARES |  |  |  | H | 0.12 | 11.4 | 1.37
PEDREIRO COM ENCARGOS COMPLEMENTARES |  |  |  | H | 0.6 | 14.04 | 8.42
SUB TOTAL | [6 empty] | 9.79
TOTAL (A) | [6 empty] | 9.79
MATERIAL/SUB-CONTRATADO |  |  |  | UN | COEF. | CUSTO UNIT. | CUSTO TOTAL
AREIA MEDIA - POSTO JAZIDA / FORNECEDOR (SEM FRETE) |  |  |  | M3 | 0.014592 | 66 | 0.96
CAIXA DE PASSAGEM PARA AR CONDICIONADO SPLIT |  |  |  | UN | 1 | 35 | 35
CIMENTO PORTLAND COMPOSTO CP II- 32 |  |  |  | KG | 4.38 | 0.46 | 2.01
TOTAL (C) | [6 empty] | 37.98
CUSTO DIRETO TOTAL | [6 empty] | 47.77
ITEM: PS - 013 |  |  |  | UN: UN
SER.CG: CAIXA DE PASSAGEM 20X20X25 FUNDO BRITA COM TAMPA (CADEIRA DO DENTISTA)
MÃO DE OBRA |  |  |  | UN | COEF. | CUSTO UNIT. | CUSTO TOTAL
SERVENTE COM ENCARGOS COMPLEMENTARES |  |  |  | H | 0.69 | 11.4 | 7.87
PEDREIRO COM ENCARGOS COMPLEMENTARES |  |  |  | H | 1.05 | 14.04 | 14.74
SUB TOTAL | [6 empty] | 22.61
TOTAL (A) | [6 empty] | 22.61
MATERIAL/SUB-CONTRATADO |  |  |  | UN | COEF. | CUSTO UNIT. | CUSTO TOTAL
AREIA GROSSA - POSTO JAZIDA / FORNECEDOR (SEM FRETE) |  |  |  | M3 | 0.00126 | 70.45 | 0.09
PEDRA BRITADA N. 2 - POSTO PEDREIRA / FORNECEDOR (SEM FRETE) |  |  |  | M3 | 0.00146 | 89 | 0.13
PEDRA BRITADA N. 3 - POSTO PEDREIRA / FORNECEDOR (SEM FRETE) |  |  |  | M3 | 0.003 | 80.13 | 0.24
AREIA MEDIA - POSTO JAZIDA / FORNECEDOR (SEM FRETE) |  |  |  | M3 | 0.02 | 66 | 1.32
CHAPA MADEIRA COMPENSADA RESINADA 2,2 X 1,1M X 17MM P/ FORMA CONCRETO |  |  |  | M2 | 0.04 | 21.77 | 0.87
ACO CA-60, 5,0 MM, VERGALHAO |  |  |  | KG | 0.14 | 3.42 | 0.48
CAL HIDRATADA, DE 1A. QUALIDADE, PARA ARGAMASSA |  |  |  | KG | 1.65 | 0.44 | 0.73
CIMENTO PORTLAND COMPOSTO CP II- 32 |  |  |  | KG | 4.6 | 0.46 | 2.12
TIJOLO CERAMICO MACICO 5 X 10 X 20CM |  |  |  | UN | 29 | 0.28 | 8.12
TOTAL (C) | [6 empty] | 14.09
CUSTO DIRETO TOTAL | [6 empty] | 36.7
PS - 014 |  |  |  | UN: UN
SER.CG: PORTA DE CORRER 4 FOLHAS - 2,50 X 2,10M, SENDO DUAS FOLHAS FIXAS E DUAS DE CORRER, PARA VIDRO TEMPERADO 10MM EM ALUMINIO ANODIZADO, INCLUINDO COMPONENTES PARA INSTALAÇÃO E FECHADURA - FORNECIMENTO E INSTALAÇÃO.
MÃO DE OBRA |  |  |  | UN | COEF. | CUSTO UNIT. | CUSTO TOTAL
MAO-DE-OBRA DE SERVENTE DA CONSTRUCAO CI VIL, INCLUSIVE ENCARGOS SOCIAIS |  |  |  | H | 19.5 | 11.4 | 222.3
MAO-DE-OBRA DE SERRALHEIRO DA CONSTRUCAO CIVIL, INCLUSIVE ENCARGOS SOCIAIS |  |  |  | H | 19.5 | 13.47 | 262.67
SUB TOTAL | [6 empty] | 484.97
TOTAL (A) | [6 empty] | 484.97
MATERIAL/SUB-CONTRATADO |  |  |  | UN | COEF. | CUSTO UNIT. | CUSTO TOTAL
KIT DE COMPONENTES PARA PORTA DE ALUMINIO - ABRIR OU CORRER FIXO (Buchas, parafusos, roldanas, conj. chumbadores, cunhas de regulagem, batedores de roldanas, bate borracha e fechadura). |  |  |  | M | 1 | 147.35 | 147.35
TRILHO SUPERIOR EM ALUMINIO (PINTADO OU ANODIZADO) PARA VIDRO 8MM |  |  |  | M | 2 | 23.95 | 47.9
TRILHO INFERIOR EM ALUMINIO (PINTADO OU ANODIZADO) PARA VIDRO 8MM |  |  |  | M | 2 | 15.12 | 30.24
PERFIL TIPO CAPA EM ALUMINIO (PINTADO OU ANODIZADO) PARA VIDRO 8MM |  |  |  | M | 2 | 8.6 | 17.2
PERFIL TIPO CADEIRINHA EM ALUMINIO (PINTADO OU ANODIZADO) PARA VIDRO 8MM |  |  |  | M | 2.1 | 10.66 | 22.39
PERFIL TIPO TRANSPASSE EM ALUMINIO (PINTADO OU ANODIZADO) PARA VIDRO 8MM |  |  |  | M | 2.1 | 5.77 | 12.12
VIDRO TEMPERADO TIPO FUMÊ OU SIMILAR, E=8MM, SEM COLOCAÇÃO |  |  |  | M2 | 5 | 179.81 | 899.05
PERFIL TIPO CAVALÃO EM ALUMINIO (PINTADO OU ANODIZADO) PARA VIDRO 8MM |  |  |  | M | 4.2 | 7.92 | 33.26
TOTAL (C) | [6 empty] | 1209.51
CUSTO DIRETO TOTAL | [6 empty] | 1694.48
ITEM: PS - 016 |  |  |  | UN: UN
SER.CG: JANELA DE CORRER 2 FOLHAS - 1,50 X 1,00M E LARGURA VARIÁVEL, SENDO UMA FOLHA FIXA E UMA DE CORRER, PARA VIDRO TEMPERADO 8MM EM ALUMINIO ANODIZADO, INCLUINDO COMPONENTES PARA INSTALAÇÃO E FECHADURA - FORNECIMENTO E INSTALAÇÃO.
MÃO DE OBRA |  |  |  | UN | COEF. | CUSTO UNIT. | CUSTO TOTAL
MAO-DE-OBRA DE SERVENTE DA CONSTRUCAO CI VIL, INCLUSIVE ENCARGOS SOCIAIS |  |  |  | H | 19.5 | 11.4 | 222.3
MAO-DE-OBRA DE SERRALHEIRO DA CONSTRUCAO CIVIL, INCLUSIVE ENCARGOS SOCIAIS |  |  |  | H | 19.5 | 13.47 | 262.67
SUB TOTAL | [6 empty] | 484.97
TOTAL (A) | [6 empty] | 484.97
MATERIAL/SUB-CONTRATADO |  |  |  | UN | COEF. | CUSTO UNIT. | CUSTO TOTAL
PERFIL TIPO TRANSPASSE EM ALUMINIO (PINTADO OU ANODIZADO) PARA VIDRO 8MM |  |  |  | M | 0.95 | 5.77 | 5.48
PERFIL TIPO CADEIRINHA EM ALUMINIO (PINTADO OU ANODIZADO) PARA VIDRO 8MM |  |  |  | M | 1 | 10.66 | 10.66
KIT DE COMPONENTES PARA PORTA DE ALUMINIO - ABRIR OU CORRER FIXO (Buchas, parafusos, roldanas, conj. chumbadores, cunhas de regulagem, batedores de roldanas, bate borracha e fechadura). |  |  |  | M | 1 | 147.35 | 147.35
TRILHO SUPERIOR EM ALUMINIO (PINTADO OU ANODIZADO) PARA VIDRO 8MM |  |  |  | M | 1.5 | 23.95 | 35.93
TRILHO INFERIOR EM ALUMINIO (PINTADO OU ANODIZADO) PARA VIDRO 8MM |  |  |  | M | 1.5 | 15.12 | 22.68
PERFIL TIPO CAPA EM ALUMINIO (PINTADO OU ANODIZADO) PARA VIDRO 8MM |  |  |  | M | 1.5 | 8.6 | 12.9
VIDRO TEMPERADO TIPO FUMÊ OU SIMILAR, E=8MM, SEM COLOCAÇÃO |  |  |  | M2 | 1.5 | 179.81 | 269.72
PERFIL TIPO CAVALÃO EM ALUMINIO (PINTADO OU ANODIZADO) PARA VIDRO 8MM |  |  |  | M | 2 | 7.92 | 15.84
TOTAL (C) | [6 empty] | 520.56
CUSTO DIRETO TOTAL | [6 empty] | 1005.53
ITEM: PS - 017 |  |  |  | UN: UN
SER.CG: PORTA DE CORRER 2 FOLHAS - 2,00 X 2,10M, SENDO UMA FOLHA FIXA E UMA DE CORRER, PARA VIDRO TEMPERADO 10MM EM ALUMINIO ANODIZADO, INCLUINDO COMPONENTES PARA INSTALAÇÃO E FECHADURA - FORNECIMENTO E INSTALAÇÃO.
MÃO DE OBRA |  |  |  | UN | COEF. | CUSTO UNIT. | CUSTO TOTAL
MAO-DE-OBRA DE SERVENTE DA CONSTRUCAO CI VIL, INCLUSIVE ENCARGOS SOCIAIS |  |  |  | H | 19.5 | 11.4 | 222.3
MAO-DE-OBRA DE SERRALHEIRO DA CONSTRUCAO CIVIL, INCLUSIVE ENCARGOS SOCIAIS |  |  |  | H | 19.5 | 13.47 | 262.67
SUB TOTAL | [6 empty] | 484.97
TOTAL (A) | [6 empty] | 484.97
MATERIAL/SUB-CONTRATADO |  |  |  | UN | COEF. | CUSTO UNIT. | CUSTO TOTAL
KIT DE COMPONENTES PARA PORTA DE ALUMINIO - ABRIR OU CORRER FIXO (Buchas, parafusos, roldanas, conj. chumbadores, cunhas de regulagem, batedores de roldanas, bate borracha e fechadura). |  |  |  | M | 1 | 147.35 | 147.35
TRILHO SUPERIOR EM ALUMINIO (PINTADO OU ANODIZADO) PARA VIDRO 10MM |  |  |  | M | 2 | 30.08 | 60.16
TRILHO INFERIOR EM ALUMINIO (PINTADO OU ANODIZADO) PARA VIDRO 10MM |  |  |  | M | 2 | 15.96 | 31.92
PERFIL TIPO CAPA EM ALUMINIO (PINTADO OU ANODIZADO) PARA VIDRO 10MM |  |  |  | M | 2 | 11.44 | 22.88
PERFIL TIPO CADEIRINHA EM ALUMINIO (PINTADO OU ANODIZADO) PARA VIDRO 10MM |  |  |  | M | 2 | 11.01 | 22.02
PERFIL TIPO CLIQUE EM ALUMINIO (PINTADO OU ANODIZADO) PARA VIDRO 10MM |  |  |  | M | 2 | 3.93 | 7.86
PERFIL TIPO TRANSPASSE EM ALUMINIO (PINTADO OU ANODIZADO) PARA VIDRO 10MM |  |  |  | M | 2.05 | 4.97 | 10.19
VIDRO TEMPERADO TIPO FUMÊ OU SIMILAR, E=10MM, SEM COLOCAÇÃO |  |  |  | M2 | 4 | 219.95 | 879.8
PERFIL TIPO CAVALÃO EM ALUMINIO (PINTADO OU ANODIZADO) PARA VIDRO 10MM |  |  |  | M | 4.2 | 7.18 | 30.16
TOTAL (C) | [6 empty] | 1212.33
CUSTO DIRETO TOTAL | [6 empty] | 1697.3
ITEM: PS - 018 |  |  |  | UN: UN
SER.CG: JANELA DE CORRER 2 FOLHAS - 2,350 X 1,40M, SENDO UMA FOLHA FIXA E UMA DE CORRER, PARA VIDRO TEMPERADO FUMÊ 8MM EM ALUMINIO ANODIZADO, INCLUINDO COMPONENTES PARA INSTALAÇÃO E FECHADURA - FORNECIMENTO E INSTALAÇÃO.
MÃO DE OBRA |  |  |  | UN | COEF. | CUSTO UNIT. | CUSTO TOTAL
MAO-DE-OBRA DE SERVENTE DA CONSTRUCAO CI VIL, INCLUSIVE ENCARGOS SOCIAIS |  |  |  | H | 10 | 11.4 | 114
MAO-DE-OBRA DE SERRALHEIRO DA CONSTRUCAO CIVIL, INCLUSIVE ENCARGOS SOCIAIS |  |  |  | H | 10 | 13.47 | 134.7
SUB TOTAL | [6 empty] | 248.7
TOTAL (A) | [6 empty] | 248.7
MATERIAL/SUB-CONTRATADO |  |  |  | UN | COEF. | CUSTO UNIT. | CUSTO TOTAL
PERFIL TIPO TRANSPASSE EM ALUMINIO (PINTADO OU ANODIZADO) PARA VIDRO 8MM |  |  |  | M | 0.95 | 5.77 | 5.48
PERFIL TIPO CADEIRINHA EM ALUMINIO (PINTADO OU ANODIZADO) PARA VIDRO 8MM |  |  |  | M | 1 | 10.66 | 10.66
KIT DE COMPONENTES PARA PORTA DE ALUMINIO - ABRIR OU CORRER FIXO (Buchas, parafusos, roldanas, conj. chumbadores, cunhas de regulagem, batedores de roldanas, bate borracha e fechadura). |  |  |  | M | 1 | 147.35 | 147.35
TRILHO SUPERIOR EM ALUMINIO (PINTADO OU ANODIZADO) PARA VIDRO 8MM |  |  |  | M | 1.2 | 23.95 | 28.74
TRILHO INFERIOR EM ALUMINIO (PINTADO OU ANODIZADO) PARA VIDRO 8MM |  |  |  | M | 1.2 | 15.12 | 18.14
PERFIL TIPO CAPA EM ALUMINIO (PINTADO OU ANODIZADO) PARA VIDRO 8MM |  |  |  | M | 1.2 | 8.6 | 10.32
VIDRO TEMPERADO TIPO FUMÊ OU SIMILAR, E=8MM, SEM COLOCAÇÃO |  |  |  | M2 | 3.29 | 179.81 | 591.57
PERFIL TIPO CAVALÃO EM ALUMINIO (PINTADO OU ANODIZADO) PARA VIDRO 8MM |  |  |  | M | 2 | 7.92 | 15.84
TOTAL (C) | [6 empty] | 828.1
CUSTO DIRETO TOTAL | [6 empty] | 1076.8
ITEM: PS - 019 |  |  |  | UN: UN
SER.CG: JANELA DE CORRER 2 FOLHAS - 1,60 x 1,20M , SENDO UMA FOLHA FIXA E UMA DE CORRER, PARA VIDRO TEMPERADO FUMÊ 8MM EM ALUMINIO ANODIZADO, INCLUINDO COMPONENTES PARA INSTALAÇÃO E FECHADURA - FORNECIMENTO E INSTALAÇÃO.
MÃO DE OBRA |  |  |  | UN | COEF. | CUSTO UNIT. | CUSTO TOTAL
MAO-DE-OBRA DE SERVENTE DA CONSTRUCAO CI VIL, INCLUSIVE ENCARGOS SOCIAIS |  |  |  | H | 10 | 11.4 | 114
MAO-DE-OBRA DE SERRALHEIRO DA CONSTRUCAO CIVIL, INCLUSIVE ENCARGOS SOCIAIS |  |  |  | H | 10 | 13.47 | 134.7
SUB TOTAL | [6 empty] | 248.7
TOTAL (A) | [6 empty] | 248.7
MATERIAL/SUB-CONTRATADO |  |  |  | UN | COEF. | CUSTO UNIT. | CUSTO TOTAL
TRILHO SUPERIOR EM ALUMINIO (PINTADO OU ANODIZADO) PARA VIDRO 8MM |  |  |  | M | 0.85 | 23.95 | 20.36
TRILHO INFERIOR EM ALUMINIO (PINTADO OU ANODIZADO) PARA VIDRO 8MM |  |  |  | M | 0.85 | 15.12 | 12.85
PERFIL TIPO CAPA EM ALUMINIO (PINTADO OU ANODIZADO) PARA VIDRO 8MM |  |  |  | M | 0.85 | 8.6 | 7.31
VIDRO TEMPERADO TIPO FUMÊ OU SIMILAR, E=8MM, SEM COLOCAÇÃO |  |  |  | M2 | 1.92 | 179.81 | 345.24
PERFIL TIPO TRANSPASSE EM ALUMINIO (PINTADO OU ANODIZADO) PARA VIDRO 8MM |  |  |  | M | 0.95 | 5.77 | 5.48
PERFIL TIPO CADEIRINHA EM ALUMINIO (PINTADO OU ANODIZADO) PARA VIDRO 8MM |  |  |  | M | 1 | 10.66 | 10.66
KIT DE COMPONENTES PARA PORTA DE ALUMINIO - ABRIR OU CORRER FIXO (Buchas, parafusos, roldanas, conj. chumbadores, cunhas de regulagem, batedores de roldanas, bate borracha e fechadura). |  |  |  | M | 1 | 147.35 | 147.35
PERFIL TIPO CAVALÃO EM ALUMINIO (PINTADO OU ANODIZADO) PARA VIDRO 8MM |  |  |  | M | 2 | 7.92 | 15.84
TOTAL (C) | [6 empty] | 565.09
CUSTO DIRETO TOTAL | [6 empty] | 813.79
ITEM: PS - 020 |  |  |  | UN: UN
SER.CG: JANELA DE CORRER 4 FOLHAS - 1,50 x 0,70M , SENDO DUAS FOLHAS FIXAS E DUAS DE CORRER, PARA VIDRO TEMPERADO FUMÊ 8MM EM ALUMINIO ANODIZADO, INCLUINDO COMPONENTES PARA INSTALAÇÃO E FECHADURA - FORNECIMENTO E INSTALAÇÃO.
MÃO DE OBRA |  |  |  | UN | COEF. | CUSTO UNIT. | CUSTO TOTAL
MAO-DE-OBRA DE SERVENTE DA CONSTRUCAO CI VIL, INCLUSIVE ENCARGOS SOCIAIS |  |  |  | H | 8 | 11.4 | 91.2
MAO-DE-OBRA DE SERRALHEIRO DA CONSTRUCAO CIVIL, INCLUSIVE ENCARGOS SOCIAIS |  |  |  | H | 8 | 13.47 | 107.76
SUB TOTAL | [6 empty] | 198.96
TOTAL (A) | [6 empty] | 198.96
MATERIAL/SUB-CONTRATADO |  |  |  | UN | COEF. | CUSTO UNIT. | CUSTO TOTAL
KIT DE COMPONENTES PARA ESQUADRIAS EM ALUMINIO - ARTICULADA (Buchas, parafusos, roldanas, conj. chumbadores, cunhas de regulagem, batedores de roldanas, bate borracha e fechadura). |  |  |  | UN | 1 | 237.74 | 237.74
TRILHO SUPERIOR EM ALUMINIO (PINTADO OU ANODIZADO) PARA VIDRO 8MM |  |  |  | M | 1.5 | 23.95 | 35.93
TRILHO INFERIOR EM ALUMINIO (PINTADO OU ANODIZADO) PARA VIDRO 8MM |  |  |  | M | 1.5 | 15.12 | 22.68
PERFIL TIPO CAPA EM ALUMINIO (PINTADO OU ANODIZADO) PARA VIDRO 8MM |  |  |  | M | 1.5 | 8.6 | 12.9
PERFIL TIPO CADEIRINHA EM ALUMINIO (PINTADO OU ANODIZADO) PARA VIDRO 8MM |  |  |  | M | 1.5 | 10.66 | 15.99
VIDRO TEMPERADO TIPO FUMÊ OU SIMILAR, E=8MM, SEM COLOCAÇÃO |  |  |  | M2 | 2.38 | 179.81 | 427.95
PERFIL TIPO CAVALÃO EM ALUMINIO (PINTADO OU ANODIZADO) PARA VIDRO 8MM |  |  |  | M | 2 | 7.92 | 15.84
PERFIL TIPO TRANSPASSE EM ALUMINIO (PINTADO OU ANODIZADO) PARA VIDRO 8MM |  |  |  | M | 3.8 | 5.77 | 21.93
TOTAL (C) | [6 empty] | 790.96
CUSTO DIRETO TOTAL | [6 empty] | 989.92
ITEM: PS - 020A |  |  |  | UN: UN
SER.CG: JANELA DE CORRER 4 FOLHAS - 1,00 x 0,40M , SENDO DUAS FOLHAS FIXAS E DUAS DE CORRER, PARA VIDRO TEMPERADO FUMÊ 8MM EM ALUMINIO ANODIZADO, INCLUINDO COMPONENTES PARA INSTALAÇÃO E FECHADURA - FORNECIMENTO E INSTALAÇÃO.
MÃO DE OBRA |  |  |  | UN | COEF. | CUSTO UNIT. | CUSTO TOTAL
MAO-DE-OBRA DE SERVENTE DA CONSTRUCAO CI VIL, INCLUSIVE ENCARGOS SOCIAIS |  |  |  | H | 8 | 11.4 | 91.2
MAO-DE-OBRA DE SERRALHEIRO DA CONSTRUCAO CIVIL, INCLUSIVE ENCARGOS SOCIAIS |  |  |  | H | 8 | 13.47 | 107.76
SUB TOTAL | [6 empty] | 198.96
TOTAL (A) | [6 empty] | 198.96
MATERIAL/SUB-CONTRATADO |  |  |  | UN | COEF. | CUSTO UNIT. | CUSTO TOTAL
KIT DE COMPONENTES PARA ESQUADRIAS EM ALUMINIO - ARTICULADA (Buchas, parafusos, roldanas, conj. chumbadores, cunhas de regulagem, batedores de roldanas, bate borracha e fechadura). |  |  |  | UN | 1 | 237.74 | 237.74
TRILHO SUPERIOR EM ALUMINIO (PINTADO OU ANODIZADO) PARA VIDRO 8MM |  |  |  | M | 1 | 23.95 | 23.95
TRILHO INFERIOR EM ALUMINIO (PINTADO OU ANODIZADO) PARA VIDRO 8MM |  |  |  | M | 1 | 15.12 | 15.12
PERFIL TIPO CAPA EM ALUMINIO (PINTADO OU ANODIZADO) PARA VIDRO 8MM |  |  |  | M | 1 | 8.6 | 8.6
PERFIL TIPO CADEIRINHA EM ALUMINIO (PINTADO OU ANODIZADO) PARA VIDRO 8MM |  |  |  | M | 1 | 10.66 | 10.66
VIDRO TEMPERADO TIPO FUMÊ OU SIMILAR, E=8MM, SEM COLOCAÇÃO |  |  |  | M2 | 0.45 | 179.81 | 80.91
PERFIL TIPO CAVALÃO EM ALUMINIO (PINTADO OU ANODIZADO) PARA VIDRO 8MM |  |  |  | M | 1 | 7.92 | 7.92
PERFIL TIPO TRANSPASSE EM ALUMINIO (PINTADO OU ANODIZADO) PARA VIDRO 8MM |  |  |  | M | 2 | 5.77 | 11.54
TOTAL (C) | [6 empty] | 396.44
CUSTO DIRETO TOTAL | [6 empty] | 595.4
ITEM: PS - 021 |  |  |  | UN: UN
SER.CG: JANELA DE CORRER 4 FOLHAS - 2,00 x 1,00M , SENDO DUAS FOLHAS FIXAS E DUAS DE CORRER, PARA VIDRO TEMPERADO FUMÊ 8MM EM ALUMINIO ANODIZADO, INCLUINDO COMPONENTES PARA INSTALAÇÃO E FECHADURA - FORNECIMENTO E INSTALAÇÃO.
MÃO DE OBRA |  |  |  | UN | COEF. | CUSTO UNIT. | CUSTO TOTAL
MAO-DE-OBRA DE SERVENTE DA CONSTRUCAO CI VIL, INCLUSIVE ENCARGOS SOCIAIS |  |  |  | H | 8 | 11.4 | 91.2
MAO-DE-OBRA DE SERRALHEIRO DA CONSTRUCAO CIVIL, INCLUSIVE ENCARGOS SOCIAIS |  |  |  | H | 8 | 13.47 | 107.76
SUB TOTAL | [6 empty] | 198.96
TOTAL (A) | [6 empty] | 198.96
MATERIAL/SUB-CONTRATADO |  |  |  | UN | COEF. | CUSTO UNIT. | CUSTO TOTAL
KIT DE COMPONENTES PARA ESQUADRIAS EM ALUMINIO - ARTICULADA (Buchas, parafusos, roldanas, conj. chumbadores, cunhas de regulagem, batedores de roldanas, bate borracha e fechadura). |  |  |  | UN | 1 | 237.74 | 237.74
TRILHO SUPERIOR EM ALUMINIO (PINTADO OU ANODIZADO) PARA VIDRO 8MM |  |  |  | M | 1.5 | 23.95 | 35.93
TRILHO INFERIOR EM ALUMINIO (PINTADO OU ANODIZADO) PARA VIDRO 8MM |  |  |  | M | 1.5 | 15.12 | 22.68
PERFIL TIPO CAPA EM ALUMINIO (PINTADO OU ANODIZADO) PARA VIDRO 8MM |  |  |  | M | 1.5 | 8.6 | 12.9
PERFIL TIPO CADEIRINHA EM ALUMINIO (PINTADO OU ANODIZADO) PARA VIDRO 8MM |  |  |  | M | 1.5 | 10.66 | 15.99
VIDRO TEMPERADO TIPO FUMÊ OU SIMILAR, E=8MM, SEM COLOCAÇÃO |  |  |  | M2 | 2 | 179.81 | 359.62
PERFIL TIPO CAVALÃO EM ALUMINIO (PINTADO OU ANODIZADO) PARA VIDRO 8MM |  |  |  | M | 2 | 7.92 | 15.84
PERFIL TIPO TRANSPASSE EM ALUMINIO (PINTADO OU ANODIZADO) PARA VIDRO 8MM |  |  |  | M | 3.8 | 5.77 | 21.93
TOTAL (C) | [6 empty] | 722.63
CUSTO DIRETO TOTAL | [6 empty] | 921.59
ITEM: PS - 022 |  |  |  | UN: M2
SER.CG: VIDRO FIXO TEMPERADO FUMÊ 8MM EM ALUMINIO ANODIZADO - FORNECIMENTO E INSTALAÇÃO.
MÃO DE OBRA |  |  |  | UN | COEF. | CUSTO UNIT. | CUSTO TOTAL
MAO-DE-OBRA DE SERVENTE DA CONSTRUCAO CI VIL, INCLUSIVE ENCARGOS SOCIAIS |  |  |  | H | 4 | 11.4 | 45.6
MAO-DE-OBRA DE SERRALHEIRO DA CONSTRUCAO CIVIL, INCLUSIVE ENCARGOS SOCIAIS |  |  |  | H | 4 | 13.47 | 53.88
SUB TOTAL | [6 empty] | 99.48
TOTAL (A) | [6 empty] | 99.48
MATERIAL/SUB-CONTRATADO |  |  |  | UN | COEF. | CUSTO UNIT. | CUSTO TOTAL
VIDRO TEMPERADO TIPO FUMÊ OU SIMILAR, E=8MM, SEM COLOCAÇÃO |  |  |  | M2 | 1 | 179.81 | 179.81
PERFIL TIPO CAVALÃO EM ALUMINIO (PINTADO OU ANODIZADO) PARA VIDRO 8MM |  |  |  | M | 4 | 7.92 | 31.68
TOTAL (C) | [6 empty] | 211.49
CUSTO DIRETO TOTAL | [6 empty] | 310.97
ITEM: PS - 023A |  |  |  | UN: UN
SER.CG: JANELA MAXIM AR - 6,05 x 0,50M , PARA VIDRO TEMPERADO FUMÊ 8MM EM ALUMINIO ANODIZAD O, INCLUINDO COMPONENTES PARA INSTALAÇÃO HASTE E FECHADURA - FORNECIMENTO E INSTALAÇÃO.
MÃO DE OBRA |  |  |  | UN | COEF. | CUSTO UNIT. | CUSTO TOTAL
MAO-DE-OBRA DE SERVENTE DA CONSTRUCAO CI VIL, INCLUSIVE ENCARGOS SOCIAIS |  |  |  | H | 8 | 11.4 | 91.2
MAO-DE-OBRA DE SERRALHEIRO DA CONSTRUCAO CIVIL, INCLUSIVE ENCARGOS SOCIAIS |  |  |  | H | 8 | 13.47 | 107.76
SUB TOTAL | [6 empty] | 198.96
TOTAL (A) | [6 empty] | 198.96
MATERIAL/SUB-CONTRATADO |  |  |  | UN | COEF. | CUSTO UNIT. | CUSTO TOTAL
VIDRO TEMPERADO TIPO FUMÊ OU SIMILAR, E=8MM, SEM COLOCAÇÃO |  |  |  | M2 | 3.025 | 179.81 | 543.93
KIT DE COMPONENTES PARA ESQUADRIAS EM ALUMINIO - MAXIM AR (Braço de reverção, Freios Buchas, parafusos, roldanas, conj. chumbadores, cunhas de regulagem, batedores de roldanas, bate borracha e fechadura). |  |  |  | UN | 1 | 187.9 | 187.9
PERFIL TIPO CANTONEIRA EM ALUMINIO (PINTADO OU ANODIZADO) PARA VIDRO 8MM |  |  |  | M | 6.05 | 3.77 | 22.81
TOTAL (C) | [6 empty] | 754.64
CUSTO DIRETO TOTAL | [6 empty] | 953.6
ITEM: PS - 023B |  |  |  | UN: UN
SER.CG: JANELA MAXIM AR - 4,7 x 0,40M , PARA VIDRO TEMPERADO FUMÊ 8MM EM ALUMINIO ANODIZAD O, INCLUINDO COMPONENTES PARA INSTALAÇÃO HASTE E FECHADURA - FORNECIMENTO E INSTALAÇÃO.
MÃO DE OBRA |  |  |  | UN | COEF. | CUSTO UNIT. | CUSTO TOTAL
MAO-DE-OBRA DE SERVENTE DA CONSTRUCAO CI VIL, INCLUSIVE ENCARGOS SOCIAIS |  |  |  | H | 8 | 11.4 | 91.2
MAO-DE-OBRA DE SERRALHEIRO DA CONSTRUCAO CIVIL, INCLUSIVE ENCARGOS SOCIAIS |  |  |  | H | 8 | 13.47 | 107.76
SUB TOTAL | [6 empty] | 198.96
TOTAL (A) | [6 empty] | 198.96
MATERIAL/SUB-CONTRATADO |  |  |  | UN | COEF. | CUSTO UNIT. | CUSTO TOTAL
VIDRO TEMPERADO TIPO FUMÊ OU SIMILAR, E=8MM, SEM COLOCAÇÃO |  |  |  | M2 | 1.88 | 179.81 | 338.04
KIT DE COMPONENTES PARA ESQUADRIAS EM ALUMINIO - MAXIM AR (Braço de reverção, Freios Buchas, parafusos, roldanas, conj. chumbadores, cunhas de regulagem, batedores de roldanas, bate borracha e fechadura). |  |  |  | UN | 1 | 187.9 | 187.9
PERFIL TIPO CANTONEIRA EM ALUMINIO (PINTADO OU ANODIZADO) PARA VIDRO 8MM |  |  |  | M | 4.705 | 3.77 | 17.74
TOTAL (C) | [6 empty] | 543.68
CUSTO DIRETO TOTAL | [6 empty] | 742.64
ITEM: PS - 024 |  |  |  | UN: UN
SER.CG: JANELA MAXIM AR - 1,20 x 0,70M , PARA VIDRO TEMPERADO FUMÊ 8MM EM ALUMINIO ANODIZAD O, INCLUINDO COMPONENTES PARA INSTALAÇÃO HASTE E FECHADURA - FORNECIMENTO E INSTALAÇÃO.
MÃO DE OBRA |  |  |  | UN | COEF. | CUSTO UNIT. | CUSTO TOTAL
MAO-DE-OBRA DE SERVENTE DA CONSTRUCAO CI VIL, INCLUSIVE ENCARGOS SOCIAIS |  |  |  | H | 8 | 11.4 | 91.2
MAO-DE-OBRA DE SERRALHEIRO DA CONSTRUCAO CIVIL, INCLUSIVE ENCARGOS SOCIAIS |  |  |  | H | 8 | 13.47 | 107.76
SUB TOTAL | [6 empty] | 198.96
TOTAL (A) | [6 empty] | 198.96
MATERIAL/SUB-CONTRATADO |  |  |  | UN | COEF. | CUSTO UNIT. | CUSTO TOTAL
VIDRO TEMPERADO TIPO FUMÊ OU SIMILAR, E=8MM, SEM COLOCAÇÃO |  |  |  | M2 | 0.84 | 179.81 | 151.04
KIT DE COMPONENTES PARA ESQUADRIAS EM ALUMINIO - MAXIM AR (Braço de reverção, Freios Buchas, parafusos, roldanas, conj. chumbadores, cunhas de regulagem, batedores de roldanas, bate borracha e fechadura). |  |  |  | UN | 1 | 187.9 | 187.9
PERFIL TIPO CANTONEIRA EM ALUMINIO (PINTADO OU ANODIZADO) PARA VIDRO 8MM |  |  |  | M | 4 | 3.77 | 15.08
TOTAL (C) | [6 empty] | 354.02
CUSTO DIRETO TOTAL | [6 empty] | 552.98
ITEM: PS - 025 |  |  |  | UN: UN
SER.CG: PORTA DE ABRIR 2 FOLHAS - 2,00 X 2,10M, COM MOLA HIDRÁULICA, PARA VIDRO TEMPERADO FUMÊ 10MM, INCLUINDO COMPONENTES PARA INSTALAÇÃO E FECHADURA - FORNECIMENTO E INSTALAÇÃO.
MÃO DE OBRA |  |  |  | UN | COEF. | CUSTO UNIT. | CUSTO TOTAL
MAO-DE-OBRA DE SERRALHEIRO DA CONSTRUCAO CIVIL, INCLUSIVE ENCARGOS SOCIAIS |  |  |  | H | 0.5 | 13.47 | 6.74
MAO-DE-OBRA DE SERVENTE DA CONSTRUCAO CI VIL, INCLUSIVE ENCARGOS SOCIAIS |  |  |  | H | 1.5 | 11.4 | 17.1
SUB TOTAL | [6 empty] | 23.84
TOTAL (A) | [6 empty] | 23.84
MATERIAL/SUB-CONTRATADO |  |  |  | UN | COEF. | CUSTO UNIT. | CUSTO TOTAL
KIT DE COMPONENTES PARA PORTA DE ALUMINIO - ABRIR OU CORRER FIXO (Buchas, parafusos, roldanas, conj. chumbadores, cunhas de regulagem, batedores de roldanas, bate borracha e fechadura). |  |  |  | M | 1 | 147.35 | 147.35
MOLA HIDRAULICA DE PISO P/ VIDRO TEMPERADO 10MM |  |  |  | UN | 1 | 781.94 | 781.94
VIDRO TEMPERADO TIPO FUMÊ OU SIMILAR, E=10MM, SEM COLOCAÇÃO |  |  |  | M2 | 4.2 | 219.95 | 923.79
TOTAL (C) | [6 empty] | 1853.08
CUSTO DIRETO TOTAL | [6 empty] | 1876.92
ITEM: PS - 027 |  |  |  | UN: M2
SER.CG: PELE DE VIDRO LAMINADO ESPELHADO 4+4 - FIXADOS COM FITA DUPLA FACE EM ESTRUTURA DE ALUMINIO ANODIZADO PRETO - FORNECIMENTO E INSTALAÇÃO.
MÃO DE OBRA |  |  |  | UN | COEF. | CUSTO UNIT. | CUSTO TOTAL
MAO-DE-OBRA DE SERVENTE DA CONSTRUCAO CI VIL, INCLUSIVE ENCARGOS SOCIAIS |  |  |  | H | 0.5 | 11.4 | 5.7
MAO-DE-OBRA DE SERRALHEIRO DA CONSTRUCAO CIVIL, INCLUSIVE ENCARGOS SOCIAIS |  |  |  | H | 0.5 | 13.47 | 6.74
SUB TOTAL | [6 empty] | 12.44
TOTAL (A) | [6 empty] | 12.44
MATERIAL/SUB-CONTRATADO |  |  |  | UN | COEF. | CUSTO UNIT. | CUSTO TOTAL
PERFIL 5x10 EM ALUMINIO (PINTADO OU ANODIZADO) PARA VIDRO 8MM OU10MM. |  |  |  | M | 1 | 38.16 | 38.16
PERFIL 5x5 EM ALUMINIO (PINTADO OU ANODIZADO) PARA VIDRO 8MM OU10MM. |  |  |  | M | 1 | 31.08 | 31.08
VIDRO TEMPERADO INCOLOR E = 10 MM, SEM COLOCACAO |  |  |  | M2 | 1 | 189.53 | 189.53
FITA DUPLA FACE |  |  |  | M | 4 | 2.05 | 8.2
TOTAL (C) | [6 empty] | 266.97
CUSTO DIRETO TOTAL | [6 empty] | 279.41
ITEM: PS - 028 |  |  |  | UN: M2
SER.CG: COBERTURA TRAPEZOIDAL EM TELHA ALUZICNCO E=0,43MM, S/PINTURA, COM RECHEIRO DE POLIESTIRENO EXPANDIDO (EPS ALTURA =3CM) - FORNECIMENTO E INSTALAÇÃO.
MÃO DE OBRA |  |  |  | UN | COEF. | CUSTO UNIT. | CUSTO TOTAL
MAO-DE-OBRA DE SERVENTE DA CONSTRUCAO CI VIL, INCLUSIVE ENCARGOS SOCIAIS |  |  |  | H | 0.9 | 11.4 | 10.26
MAO-DE-OBRA DE SERRALHEIRO DA CONSTRUCAO CIVIL, INCLUSIVE ENCARGOS SOCIAIS |  |  |  | H | 0.25 | 13.47 | 3.37
SUB TOTAL | [6 empty] | 13.63
TOTAL (A) | [6 empty] | 13.63
MATERIAL/SUB-CONTRATADO |  |  |  | UN | COEF. | CUSTO UNIT. | CUSTO TOTAL
COMPONENTES PARA FIXAÇÃO DE TELHA |  |  |  | KG | 0.25 | 0.8 | 0.2
TELHA ALUZINCO TRAPEZOIDAL, DE ALUZINCO DE EXPESSURA 0,43MM COM ENCHIMENTO EM EPS=3CM. |  |  |  | M² | 1.05 | 40 | 42
TOTAL (C) | [6 empty] | 42.2
CUSTO DIRETO TOTAL | [6 empty] | 55.83
ITEM: PS - 029 |  |  |  | UN: M2
SER.CG: APLICAÇÃO E LIXAMENTO DE MASSA LÁTEX ACÍLICA EM PAREDES, DUAS DEMÃOS.
MÃO DE OBRA |  |  |  | UN | COEF. | CUSTO UNIT. | CUSTO TOTAL
SERVENTE COM ENCARGOS COMPLEMENTARES |  |  |  | H | 0.114 | 11.4 | 1.3
PINTOR COM ENCARGOS COMPLEMENTARES |  |  |  | H | 0.375 | 14.04 | 5.27
SUB TOTAL | [6 empty] | 6.57
TOTAL (A) | [6 empty] | 6.57
MATERIAL/SUB-CONTRATADO |  |  |  | UN | COEF. | CUSTO UNIT. | CUSTO TOTAL
ENXADA ESTREITA DE *240 X 230* MM, SEM CABO |  |  |  | UN | 0.001418 | 15.05 | 0.02
CARRO-DE-MAO CACAMBA METALICA E PNEU MACICO |  |  |  | UN | 0.001418 | 88.36 | 0.13
LUVA RASPA DE COURO, CANO CURTO |  |  |  | PAR | 0.006748 | 8.9 | 0.06
BOTA COURO SOLADO DE BORRACHA VULCANIZADA |  |  |  | PAR | 0.006748 | 33.27 | 0.22
CAPA P/ CHUVA |  |  |  | UN | 0.006748 | 27.73 | 0.19
CAPACETE PLASTICO RIGIDO |  |  |  | UN | 0.006748 | 11.73 | 0.08
LIXA EM FOLHA PARA PAREDE OU MADEIRA, NUMERO 120 (COR VERMELHA) |  |  |  | UN | 0.06 | 0.53 | 0.03
ALIMENTACAO (ENCARGOS COMPLEMENTARES) *COLETADO CAIXA* |  |  |  | H | 0.489 | 1.56 | 0.76
TRANSPORTE (ENCARGOS COMPLEMENTARES) *COLETADO CAIXA* |  |  |  | H | 0.489 | 0.47 | 0.23
EXAMES (ENCARGOS COMPLEMENTARES) *COLETADO CAIXA* |  |  |  | H | 0.489 | 0.09 | 0.04
SEGURO (ENCARGOS COMPLEMENTARES) *COLETADO CAIXA* |  |  |  | H | 0.489 | 0.04 | 0.02
Massa Acrílica para Pintura |  |  |  | KG | 0.7 | 3.25 | 2.28
TOTAL (C) | [6 empty] | 4.06
CUSTO DIRETO TOTAL | [6 empty] | 10.63
ITEM: PS - 030 |  |  |  | UN: M2
SER.CG: APLICAÇÃO E LIXAMENTO DE MASSA LÁTEX ACÍLICA EM TETOS, DUAS DEMÃOS.
MÃO DE OBRA |  |  |  | UN | COEF. | CUSTO UNIT. | CUSTO TOTAL
SERVENTE COM ENCARGOS COMPLEMENTARES |  |  |  | H | 0.247 | 11.4 | 2.82
PINTOR COM ENCARGOS COMPLEMENTARES |  |  |  | H | 0.672 | 14.04 | 9.43
SUB TOTAL | [6 empty] | 12.25
TOTAL (A) | [6 empty] | 12.25
MATERIAL/SUB-CONTRATADO |  |  |  | UN | COEF. | CUSTO UNIT. | CUSTO TOTAL
ENXADA ESTREITA DE *240 X 230* MM, SEM CABO |  |  |  | UN | 0.002665 | 15.05 | 0.04
CARRO-DE-MAO CACAMBA METALICA E PNEU MACICO |  |  |  | UN | 0.002665 | 88.36 | 0.24
LUVA RASPA DE COURO, CANO CURTO |  |  |  | PAR | 0.012682 | 8.9 | 0.11
BOTA COURO SOLADO DE BORRACHA VULCANIZADA |  |  |  | PAR | 0.012682 | 33.27 | 0.42
CAPA P/ CHUVA |  |  |  | UN | 0.012682 | 27.73 | 0.35
CAPACETE PLASTICO RIGIDO |  |  |  | UN | 0.012682 | 11.73 | 0.15
LIXA EM FOLHA PARA PAREDE OU MADEIRA, NUMERO 120 (COR VERMELHA) |  |  |  | UN | 0.06 | 0.53 | 0.03
Massa Acrílica para Pintura |  |  |  | KG | 0.7 | 3.25 | 2.28
ALIMENTACAO (ENCARGOS COMPLEMENTARES) *COLETADO CAIXA* |  |  |  | H | 0.919 | 1.56 | 1.43
TRANSPORTE (ENCARGOS COMPLEMENTARES) *COLETADO CAIXA* |  |  |  | H | 0.919 | 0.47 | 0.43
EXAMES (ENCARGOS COMPLEMENTARES) *COLETADO CAIXA* |  |  |  | H | 0.919 | 0.09 | 0.08
SEGURO (ENCARGOS COMPLEMENTARES) *COLETADO CAIXA* |  |  |  | H | 0.919 | 0.04 | 0.04
TOTAL (C) | [6 empty] | 5.6
CUSTO DIRETO TOTAL | [6 empty] | 17.85
ITEM: PS - 031 |  |  |  | UN: M2
SER.CG: APLICAÇÃO MANUAL DE PINTURA COM TINTA LÁTEX ACRÍLICA PREMIUM FOSCA EM PAREDES, DUAS DEMÃOS.
MÃO DE OBRA |  |  |  | UN | COEF. | CUSTO UNIT. | CUSTO TOTAL
SERVENTE COM ENCARGOS COMPLEMENTARES |  |  |  | H | 0.069 | 11.4 | 0.79
PINTOR COM ENCARGOS COMPLEMENTARES |  |  |  | H | 0.345 | 14.04 | 4.84
SUB TOTAL | [6 empty] | 5.63
TOTAL (A) | [6 empty] | 5.63
MATERIAL/SUB-CONTRATADO |  |  |  | UN | COEF. | CUSTO UNIT. | CUSTO TOTAL
ENXADA ESTREITA DE *240 X 230* MM, SEM CABO |  |  |  | UN | 0.0002 | 15.05 | 0
CARRO-DE-MAO CACAMBA METALICA E PNEU MACICO |  |  |  | UN | 0.0002 | 88.36 | 0.02
LUVA RASPA DE COURO, CANO CURTO |  |  |  | PAR | 0.000952 | 8.9 | 0.01
BOTA COURO SOLADO DE BORRACHA VULCANIZADA |  |  |  | PAR | 0.000952 | 33.27 | 0.03
CAPA P/ CHUVA |  |  |  | UN | 0.000952 | 27.73 | 0.03
CAPACETE PLASTICO RIGIDO |  |  |  | UN | 0.000952 | 11.73 | 0.01
ALIMENTACAO (ENCARGOS COMPLEMENTARES) *COLETADO CAIXA* |  |  |  | H | 0.069 | 1.56 | 0.11
TRANSPORTE (ENCARGOS COMPLEMENTARES) *COLETADO CAIXA* |  |  |  | H | 0.069 | 0.47 | 0.03
EXAMES (ENCARGOS COMPLEMENTARES) *COLETADO CAIXA* |  |  |  | H | 0.069 | 0.09 | 0.01
SEGURO (ENCARGOS COMPLEMENTARES) *COLETADO CAIXA* |  |  |  | H | 0.069 | 0.04 | 0
TINTA ACRILICA PREMIUM, COR BRANCO FOSCO |  |  |  | L | 0.26 | 21.22 | 5.52
TOTAL (C) | [6 empty] | 5.77
CUSTO DIRETO TOTAL | [6 empty] | 11.4
ITEM: PS - 032 |  |  |  | UN: M2
SER.CG: APLICAÇÃO MANUAL DE PINTURA COM TINTA LÁTEX ACRÍLICA PREMIUM SEMI BRILHO EM PAREDES, DUAS DEMÃOS.
MÃO DE OBRA |  |  |  | UN | COEF. | CUSTO UNIT. | CUSTO TOTAL
SERVENTE COM ENCARGOS COMPLEMENTARES |  |  |  | H | 0.069 | 11.4 | 0.79
PINTOR COM ENCARGOS COMPLEMENTARES |  |  |  | H | 0.345 | 14.04 | 4.84
SUB TOTAL | [6 empty] | 5.63
TOTAL (A) | [6 empty] | 5.63
MATERIAL/SUB-CONTRATADO |  |  |  | UN | COEF. | CUSTO UNIT. | CUSTO TOTAL
ENXADA ESTREITA DE *240 X 230* MM, SEM CABO |  |  |  | UN | 0.0002 | 15.05 | 0
CARRO-DE-MAO CACAMBA METALICA E PNEU MACICO |  |  |  | UN | 0.0002 | 88.36 | 0.02
LUVA RASPA DE COURO, CANO CURTO |  |  |  | PAR | 0.000952 | 8.9 | 0.01
BOTA COURO SOLADO DE BORRACHA VULCANIZADA |  |  |  | PAR | 0.000952 | 33.27 | 0.03
CAPA P/ CHUVA |  |  |  | UN | 0.000952 | 27.73 | 0.03
CAPACETE PLASTICO RIGIDO |  |  |  | UN | 0.000952 | 11.73 | 0.01
ALIMENTACAO (ENCARGOS COMPLEMENTARES) *COLETADO CAIXA* |  |  |  | H | 0.069 | 1.56 | 0.11
TRANSPORTE (ENCARGOS COMPLEMENTARES) *COLETADO CAIXA* |  |  |  | H | 0.069 | 0.47 | 0.03
EXAMES (ENCARGOS COMPLEMENTARES) *COLETADO CAIXA* |  |  |  | H | 0.069 | 0.09 | 0.01
SEGURO (ENCARGOS COMPLEMENTARES) *COLETADO CAIXA* |  |  |  | H | 0.069 | 0.04 | 0
TINTA ACRILICA PREMIUM BRILHANTE |  |  |  | L | 0.26 | 26.83 | 6.98
TOTAL (C) | [6 empty] | 7.23
CUSTO DIRETO TOTAL | [6 empty] | 12.86
ITEM: PS - 033 |  |  |  | UN: M2
SER.CG: APLICAÇÃO MANUAL DE PINTURA COM TINTA LÁTEX ACRÍLICA FOSCA EM TETO, DUAS DEMÃOS.
MÃO DE OBRA |  |  |  | UN | COEF. | CUSTO UNIT. | CUSTO TOTAL
SERVENTE COM ENCARGOS COMPLEMENTARES |  |  |  | H | 0.089 | 11.4 | 1.01
PINTOR COM ENCARGOS COMPLEMENTARES |  |  |  | H | 0.244 | 14.04 | 3.43
SUB TOTAL | [6 empty] | 4.44
TOTAL (A) | [6 empty] | 4.44
MATERIAL/SUB-CONTRATADO |  |  |  | UN | COEF. | CUSTO UNIT. | CUSTO TOTAL
ENXADA ESTREITA DE *240 X 230* MM, SEM CABO |  |  |  | UN | 0.000258 | 15.05 | 0
CARRO-DE-MAO CACAMBA METALICA E PNEU MACICO |  |  |  | UN | 0.000258 | 88.36 | 0.02
LUVA RASPA DE COURO, CANO CURTO |  |  |  | PAR | 0.001228 | 8.9 | 0.01
BOTA COURO SOLADO DE BORRACHA VULCANIZADA |  |  |  | PAR | 0.001228 | 33.27 | 0.04
CAPA P/ CHUVA |  |  |  | UN | 0.001228 | 27.73 | 0.03
CAPACETE PLASTICO RIGIDO |  |  |  | UN | 0.001228 | 11.73 | 0.01
ALIMENTACAO (ENCARGOS COMPLEMENTARES) *COLETADO CAIXA* |  |  |  | H | 0.089 | 1.56 | 0.14
TRANSPORTE (ENCARGOS COMPLEMENTARES) *COLETADO CAIXA* |  |  |  | H | 0.089 | 0.47 | 0.04
EXAMES (ENCARGOS COMPLEMENTARES) *COLETADO CAIXA* |  |  |  | H | 0.089 | 0.09 | 0.01
SEGURO (ENCARGOS COMPLEMENTARES) *COLETADO CAIXA* |  |  |  | H | 0.089 | 0.04 | 0
TINTA ACRILICA PREMIUM, COR BRANCO FOSCO |  |  |  | L | 0.33 | 21.22 | 7
TOTAL (C) | [6 empty] | 7.3
CUSTO DIRETO TOTAL | [6 empty] | 11.74
ITEM: PS - 034 |  |  |  | UN: M2
SER.CG: APLICAÇÃO MANUAL DE PINTURA COM TINTA LÁTEX ACRÍLICA SEMI BRILHO EM TETO, DUAS DEMÃOS.
MÃO DE OBRA |  |  |  | UN | COEF. | CUSTO UNIT. | CUSTO TOTAL
SERVENTE COM ENCARGOS COMPLEMENTARES |  |  |  | H | 0.089 | 11.4 | 1.01
PINTOR COM ENCARGOS COMPLEMENTARES |  |  |  | H | 0.244 | 14.04 | 3.43
SUB TOTAL | [6 empty] | 4.44
TOTAL (A) | [6 empty] | 4.44
MATERIAL/SUB-CONTRATADO |  |  |  | UN | COEF. | CUSTO UNIT. | CUSTO TOTAL
ENXADA ESTREITA DE *240 X 230* MM, SEM CABO |  |  |  | UN | 0.000258 | 15.05 | 0
CARRO-DE-MAO CACAMBA METALICA E PNEU MACICO |  |  |  | UN | 0.000258 | 88.36 | 0.02
LUVA RASPA DE COURO, CANO CURTO |  |  |  | PAR | 0.001228 | 8.9 | 0.01
BOTA COURO SOLADO DE BORRACHA VULCANIZADA |  |  |  | PAR | 0.001228 | 33.27 | 0.04
CAPA P/ CHUVA |  |  |  | UN | 0.001228 | 27.73 | 0.03
CAPACETE PLASTICO RIGIDO |  |  |  | UN | 0.001228 | 11.73 | 0.01
ALIMENTACAO (ENCARGOS COMPLEMENTARES) *COLETADO CAIXA* |  |  |  | H | 0.089 | 1.56 | 0.14
TRANSPORTE (ENCARGOS COMPLEMENTARES) *COLETADO CAIXA* |  |  |  | H | 0.089 | 0.47 | 0.04
EXAMES (ENCARGOS COMPLEMENTARES) *COLETADO CAIXA* |  |  |  | H | 0.089 | 0.09 | 0.01
SEGURO (ENCARGOS COMPLEMENTARES) *COLETADO CAIXA* |  |  |  | H | 0.089 | 0.04 | 0
TINTA ACRILICA PREMIUM BRILHANTE |  |  |  | L | 0.33 | 26.83 | 8.85
TOTAL (C) | [6 empty] | 9.15
CUSTO DIRETO TOTAL | [6 empty] | 13.59
ITEM: PS - 035 |  |  |  | UN: M2
SER.CG: PAINÉIS EM ACM - FORNECIMENTO E INSTALAÇÃO
MÃO DE OBRA |  |  |  | UN | COEF. | CUSTO UNIT. | CUSTO TOTAL
MAO-DE-OBRA DE SERVENTE DA CONSTRUCAO CI VIL, INCLUSIVE ENCARGOS SOCIAIS |  |  |  | H | 0.9 | 11.4 | 10.26
MAO-DE-OBRA DE SERRALHEIRO DA CONSTRUCAO CIVIL, INCLUSIVE ENCARGOS SOCIAIS |  |  |  | H | 0.25 | 13.47 | 3.37
SUB TOTAL | [6 empty] | 13.63
TOTAL (A) | [6 empty] | 13.63
MATERIAL/SUB-CONTRATADO |  |  |  | UN | COEF. | CUSTO UNIT. | CUSTO TOTAL
COMPONENTES PARA FIXAÇÃO |  |  |  | KG | 0.25 | 1.2 | 0.3
CHAPA DE ALUMINIO COMPOSTO - ACM |  |  |  | M2 | 1.05 | 388 | 407.4
TOTAL (C) | [6 empty] | 407.7
CUSTO DIRETO TOTAL | [6 empty] | 421.33
ITEM: PS - 036 |  |  |  | UN: M2
SER.CG: REVESTIMENTO COM ARGAMASSA DE CIMENTO E BARITA(GROSSA E FINA ),TRACO 1:1:1, PARA PAREDES DE SALAS RADIOLOGICAS (APARELHOSDE 125 A 150KV),COM ESPESSURA DE 2,5CM,EXCLUSIVE CHAPISCO (M2)
MÃO DE OBRA |  |  |  | UN | COEF. | CUSTO UNIT. | CUSTO TOTAL
MONTADOR |  |  |  | H | 1.5 | 5.04 | 7.56
SERVENTE |  |  |  | H | 1.5 | 3.74 | 5.61
SUB TOTAL | [6 empty] | 13.17
TOTAL (A) | [6 empty] | 13.17
MATERIAL/SUB-CONTRATADO |  |  |  | UN | COEF. | CUSTO UNIT. | CUSTO TOTAL
BARITA PARA ISOLAMENTO DE SALA RADIOLÓGICA |  |  |  | KG | 68 | 0.86 | 58.48
CIMENTO PORTLAND CPII-32, SACO DE 50KG |  |  |  | KG | 23 | 1.2 | 27.6
CAL HIDRATADA |  |  |  | KG | 34 | 0.24 | 8.16
TOTAL (C) | [6 empty] | 94.24
CUSTO DIRETO TOTAL | [6 empty] | 107.41
ITEM: PS - 037 |  |  |  | UN: M2
SER.CG: ESTRUTURA METÁLICA PARA PLATIBANDA METÁLICA , FORNECIMENTO E MONTAGEM, INCLUSIVE PINTURA
MÃO DE OBRA |  |  |  | UN | COEF. | CUSTO UNIT. | CUSTO TOTAL
MONTADOR COM ENCARGOS COMPLEMENTARES |  |  |  | H | 0.8 | 17.12 | 13.7
SERVENTE COM ENCARGOS COMPLEMENTARES |  |  |  | H | 0.8 | 11.4 | 9.12
SOLDADOR COM ENCARGOS COMPLEMENTARES |  |  |  | H | 0.2 | 14.04 | 2.81
PINTOR COM ENCARGOS COMPLEMENTARES |  |  |  | H | 0.29 | 14.04 | 4.07
SUB TOTAL | [6 empty] | 29.7
TOTAL (A) | [6 empty] | 29.7
MATERIAL/SUB-CONTRATADO |  |  |  | UN | COEF. | CUSTO UNIT. | CUSTO TOTAL
PERFIL LAMINADO AÇO ESTRUTURAL U (QUALQUER ESPESSURA) |  |  |  | KG | 5.3 | 4.12 | 21.84
LIXA P/ FERRO |  |  |  | UND | 0.6 | 2.02 | 1.21
SOLVENTE DILUENTE A BASE DE AGUARRAS |  |  |  | L | 0.252 | 9.07 | 2.29
FUNDO ANTICORROSIVO TIPO ZARCAO OU EQUIV |  |  |  | GL | 0.07 | 73.54 | 5.15
ELETRODO AWS E-7018 (OK 48.04; WI 718) D=4MM (SOLDA ELETRICA) |  |  |  | KG | 0.23 | 15.77 | 3.63
TOTAL (C) | [6 empty] | 34.12
CUSTO DIRETO TOTAL | [6 empty] | 63.82
ITEM: PS - 038 |  |  |  | UN: M2
SER.CG: CONCRETO USINADO BOMBEADO FCK=25MPA, INCLUSIVE LANÇAMENTO E ADENSAMENTO
MÃO DE OBRA |  |  |  | UN | COEF. | CUSTO UNIT. | CUSTO TOTAL
PEDREIRO COM ENCARGOS COMPLEMENTARES |  |  |  | H | 0.5 | 14.14 | 7.07
SERVENTE COM ENCARGOS COMPLEMENTARES |  |  |  | H | 1 | 11.49 | 11.49
SUB TOTAL | [6 empty] | 18.56
TOTAL (A) | [6 empty] | 18.56
MATERIAL/SUB-CONTRATADO |  |  |  | UN | COEF. | CUSTO UNIT. | CUSTO TOTAL
CONCRETO USINADO BOMBEÁVEL, CLASSE DE RESISTÊNCIA C25, COM BRITA 0 E 1, SLUMP = 100+/- 20MM, INCLUI SERVIÇO DE BOMBEAMENTO (NBR 8953). |  |  |  | M³ | 1.05 | 381.66 | 400.74
VIBRADOR DE IMERSÃO COM MOTOR ELÉTRICO 2 HP MONOFÁSICO QUALQUER DIÂMETRO COM MANGOTE |  |  |  | H | 0.3 | 0.67 | 0.2
TOTAL (C) | [6 empty] | 400.94
CUSTO DIRETO TOTAL | [6 empty] | 419.5
ITEM: PS - 039 |  |  |  | UN: UN
SER.CG: CONJUNTO DE UNIDADES DE TRATAMENTO: FOSSA SÉPTICA E SUMIDOURO CONFORME PROJETO SANITÁRIO.
MÃO DE OBRA |  |  |  | UN | COEF. | CUSTO UNIT. | CUSTO TOTAL
PEDREIRO |  |  |  | H | 94.3 | 10.16 | 958.09
SERVENTE |  |  |  | H | 87.5 | 7.55 | 660.63
SUB TOTAL | [6 empty] | 1618.72
TOTAL (A) | [6 empty] | 1618.72
MATERIAL/SUB-CONTRATADO |  |  |  | UN | COEF. | CUSTO UNIT. | CUSTO TOTAL
ARGAMASSA TRAÇO 1:2:8 (CIMENTO, CAL E AREIA MÉDIA) PARA EMBOÇO/MASSA ÚNICA/ASSENTAMENTO DE ALVENARIA DE VEDAÇÃO, PREPARO MECÂNICO COM MISTURADOR DE EIXO HORIZONTAL DE 300 KG. AF_06/2014 |  |  |  | M3 | 1.16 | 311.98 | 361.9
PEDRA BRITADA N. 3 (38 A 50 MM) POSTO PEDREIRA/FORNECEDOR, SEM FRETE |  |  |  | M3 | 1.77 | 44.02 | 77.92
PEDRA BRITADA N. 4 (50 A 76 MM) POSTO PEDREIRA/FORNECEDOR, SEM FRETE |  |  |  | M3 | 0 | 48.03 | 0
TIJOLO CERAMICO MACICO 5X10X20CM 1 VEZ |  |  |  | MIL | 1 | 327 | 327
BLOCO CERAMICO (ALVENARIA DE VEDACAO), 6 FUROS, DE 9 X 9 X 19 CM |  |  |  | MIL | 311 | 0.36 | 111.96
TOTAL (C) | [6 empty] | 878.78
CUSTO DIRETO TOTAL | [6 empty] | 2497.5
ITEM: PS - 040 |  |  |  | UN: M2
SER.CG: PISO EM CONCRETO ARMADO
MÃO DE OBRA |  |  |  | UN | COEF. | CUSTO UNIT. | CUSTO TOTAL
PEDREIRO COM ENCARGOS COMPLEMENTARES |  |  |  | H | 1.06 | 14.14 | 14.99
SERVENTE COM ENCARGOS COMPLEMENTARES |  |  |  | H | 0.8 | 11.49 | 9.19
SUB TOTAL | [6 empty] | 24.18
TOTAL (A) | [6 empty] | 24.18
MATERIAL/SUB-CONTRATADO |  |  |  | UN | COEF. | CUSTO UNIT. | CUSTO TOTAL
CONCRETO USINADO BOMBEÁVEL, CLASSE DE RESISTÊNCIA C25, COM BRITA 0 E 1, SLUMP = 100+/- 20MM, INCLUI SERVIÇO DE BOMBEAMENTO (NBR 8953). |  |  |  | M³ | 0.15 | 381.66 | 57.25
TELA DE ACO SOLDADA NERVURADA CA-60, Q-138, (2,20 KG/M2), DIAMETRO DO FIO = 4,2 MM, LARGURA = 2,45 X 120 M DE COMPRIMENTO, ESPACAMENTO DA MALHA = 10 X 10 CM |  |  |  | M² | 1 | 13.87 | 13.87
JUNTA PLASTICA DE DILATACAO PARA PISOS, COR CINZA, 17 X 3 MM (ALTURA X ESPESSURA) |  |  |  | m | 1 | 0.89 | 0.89
TOTAL (C) | [6 empty] | 72.01
CUSTO DIRETO TOTAL | [6 empty] | 96.19
ITEM: PS - 041 |  |  |  | UN: M
SER.CG: ESTACA HÉLICE CONTÍNUA, DIÂMETRO DE 30 CM, EXECUTADA COM PERFURATRIZ COM TORRE METÁLICA.
MÃO DE OBRA |  |  |  | UN | COEF. | CUSTO UNIT. | CUSTO TOTAL
OPERADOR DE MÁQUINAS E EQUIPAMENTOS COM ENCARGOS COMPLEMENTARES |  |  |  | H | 0.79 | 18.11 | 14.31
SERVENTE COM ENCARGOS COMPLEMENTARES |  |  |  | H | 0.1838 | 11.49 | 2.11
SUB TOTAL | [6 empty] | 16.42
TOTAL (A) | [6 empty] | 16.42
MATERIAL/SUB-CONTRATADO |  |  |  | UN | COEF. | CUSTO UNIT. | CUSTO TOTAL
CONCRETO USINADO BOMBEAVEL, CLASSE DE RESISTENCIA C20, COM BRITA 0, SLUMP = 220+/- 20 MM, INCLUI SERVICO DE BOMBEAMENTO (NBR 8953) |  |  |  | M³ | 0.11304 | 420 | 47.48
PERFURAÇÃO COM PERFURATRIZ |  |  |  | M | 1 | 35 | 35
TOTAL (C) | [6 empty] | 82.48
CUSTO DIRETO TOTAL | [6 empty] | 98.9
ITEM: PS - 042 |  |  |  | UN: R$*KM*UNID
SER.CG: MOBILIZAÇÃO E DESMOBILIZAÇÃO DE PERFURATRIZ
MATERIAL/SUB-CONTRATADO |  |  |  | UN | COEF. | CUSTO UNIT. | CUSTO TOTAL
PERFURATRIZ COM TORRE METÁLICA PARA EXECUÇÃO DE ESTACA HÉLICE CONTÍNUA, PROFUNDIDADE MÁXIMA DE 30 M, DIÂMETRO MÁXIMO DE 800 MM, POTÊNCIA INSTALADA DE 268 HP, MESA ROTATIVA COM TORQUE MÁXIMO DE 170 KNM - CHP DIURNO. |  |  |  | UNID | 1 | 35.26 | 35.26
TOTAL (C) | [6 empty] | 35.26
CUSTO DIRETO TOTAL | [6 empty] | 35.26
ITEM: PS - 043 |  |  |  | UN: UNID
SER.CG: RADIER PARA CAIXA D´ÁGUA TIPO TAÇA METÁLICA
SERVIÇOS |  |  |  | UN | COEF. | CUSTO UNIT. | CUSTO TOTAL
74077/003 LOCACAO CONVENCIONAL DE OBRA, ATRAVÉS DE GABARITO DE TABUAS CORRIDAS PONTALETADAS, COM REAPROVEITAMENTO DE 3 VEZES. |  |  |  | M² | 6.25 | 3.74 | 23.38
76443/001 ESCAVACAO MANUAL VALA/CAVA MAT 1A CAT ATE 1,5M EXCL ESG/ESCOR EM BECO (LARG ATE 2M) IMPOSSIBILITANDO ENTRADA DE CAMINHAO OU EQUIPAMENTO MOTORIZADO P/RETIRADA MATERIAL |  |  |  | M³ | 4.06 | 48.29 | 196.06
79483 APILOAMENTO COM MACO DE 30KG |  |  |  | M² | 6.25 | 17.24 | 107.75
Forma tabua para concreto em fundacao sem reaproveitamento |  |  |  | M² | 3 | 53.2 | 159.6
74254/002 ARMACAO ACO CA-50, DIAM. 6,3 (1/4) À 12,5MM(1/2) -FORNECIMENTO/ CORTE (PERDA DE 10%) / DOBRA / COLOCAÇÃO. |  |  |  | KG | 192.05 | 7.22 | 1386.6
73942/002 Armação de aço CA-60, fornecimento / corte / dobra / colocação |  |  |  | KG | 56.9 | 7.09 | 403.42
74138/002 CONCRETO USINADO BOMBEADO FCK=20MPA, INCLUSIVE LANCAMENTO E ADENSAMENTO |  |  |  | M³ | 4.06 | 419.5 | 1703.17
TOTAL (C) | [6 empty] | 3979.98
CUSTO DIRETO TOTAL | [6 empty] | 3979.98
ITEM: PS - 044 |  |  |  | UN: M2 |  | BASE SINAPI 87505
SER.CG: ALVENARIA EM TIJOLO CERAMICO FURADO 13,5X19X19CM, 1/2 VEZ (ESPESSURA 13,5CM), ASSENTADO EM ARGAMASSA TRACO 1:2:8 (CIMENTO E AREIA),E=1CM
MÃO DE OBRA |  |  |  | UN | COEF. | CUSTO UNIT. | CUSTO TOTAL
88309 | PEDREIRO COM ENCARGOS COMPLEMENTARES |  |  | H | 1.11 | 19.49 | 21.63
88316 | SERVENTE COM ENCARGOS COMPLEMENTARES |  |  | H | 0.555 | 15.66 | 8.69
SUB TOTAL | [6 empty] | 30.32
TOTAL (A) | [6 empty] | 30.32
MATERIAL/SUB-CONTRATADO |  |  |  | UN | COEF. | CUSTO UNIT. | CUSTO TOTAL
SORRISO | BLOCO CERAMICO DE VEDACAO COM FUROS NA HORIZONTAL, 13,5 X 19 X 19 CM - 4,5 MPA (NBR 15270) |  |  | UN | 27.93 | 0.85 | 23.74
87369 | ARGAMASSA TRAÇO 1:2:8 (CIMENTO, CAL E AREIA MÉDIA) PARA EMBOÇO/MASSA ÚNICA/ASSENTAMENTO DE ALVENARIA DE VEDAÇÃO, PREPARO MANUAL. AF_06/2014 |  |  | M3 | 0.0125 | 443.44 | 5.54
TOTAL (C) | [6 empty] | 29.28
CUSTO DIRETO TOTAL | [6 empty] | 59.6
ITEM: PS - 045 |  |  |  | UN: M2
SER.CG: COBERTURA TRAPEZOIDAL EM TELHA ALUZINCO TERMOISOLANTE, E=0,43MM, S/PINTURA, COM UMA FACE TRAPEZOIDAL E A OUTRA POLIESTIRENO EXPANDIDO (EPS ALTURA =3CM) LISO COM FILME ALUMINIZADO - FORNECIMENTO E INSTALAÇÃO.
MÃO DE OBRA |  |  |  | UN | COEF. | CUSTO UNIT. | CUSTO TOTAL
MAO-DE-OBRA DE SERVENTE DA CONSTRUCAO CI VIL, INCLUSIVE ENCARGOS SOCIAIS |  |  |  | H | 0.9 | 11.4 | 10.26
MAO-DE-OBRA DE SERRALHEIRO DA CONSTRUCAO CIVIL, INCLUSIVE ENCARGOS SOCIAIS |  |  |  | H | 0.25 | 13.47 | 3.37
SUB TOTAL | [6 empty] | 13.63
TOTAL (A) | [6 empty] | 13.63
MATERIAL/SUB-CONTRATADO |  |  |  | UN | COEF. | CUSTO UNIT. | CUSTO TOTAL
COMPONENTES PARA FIXAÇÃO DE TELHA |  |  |  | KG | 0.25 | 0.8 | 0.2
TELHA ALUZINCO TRAPEZOIDAL TERMOISOLANTE COM EXPESSURA DE 0,43MM, EPS=3CM LISO E FILME DE ALUMINIO. |  |  |  | M² | 1.05 | 46.56 | 48.89
TOTAL (C) | [6 empty] | 49.09
CUSTO DIRETO TOTAL | [6 empty] | 62.72
ITEM: PS - 046 |  |  |  | UN: M2
SER.CG: BANCADA DE GRANITO CINZA POLIDO - FORNECIMENTO E INSTALAÇÃO.
MÃO DE OBRA |  |  |  | UN | COEF. | CUSTO UNIT. | CUSTO TOTAL
SOLDADOR COM ENCARGOS COMPLEMENTARES |  |  |  | H | 0.3 | 14.04 | 4.21
SERVENTE COM ENCARGOS COMPLEMENTARES |  |  |  | H | 0.98 | 11.4 | 11.17
MARMORISTA/GRANITEIRO COM ENCARGOS COMPLEMENTARES |  |  |  | H | 4.5 | 13.44 | 60.48
SUB TOTAL | [6 empty] | 75.86
TOTAL (A) | [6 empty] | 75.86
MATERIAL/SUB-CONTRATADO |  |  |  | UN | COEF. | CUSTO UNIT. | CUSTO TOTAL
CIMENTO BRANCO |  |  |  | KG | 0.0351 | 2.7 | 0.09
ELETRODO AWS E-6013 (OK 46.00; WI 613) D = 4MM ( SOLDA ELETRICA ) |  |  |  | KG | 0.08 | 13.37 | 1.07
MASSA PLASTICA ADESIVA PARA MARMORE/GRANITO |  |  |  | KG | 0.5228 | 13.62 | 7.12
GRANITO CINZA POLIDO P/BANCADA E=2,5 CM |  |  |  | M2 | 1 | 483 | 483
BARRA FERRO RETANGULAR CHATA 2 X1/4" - (2,53KG/M) |  |  |  | M | 1.24 | 13.61 | 16.88
BUCHA NYLON S-10 C/ PARAFUSO ACO ZINC ROSCA SOBERBA CAB CHATA 5,5 X 65MM |  |  |  | UN | 6 | 0.67 | 4.02
TOTAL (C) | [6 empty] | 512.18
CUSTO DIRETO TOTAL | [6 empty] | 588.04
ITEM: PS - 047 |  |  |  | UN: M2
SER.CG: ESTRUTURA METÁLICA DE BASE PARA PALCO, FORNECIMENTO E MONTAGEM
MÃO DE OBRA |  |  |  | UN | COEF. | CUSTO UNIT. | CUSTO TOTAL
MONTADOR COM ENCARGOS COMPLEMENTARES |  |  |  | H | 0.8 | 17.12 | 13.7
SERVENTE COM ENCARGOS COMPLEMENTARES |  |  |  | H | 0.8 | 11.4 | 9.12
SOLDADOR COM ENCARGOS COMPLEMENTARES |  |  |  | H | 0.2 | 14.04 | 2.81
PINTOR COM ENCARGOS COMPLEMENTARES |  |  |  | H | 0.29 | 14.04 | 4.07
SUB TOTAL | [6 empty] | 29.7
TOTAL (A) | [6 empty] | 29.7
MATERIAL/SUB-CONTRATADO |  |  |  | UN | COEF. | CUSTO UNIT. | CUSTO TOTAL
PERFIL LAMINADO AÇO ESTRUTURAL U (QUALQUER ESPESSURA) |  |  |  | KG | 5.3 | 4.12 | 21.84
LIXA P/ FERRO |  |  |  | UND | 0.6 | 2.02 | 1.21
SOLVENTE DILUENTE A BASE DE AGUARRAS |  |  |  | L | 0.252 | 9.07 | 2.29
FUNDO ANTICORROSIVO TIPO ZARCAO OU EQUIV |  |  |  | GL | 0.07 | 73.54 | 5.15
ELETRODO AWS E-7018 (OK 48.04; WI 718) D=4MM (SOLDA ELETRICA) |  |  |  | KG | 0.23 | 15.77 | 3.63
TOTAL (C) | [6 empty] | 34.12
CUSTO DIRETO TOTAL | [6 empty] | 63.82
ITEM: PS - 047 |  |  |  | UN: CJ
ENTRADA DE ENERGIA ELÉTRICA AÉREA TRIFÁSICA 100A COM POSTE DE CONCRETO, INCLUSIVE CABEAMENTO, DISJUNTOR, CAIXA DE PROTEÇÃO PARA MEDIDOR E ATERRAMENTO. CONFORME NORMA DA CONCESSIONARIA DE ENERGIA LOCAL-ENERGISA.
MÃO DE OBRA |  |  |  | UN | COEF. | CUSTO UNIT. | CUSTO TOTAL
ELETRICISTA COM ENCARGOS COMPLEMENTARES |  |  |  | H | 6 | 18.04 | 108.24
SERVENTE COM ENCARGOS COMPLEMENTARES |  |  |  | H | 6 | 14.13 | 84.78
SUB TOTAL | [6 empty] | 193.02
TOTAL (A) | [6 empty] | 193.02
MATERIAL/SUB-CONTRATADO |  |  |  | UN | COEF. | CUSTO UNIT. | CUSTO TOTAL
POSTE DE CONCRETO 7 / 150 DT - CONSTRUPOSTES |  |  |  | UN | 1 | 466 | 466
ELETRODUTO PVC RIGIDO 1.1/2" X 3M - MAXIUDNUTOS |  |  |  | UN | 2 | 19.58 | 39.16
LUVA PVC RIGIDO 1.1/2'' - MAXIDUTOS |  |  |  | UN | 2 | 2.62 | 5.24
CURVA PVC RIGIDO 90º 1.1/2 - MAXIDUTOS |  |  |  | UN | 1 | 3.75 | 3.75
BUCHA DE ALUMINIO 1.1/2" - HOMELUX |  |  |  | UN | 2 | 1.8 | 3.6
ARRUELA DE ALUMINIO 1.1/2 - INCA |  |  |  | UN | 2 | 1.15 | 2.3
ARMAÇÃO 1 X 1 LEVE GALVANIZADA - ROMAGNOULNE |  |  |  | UN | 1 | 13.5 | 13.5
ROLDANA DE PORCELANA 72 X 72 MM - GERMERUN |  |  |  | UN | 1 | 5.96 | 5.96
PARAFUSO MAQUINA 150MM X M16 REF:402.060U N- ROMAGNOLE |  |  |  | UN | 1 | 6.46 | 6.46
PARAFUSO MAQUINA 250MM X M16 - ROMAGNOLEUN |  |  |  | UN | 2 | 7.58 | 15.16
ARRUELA QUADRADA 38 X 03 X 18 - ROMAGNOLUEN |  |  |  | UN | 3 | 0.77 | 2.31
CAIXA PADRÃO POLIFÁSICA POLICARB. REF:82U1N3 - TAF |  |  |  | UN | 1 | 115 | 115
DISJUNTOR DIN TRIFÁSICO 100A CURVA C - SUONPRANO |  |  |  | UN | 1 | 115.8 | 115.8
ELETRODUTO PVC RIGIDO 1/2 X 3MTS - MAXIDUUNTOS |  |  |  | UN | 1 | 5.28 | 5.28
BUCHA DE ALUMINIO 1/2" - HOMELUX |  |  |  | UN | 1 | 0.7 | 0.7
ARRUELA DE ALUMINIO 1/2" - HOMELUX |  |  |  | UN | 1 | 0.35 | 0.35
ARAME GALVANIZADO Nº18 - AÇOFER |  |  |  | KG | 0.5 | 20.23 | 10.12
MASSA CALAFETAR 350G - PULVITEC TABLET |  |  |  | TABLET | 1 | 7.9 | 7.9
HASTE P/ATERRAMENTO 5/8 X 2,40MT S/ROSCAU NBAIXA CAMAD A3 ,I0H0-858 - I N3T3E,L0L0I |  |  |  | UN | 3 | 33 | 99
GRAMPO COBRE GTDU P/1 CABO TIPO U 3/8 - UONLIVO |  |  |  | UN | 3 | 8.62 | 25.86
CAIXA DE ATERRAMENTO Nº 3 C/TAMPA REF:82U6N9 - TAF |  |  |  | UN | 3 | 4.75 | 14.25
CABO COBRE NU BIMETALICO 16MM 7 FIOS - INMTELLI |  |  |  | M | 9 | 4.87 | 43.83
, |  |  |  | M | 25 | 17.02 | 425.5
CABO FLEX 35MM 750V AZUL - CORDEIRO |  |  |  | M | 12 | 15.25 | 183
TERMINAL ISOL. TUBOLAR 35MM VERMELHO REFU:N30268 - IN T1E5L,L0I0 |  |  |  | UN | 15 | 0.9 | 13.5
TERMINAL DE COMPRESSAO TF-35 REF:13149 -U NINTELLI |  |  |  | UN | 1 | 2.11 | 2.11
TOTAL (C) | [6 empty] | 1625.64
CUSTO DIRETO TOTAL | [6 empty] | 1818.66
ITEM: PS - 048 |  |  |  | UN: M
CERCA COM MOUROES DE CONCRETO, RETO, 15X15CM, ESPACAMENTO DE 3M, CRAVADOS 0,5M, ESCORAS DE 10X10CM NOS CANTOS, TELA DE ARAME GALVANIZADO REVESTIDO EM PVC, QUADRANGULAR/LOSANGULAR, FIO 2,11 (14 BWG), MALHA 8X8CM, COM ALTURA DE 2M
CÓDIGO SINAPI | MÃO DE OBRA |  |  | UN | COEF. | CUSTO UNIT. | CUSTO TOTAL
88309 | PEDREIRO COM ENCARGOS COMPLEMENTARES |  |  | H | 0,3350000 | 17.42 | 5.84
88316 | SERVENTE COM ENCARGOS COMPLEMENTARES |  |  | H | 0,6710000 | 14.13 | 9.48
SUB TOTAL | [6 empty] | 15.32
TOTAL (A) | [6 empty] | 15.32
CÓDIGO SINAPI | MATERIAL/SUB-CONTRATADO |  |  | UN | COEF. | CUSTO UNIT. | CUSTO TOTAL
333 | ARAME GALVANIZADO 14 BWG, D = 2,11 MM (0,026 KG/M) |  |  | KG | 0,0980000 | 14 | 1.37
10937 | TELA DE ARAME GALV REVESTIDO EM PVC, QUADRANGULAR / LOSANGULAR, FIO 2,11 MM (14 BWG), BITOLA FINAL = *2,8* MM, MALHA *8 X 8* CM, H = 2 M |  |  | KG | 0,4050000 | 26.94 | 10.91
4107 | MOURAO DE CONCRETO RETO, *10 X 10* CM, H= 2,30 M |  |  | UN | 0,4200000 | 34.53 | 14.5
4111 | ESCORA PRE-MOLDADA EM CONCRETO, *10 X 10* CM, H = 2,30M |  |  | UN | 0,1600000 | 32.5 | 5.2
94962 | CONCRETO MAGRO PARA LASTRO, TRAÇO 1:4,5:4,5 (CIMENTO/ AREIA MÉDIA/ BRITA 1) - PREPARO MECÂNICO COM BETONEIRA 400 L. AF_07/2016 |  |  | M3 | 0,0288000 | 253.15 | 7.29
TOTAL (C) | [6 empty] | 39.27
CUSTO DIRETO TOTAL | [6 empty] | 54.59

## Memória de Cálculo (hidden)
PAREDES | [5 empty] | JANELAS* | [6 empty] | PORTAS e VÃOS | [6 empty] | ALVENARIA | REVESTIMENTOS DE PAREDES
CÓD. | ALTURA | LARGURA | ÁREA | ÁREA INTERNA | ÁREA EXT. | CÓD. | UNI. | ALTURA | LARGURA | VÃO | VÃO EXP. | ALV. DESCONT. | CÓD. | UNI. | ALTURA | LARGURA | VÃO | VÃO EXP. | ALV. DESCONT. | ÁREA EFETIVA | CHAPISCO | REBOCO INTERNO | REBOCO EXTERNO | REVEST. PAREDE INTERNA |  | REVEST. CERÂMICO EXTERNO |  | PINTURA EM PAREDE INTERNA | PINTURA EM PAREDE EXTERNA
[24 empty] | ALTURA | ÁREA | ALTURA | ÁREA
EX1 | 5 | 7.25 | 36.25 |  | 36.25 | - | 2 | 0.5 | 1 | 0.5 | 1 | 1 |  |  |  |  | 0 | 0 | 0 | 35.25 | 70.5 | 0 | 36.25 |  | 0 |  | 0 | 0 | 36.25
EX2 | 5 | 6.3 | 31.5 |  | 31.5 | - |  |  |  | 0 | 0 | 0 |  | 1 | 2.5 | 2.5 | 6.25 | 6.25 | 6.25 | 25.25 | 50.5 | 0 | 31.5 |  | 0 |  | 0 | 0 | 31.5
EX3 | 4 | 1.35 | 5.4 |  | 5.4 | - |  |  |  | 0 | 0 | 0 |  |  |  |  | 0 | 0 | 0 | 5.4 | 10.8 | 0 | 5.4 |  | 0 |  | 0 | 0 | 5.4
EX4 | 4 | 2.25 | 9 |  | 9 | - |  |  |  | 0 | 0 | 0 |  |  |  |  | 0 | 0 | 0 | 9 | 18 | 0 | 9 |  | 0 |  | 0 | 0 | 9
EX5 | 4 | 9.25 | 37 |  | 37 | - | 1 | 1 | 4.6 | 4.6 | 4.6 | 4.6 |  |  |  |  | 0 | 0 | 0 | 32.4 | 64.8 | 0 | 37 |  | 0 | 4 | 37 | 0 | 0 | 82.15
EX6 | 4 | 1 | 4 |  | 4 | - |  |  |  | 0 | 0 | 0 |  |  |  |  | 0 | 0 | 0 | 4 | 8 | 0 | 4 |  | 0 |  | 0 | 0 | 4
EX7 | 4 | 6.15 | 24.6 |  | 24.6 | - |  |  |  | 0 | 0 | 0 |  |  |  |  | 0 | 0 | 0 | 24.6 | 49.2 | 0 | 24.6 |  | 0 |  | 0 | 0 | 24.6
EX8 | 4 | 3.1 | 12.4 |  | 12.4 | - | 1 | 1.1 | 5.7 | 6.27 | 6.27 | 6.27 |  |  |  |  | 0 | 0 | 0 | 6.13 | 12.26 | 0 | 12.4 |  | 0 |  | 0 | 0 | 12.4
EX9 | 4 | 4 | 16 |  | 16 | - |  |  |  | 0 | 0 | 0 |  | 1 | 2.1 | 0.9 | 1.89 | 1.89 | 1.89 | 14.11 | 28.22 | 0 | 16 |  | 0 |  | 0 | 0 | 16
EX10 | 4 | 1.65 | 6.6 |  | 6.6 | - |  |  |  | 0 | 0 | 0 |  |  |  |  | 0 | 0 | 0 | 6.6 | 13.2 | 0 | 6.6 |  | 0 |  | 0 | 0 | 6.6
EX11 | 4 | 1.65 | 6.6 |  | 6.6 | - | 1 | 0.5 | 1 | 0.5 | 0.5 | 0.5 |  |  |  |  | 0 | 0 | 0 | 6.1 | 12.2 | 0 | 6.6 |  | 0 |  | 0 | 0 | 6.6
EX12 | 4 | 3.3 | 13.2 |  | 13.2 | - | 1 | 1.1 | 2.9 | 3.19 | 3.19 | 3.19 |  |  |  |  | 0 | 0 | 0 | 10.01 | 20.02 | 0 | 13.2 |  | 0 |  | 0 | 0 | 13.2
EX13 | 4 | 2.75 | 11 |  | 11 | - | 1 | 0.5 | 1 | 0.5 | 0.5 | 0.5 |  |  |  |  | 0 | 0 | 0 | 10.5 | 21 | 0 | 11 |  | 0 |  | 0 | 0 | 11
EXF1 |  | 0 | 0 |  | 0 | - |  |  |  | 0 | 0 | 0 |  |  |  |  | 0 | 0 | 0 | 0 | 0 | 0 | 0 |  | 0 |  | 0 | 0 | 0
EXF2 |  | 0 | 0 |  | 0 | - |  |  |  | 0 | 0 | 0 |  |  |  |  | 0 | 0 | 0 | 0 | 0 | 0 | 0 |  | 0 |  | 0 | 0 | 0
I1 | 3.8 | 1.8 | 6.84 | 6.84 |  | - |  |  |  | 0 | 0 | 0 |  |  |  |  | 0 | 0 | 0 | 6.84 | 13.68 | 6.84 | 0 | 3.8 | 6.84 |  | 0 | 0 | 0
I2 | 3.8 | 1.8 | 6.84 | 6.84 |  | - |  |  |  | 0 | 0 | 0 |  |  |  |  | 0 | 0 | 0 | 6.84 | 13.68 | 6.84 | 0 | 3.8 | 6.84 |  | 0 | 0 | 0
I3 | 3.8 | 3.05 | 11.59 | 11.59 |  | - |  |  |  | 0 | 0 | 0 |  |  |  |  | 0 | 0 | 0 | 11.59 | 23.18 | 11.59 | 0 | 3.8 | 11.59 |  | 0 | 0 | 0
I4 | 3.8 | 1.85 | 7.03 | 7.03 |  | - |  |  |  | 0 | 0 | 0 |  |  |  |  | 0 | 0 | 0 | 7.03 | 14.06 | 7.03 | 0 | 3.8 | 7.03 |  | 0 | 0 | 0
I5 | 3.8 | 1.85 | 7.03 | 7.03 |  | - |  |  |  | 0 | 0 | 0 |  |  |  |  | 0 | 0 | 0 | 7.03 | 14.06 | 7.03 | 0 | 3.8 | 7.03 |  | 0 | 0 | 0
I6 | 3.8 | 1.85 | 7.03 | 7.03 |  | - | 1 | 2.1 | 0.8 | 1.68 | 1.68 | 1.68 |  |  |  |  | 0 | 0 | 0 | 5.35 | 10.7 | 7.03 | 0 | 3.8 | 5.35 |  | 0 | 1.68 | 0
I7 | 3.8 | 1.8 | 6.84 | 6.84 |  | - |  |  |  | 0 | 0 | 0 |  |  |  |  | 0 | 0 | 0 | 6.84 | 13.68 | 6.84 | 0 | 3.8 | 6.84 |  | 0 | 0 | 0
I8 | 3.8 | 1.8 | 6.84 | 6.84 |  | - |  |  |  | 0 | 0 | 0 |  |  |  |  | 0 | 0 | 0 | 6.84 | 13.68 | 6.84 | 0 | 3.8 | 6.84 |  | 0 | 0 | 0
I9 | 3.8 | 1.6 | 6.08 | 6.08 |  | - |  |  |  | 0 | 0 | 0 |  |  |  |  | 0 | 0 | 0 | 6.08 | 12.16 | 6.08 | 0 | 1.1 | 1.76 |  | 0 | 4.32 | 0
I10 |  |  |  | 0 |  | - |  | 2.5 | 2.5 | 6.25 | 0 | 0 |  |  |  |  | 0 | 0 | 0 | 0 | 0 | 0 | 0 | 1.1 | 0 |  | 0 | 0 | 0
I11 | 3.8 | 4.05 | 15.39 | 15.39 |  |  | 2 | 2.1 | 0.9 | 1.89 | 3.78 | 3.78 |  |  |  |  | 0 | 0 | 0 | 11.61 | 23.22 | 15.39 | 0 | 1.1 | 0.68 |  | 0 | 14.71 | 0
I12 | 3.8 | 2 | 7.6 | 7.6 |  | - |  |  |  | 0 | 0 | 0 |  |  |  |  | 0 | 0 | 0 | 7.6 | 15.2 | 7.6 | 0 | 1.1 | 2.2 |  | 0 | 5.4 | 0
I13 | 3.8 | 3.05 | 11.59 | 11.59 |  | - |  |  |  | 0 | 0 | 0 |  |  |  |  | 0 | 0 | 0 | 11.59 | 23.18 | 11.59 | 0 | 0.4 | 1.22 |  | 0 | 10.37 | 0
I14 | 3.8 | 4.75 | 18.05 | 18.05 |  | - | 1 | 2.1 | 1.1 | 2.31 | 2.31 | 2.31 |  |  |  |  | 0 | 0 | 0 | 15.74 | 31.48 | 18.05 | 0 | 0.4 | -0.41 |  | 0 | 18.46 | 0
I15 | 3 | 3.85 | 11.55 | 11.55 | [5 empty] | 0 | 0 | 0 |  |  |  |  | 0 | 0 | 0 | 11.55 | 23.1 | 11.55 | 0 | 1.1 | 4.24 |  | 0 | 7.31 | 0
I16 | 3 | 1.2 | 3.6 | 3.6 | [5 empty] | 0 | 0 | 0 |  |  |  |  | 0 | 0 | 0 | 3.6 | 7.2 | 3.6 | 0 | 3 | 3.6 |  | 0 | 0 | 0
I17 | 3 | 2 | 6 | 6 | [5 empty] | 0 | 0 | 0 |  |  |  |  | 0 | 0 | 0 | 6 | 12 | 6 | 0 | 3 | 6 |  | 0 | 0 | 0
I18 | 3 | 1.2 | 3.6 | 3.6 | [5 empty] | 0 | 0 | 0 |  |  |  |  | 0 | 0 | 0 | 3.6 | 7.2 | 3.6 | 0 | 3 | 3.6 |  | 0 | 0 | 0
I19 | 3 | 4.15 | 12.45 | 12.45 | [5 empty] | 0 | 0 | 0 |  |  |  |  | 0 | 0 | 0 | 12.45 | 24.9 | 12.45 | 0 | 3 | 12.45 |  | 0 | 0 | 0
I20 | 3 | 2.1 | 6.3 | 6.3 | [5 empty] | 0 | 0 | 0 |  |  |  |  | 0 | 0 | 0 | 6.3 | 12.6 | 6.3 | 0 | 0.4 | 0.84 |  | 0 | 5.46 | 0
I21 | 3 | 2.8 | 8.4 | 8.4 | [5 empty] | 0 | 0 | 0 |  |  |  |  | 0 | 0 | 0 | 8.4 | 16.8 | 8.4 | 0 | 0.4 | 1.12 |  | 0 | 7.28 | 0
I22 | 3 | 2.1 | 6.3 | 6.3 | [5 empty] | 0 | 0 | 0 |  |  |  |  | 0 | 0 | 0 | 6.3 | 12.6 | 6.3 | 0 | 0.4 | 0.84 |  | 0 | 5.46 | 0
I23 | 3 | 2.8 | 8.4 | 8.4 | [5 empty] | 0 | 0 | 0 |  |  |  |  | 0 | 0 | 0 | 8.4 | 16.8 | 8.4 | 0 | 0.4 | 1.12 |  | 0 | 7.28 | 0
I24 | 3 | 2.8 | 8.4 | 8.4 | [5 empty] | 0 | 0 | 0 |  |  |  |  | 0 | 0 | 0 | 8.4 | 16.8 | 8.4 | 0 | 3 | 8.4 |  | 0 | 0 | 0
I25 | 3 | 1.6 | 4.8 | 4.8 | [5 empty] | 0 | 0 | 0 |  |  |  |  | 0 | 0 | 0 | 4.8 | 9.6 | 4.8 | 0 | 3 | 4.8 |  | 0 | 0 | 0
I26 | 3 | 2.8 | 8.4 | 8.4 | [5 empty] | 0 | 0 | 0 |  |  |  |  | 0 | 0 | 0 | 8.4 | 16.8 | 8.4 | 0 | 3 | 8.4 |  | 0 | 0 | 0
I27 | 3 | 2.8 | 8.4 | 8.4 | [5 empty] | 0 | 0 | 0 |  |  |  |  | 0 | 0 | 0 | 8.4 | 16.8 | 8.4 | 0 | 3 | 8.4 |  | 0 | 0 | 0
I28 | 3 | 2 | 6 | 6 | [5 empty] | 0 | 0 | 0 |  |  |  |  | 0 | 0 | 0 | 6 | 12 | 6 | 0 | 3 | 6 |  | 0 | 0 | 0
I29 | 3 | 1.7 | 5.1 | 5.1 |  | - |  |  |  | 0 | 0 | 0 | - |  |  |  | 0 | 0 | 0 | 5.1 | 10.2 | 5.1 | 0 | 3 | 5.1 |  | 0 | 0 | 0
I30 | 3 | 3.4 | 10.2 | 10.2 | [5 empty] | 0 | 0 | 0 |  |  |  |  | 0 | 0 | 0 | 10.2 | 20.4 | 10.2 | 0 | 1.1 | 3.74 |  | 0 | 6.46 | 0
I31 | 3 | 4.9 | 14.7 | 14.7 |  | - |  |  |  | 0 | 0 | 0 | - |  |  |  | 0 | 0 | 0 | 14.7 | 29.4 | 14.7 | 0 | 0.4 | 1.96 |  | 0 | 12.74 | 0
I32 | 3 | 2.55 | 7.65 | 7.65 |  | - |  |  |  | 0 | 0 | 0 | - |  |  |  | 0 | 0 | 0 | 7.65 | 15.3 | 7.65 | 0 | 0.4 | 1.02 |  | 0 | 6.63 | 0
I33 | 3 | 4.9 | 14.7 | 14.7 |  | - |  |  |  | 0 | 0 | 0 | - |  |  |  | 0 | 0 | 0 | 14.7 | 29.4 | 14.7 | 0 | 0.4 | 1.96 |  | 0 | 12.74 | 0
I34 | 3 | 2.55 | 7.65 | 7.65 |  | - |  |  |  | 0 | 0 | 0 | - |  |  |  | 0 | 0 | 0 | 7.65 | 15.3 | 7.65 | 0 | 0.4 | 1.02 |  | 0 | 6.63 | 0
I35 | 3.8 | 2.7 | 10.26 | 10.26 |  | - |  |  |  | 0 | 0 | 0 | - |  |  |  | 0 | 0 | 0 | 10.26 | 20.52 | 10.26 | 0 | 1.1 | 2.97 |  | 0 | 7.29 | 0
I36 | 3.8 | 4.55 | 17.29 | 17.29 |  | - |  |  |  | 0 | 0 | 0 | - |  |  |  | 0 | 0 | 0 | 17.29 | 34.58 | 17.29 | 0 | 1.1 | 5.01 |  | 0 | 12.28 | 0
I37 | 3.8 | 1.8 | 6.84 | 6.84 |  | - | 1 | 2.1 | 0.9 | 1.89 | 1.89 | 1.89 | - |  |  |  | 0 | 0 | 0 | 4.95 | 9.9 | 6.84 | 0 | 1.1 | 0.09 |  | 0 | 6.75 | 0
| PLATIBANDAS | [18 empty] | 495.43 | 990.86 | 315.74 | 213.55 |  | 156.49 |  | 0 | 159.25 | 176.55
P1 |  | 4.05 | 0 |  | 0 | - |  |  |  | 0 | 0 | 0 | - |  |  |  | 0 | 0 | 0 | 0 | 0 | 0 | 0 |  | 0 |  | 0 | 0 | 0
P2 |  | 4.05 | 0 |  | 0 | - |  |  |  | 0 | 0 | 0 | - |  |  |  | 0 | 0 | 0 | 0 | 0 | 0 | 0 |  | 0 |  | 0 | 0 | 0
P3 |  | 2.15 | 0 |  | 0 | - |  |  |  | 0 | 0 | 0 | - |  |  |  | 0 | 0 | 0 | 0 | 0 | 0 | 0 |  | 0 |  | 0 | 0 | 0
P4 |  | 2.15 | 0 |  | 0 | - |  |  |  | 0 | 0 | 0 | - |  |  |  | 0 | 0 | 0 | 0 | 0 | 0 | 0 |  | 0 |  | 0 | 0 | 0
P5 |  | 3.2 | 0 |  | 0 | - |  |  |  | 0 | 0 | 0 | - |  |  |  | 0 | 0 | 0 | 0 | 0 | 0 | 0 |  | 0 |  | 0 | 0 | 0
P6 |  | 5.1 | 0 |  | 0 | - |  |  |  | 0 | 0 | 0 | - |  |  |  | 0 | 0 | 0 | 0 | 0 | 0 | 0 |  | 0 |  | 0 | 0 | 0
P7 |  | 1.65 | 0 |  | 0 | - |  |  |  | 0 | 0 | 0 | - |  |  |  | 0 | 0 | 0 | 0 | 0 | 0 | 0 |  | 0 |  | 0 | 0 | 0
P8 |  | 2.65 | 0 |  | 0 | - |  |  |  | 0 | 0 | 0 | - |  |  |  | 0 | 0 | 0 | 0 | 0 | 0 | 0 |  | 0 | 1.25 | 3.31 | 0 | -3.31
P9 |  | 4.05 | 0 |  | 0 | - |  |  |  | 0 | 0 | 0 | - |  |  |  | 0 | 0 | 0 | 0 | 0 | 0 | 0 |  | 0 | 1.25 | 5.06 | 0 | -5.06
P10 |  | 5.15 | 0 |  | 0 | - |  |  |  | 0 | 0 | 0 | - |  |  |  | 0 | 0 | 0 | 0 | 0 | 0 | 0 |  | 0 |  | 0 | 0 | 0
P11 |  | 6.4 | 0 |  | 0 | - |  |  |  | 0 | 0 | 0 | - |  |  |  | 0 | 0 | 0 | 0 | 0 | 0 | 0 |  | 0 |  | 0 | 0 | 0
P12 |  | 4.1 | 0 |  | 0 | - |  |  |  | 0 | 0 | 0 | - |  |  |  | 0 | 0 | 0 | 0 | 0 | 0 | 0 |  | 0 |  | 0 | 0 | 0
[10 empty] | 0 | 0 | 0 |  |  |  |  | 0 | 0 | 0 | 0 | 0 | 0 | 0 |  | 0 |  | 8.37 | 0 | -8.37
[25 empty] | AZULEJO |  | PASTILHA
[6 empty] | * Descontados vãos acima de 1,5m² | [13 empty] | 495.43 | 990.86 | 315.74 | 213.55 | 0 | 125.11 |  | 8.37 | 159.25 | 168.18
[24 empty] | PASTILHA | 31.38 | TOTAL PAST. | 39.75
PISOS | [5 empty] | FORROS E TETOS + PINTURAS
SALA |  |  |  | ÁREA SALA | PERÍMETRO | TIPO |  | ÁREA SALA |  | JUNTA PER.
PCD FEM |  |  |  | 3.35 | 7.3
PCD MASC |  |  |  | 3.35 | 7.3 |  |  | 3.35
ADM |  |  |  | 9.6 | 12.15 |  |  | 9.6
SALA DE ESPERA |  |  |  | 41.5 | 33.7 |  |  | 41.5
RECEPÇÃO |  |  |  | 12.3 | 7.5 |  |  | 12.3
DEPOSITO I |  |  |  | 12.5 | 14.9 |  |  | 12.5
CIRCULAÇÃO |  |  |  | 6.58 | 14.34 |  |  | 6.58
WC |  |  |  | 2.4 | 6.4 |  |  | 2.4
COPA |  |  |  | 3.45 | 7.5 |  |  | 3.45
SERVIÇO |  |  |  | 4.5 | 8.8 |  |  | 4.5
DEPOSITO II |  |  |  | 5.8 | 9.8 |  |  | 5.8
HALL |  |  |  | 4.55 | 8.7 |  |  | 4.55
0
Total |  |  |  | 109.88 | 138.39 | Total |  | 106.53 |  | 0

## Mem. Calculo Sapatas (hidden)
| Prof. | 0.9 |  | Empolamento: | 15%
Nome | B | H | ÁREA | VOL ESC
P1 | 120 | 120 | 1.44 | 1.296 | 14400
P2 | 100 | 130 | 1.3 | 1.17 | 13800
P3 | 100 | 100 | 1 | 0.9 | 12000
P4 | 180 | 180 | 3.24 | 2.916 | 21600
P5 | 170 | 170 | 2.89 | 2.601 | 20400
P6 | 130 | 130 | 1.69 | 1.521 | 15600
P7 | 120 | 110 | 1.32 | 1.188 | 13800
P8 | 100 | 100 | 1 | 0.9 | 12000
P9 | 130 | 130 | 1.69 | 1.521 | 15600
P10 | 100 | 100 | 1 | 0.9 | 12000
P11 | 140 | 140 | 1.96 | 1.764 | 16800
P12 | 100 | 100 | 1 | 0.9 | 12000
P13 | 100 | 100 | 1 | 0.9 | 12000
P14 | 120 | 120 | 1.44 | 1.296 | 14400
P15 | 100 | 100 | 1 | 0.9 | 12000
P16 | 170 | 170 | 2.89 | 2.601 | 20400
P17 | 170 | 170 | 2.89 | 2.601 | 20400
P18 | 140 | 140 | 1.96 | 1.764 | 16800
P19 | 100 | 100 | 1 | 0.9 | 12000
|  |  | 31.71 | 28.539 | 288000
COZINHA NOVA
[6 empty] | ÁREA | VOL ESC
[6 empty] | 31.71 | 32.8199
28.8

## Quadro de Esquadrias (hidden)
Código | Dimensões |  | Peitoril | Área unit | Quant. | Área Total | Tipo | Material
J01 | 0.65 | 1.8 | 0.3 | 1.17 |  | 0 | Maxim-Ar | VT
J02 | 0.8 | 1.8 | 0.3 | 1.44 |  | 0 | Maxim-Ar | VT
J03 | 1 | 0.4 | 2.5 | 0.4 |  | 0 | Correr 02 Folhas | VT
J04 | 2.4 | 1.1 | 0.9 | 2.64 |  | 0 | Correr 04 Folhas | VT
J05 | 2.9 | 1.1 | 0.9 | 3.19 |  | 0 | Correr 04 Folhas | VT
J06 | 3 | 1.1 | 0.9 | 3.3 |  | 0 | Correr 04 Folhas | VT
J07 | 3.75 | 1.1 | 0.9 | 4.125 |  | 0.2 | Maxim-Ar | Al - Ven. | inclui área de PNE
J08 | 4.7 | 0.4 | 2.5 | 1.88 |  | 0 | Maxim-Ar | VT
J09 | 6.05 | 0.5 | 1.95 | 3.025 |  | 0 | Maxim-Ar | VT
25.25
Código | Dimensões |  | Peitoril | Área unit | Quant. | Área Total | Tipo | Material
P01 | 0.7 | 1.7 | 0.1 | 1.19 |  | 0 | Abrir - 1F | Al - Ven.
P02 | 0.9 | 2.1 | 0 | 1.89 |  | 0 | Correr - 1F | VT
P03 | 0.9 | 2.1 | 0 | 1.89 |  | 0 | Abrir - 1F | VT
P04 | 2 | 2.1 | 0 | 4.2 |  | 0 | Correr 02 Folhas | VT
P05 | 2 | 2.1 | 0 | 4.2 |  | 0 | Correr 02 Folhas | VT
P06 | 2.15 | 2.1 | 0 | 4.515 |  | 0 | Correr 04 Folhas | VT
P07 | 3 | 2.1 | 0 | 6.3 |  | 0 | Correr 04 Folhas
P08 | 3.4 | 2.1 | 0 | 7.14 |  | 0 | Maxim-Ar
15.05

## COMPOSIÇÕES ATUALIZADAS
COMPOSIÇÕES DE SERVIÇOS
PS-001/19 | M2 | CONCRETAGEM DE VIGAS E LAJES , FCK=25 MPA, PARA LAJES MACIÇAS OU NERVURADAS OU PRÉ MOLDADAS COM USO DE BOMBA EM EDIFICAÇÃO COM ÁREA MÉDIA DE LAJES MAIOR QUE 20 M² - LANÇAMENTO, ADENSAMENTO E ACABAMENTO.
Tipo | Código | Descrição | Unidade | Quant. | Custo Unit. | Custo Total
Insumo | 34493 | CONCRETO USINADO BOMBEAVEL, CLASSE DE RESISTENCIA C25, COM BRITA 0 E 1, SLUMP = 100 +/- 20 MM, EXCLUI SERVICO DE BOMBEAMENTO (NBR 8953) | M3 | 1.1 | 348.26 | 383.09
Composição | 88262 | CARPINTEIRO DE FORMAS COM ENCARGOS COMPLEMENTARES | H | 0.09 | 18.03 | 1.62
Composição | 88309 | PEDREIRO COM ENCARGOS COMPLEMENTARES | H | 0.5 | 18.13 | 9.07
Composição | 88316 | SERVENTE COM ENCARGOS COMPLEMENTARES | H | 0.5 | 14.75 | 7.38
Composição | 90586 | VIBRADOR DE IMERSÃO, DIÂMETRO DE PONTEIRA 45MM, MOTOR ELÉTRICO TRIFÁSICO POTÊNCIA DE 2 CV - CHP DIURNO. AF_06/2015 | CHP | 0.06 | 1.21 | 0.07
|  | Total |  |  |  | 401.23
PS-002/19 | M2 | LAJE PRE-MOLDADA P/PISO, SOBRECARGA 200KG/M2, VAOS ATE 3,50M/E=8CM, C/LAJOTAS CERÂMICAS, SEM CAPA, INTER-EIXO 38CM, C/ESCORAMENTO (REAPR.3X) E FERRAGEM NEGATIVA, EXECUÇÃO E MONTAGEM
Tipo | Código | Descrição | Unidade | Quant. | Custo Unit. | Custo Total
Insumo | 3747 | LAJE PRE-MOLDADA CONVENCIONAL (LAJOTAS + VIGOTAS) PARA PISO, UNIDIRECIONAL, SOBRECARGA 350 KG/M2 VAO ATE 3,50 M (SEM COLOCACAO) | M2 | 1 | 50.88 | 50.88
Insumo | 4491 | PONTALETE DE MADEIRA NAO APARELHADA *7,5 X 7,5* CM (3 X 3 ") PINUS, MISTA OU EQUIVALENTE DA REGIAO | M | 1.1 | 5.38 | 5.92
Insumo | 5075 | PREGO DE ACO POLIDO COM CABECA 18 X 30 (2 3/4 X 10) | KG | 0.02 | 11.09 | 0.22
Insumo | 6189 | TABUA DE MADEIRA NAO APARELHADA *2,5 X 30* CM, CEDRINHO OU EQUIVALENTE DA REGIAO | M | 0.3 | 8.02 | 2.41
Composição | 88262 | CARPINTEIRO DE FORMAS COM ENCARGOS COMPLEMENTARES | H | 0.19 | 18.03 | 3.43
Composição | 88309 | PEDREIRO COM ENCARGOS COMPLEMENTARES | H | 0.35 | 18.13 | 6.35
Composição | 88316 | SERVENTE COM ENCARGOS COMPLEMENTARES | H | 0.85 | 14.75 | 12.54
Composição | 34493 | CONCRETO USINADO BOMBEAVEL, CLASSE DE RESISTENCIA C25, COM BRITA 0 E 1, SLUMP = 100 +/- 20 MM, EXCLUI SERVICO DE BOMBEAMENTO (NBR 8953) | M3 | 0.045 | 348.26 | 15.67
|  | Total |  |  |  | 97.42
PS-003/19 | M2 | COBERTURA TRAPEZOIDAL EM TELHA ALUZINCO TERMOISOLANTE, E=0,43MM, S/PINTURA, COM UMA FACE TRAPEZOIDAL E A OUTRA POLIESTIRENO EXPANDIDO (EPS ALTURA =3CM) LISO COM FILME ALUMINIZADO - FORNECIMENTO E INSTALAÇÃO.
Tipo | Código | Descrição | Unidade | Quant. | Custo Unit. | Custo Total
Composição | 88316 | SERVENTE COM ENCARGOS COMPLEMENTARES | H | 0.85 | 14.75 | 12.54
Composição | 88315 | SERRALHEIRO COM ENCARGOS COMPLEMENTARES | H | 0.85 | 18.03 | 15.33
Insumo | COT | TELHA ALUZINCO TRAPEZOIDAL TERMOISOLANTE COM EXPESSURA DE 0,43MM, EPS=3CM LISO E FILME DE ALUMINIO. | M2 | 1.05 | 49 | 51.45
Insumo | COT | COMPONENTES PARA FIXAXÃO DE TELHA | KG | 0.25 | 1.25 | 0.31
|  | Total |  |  |  | 79.63
PS-004/19 | M2 | ESTRUTURA METALICA EM TESOURAS OU TRELICAS, VAOS DE 12M, FORNECIMENTO E MONTAGEM, NAO SENDO CONSIDERADOS OS FECHAMENTOS METALICOS, AS COLUNAS, OS SERVICOS GERAIS EM ALVENARIA E CONCRETO, AS TELHAS DE COBERTURA E A PINTURA DE ACABAMENTO
Tipo | Código | Descrição | Unidade | Quant. | Custo Unit. | Custo Total
Composição | 88315 | SERRALHEIRO COM ENCARGOS COMPLEMENTARES | H | 0.7 | 18.03 | 12.62
Composição | 88316 | SERVENTE COM ENCARGOS COMPLEMENTARES | H | 0.7 | 14.75 | 10.33
Insumo | 10966 | PERFIL "U" DE ACO LAMINADO, "U" 152 X 15,6 | KG | 10 | 5.55 | 55.5
|  | Total |  |  |  | 78.45
PS-005/19 | M2 | PORTA DE ALUMÍNIO DE ABRIR (GIRO) COM LAMBRI BRANCO, COM GUARNIÇÃO - FORNECIMENTO E INSTALAÇÃO.
Insumo | 4914 | PORTA DE ABRIR EM ALUMINIO COM LAMBRI HORIZONTAL/LAMINADA, ACABAMENTO BRANCO, SEM GUARNICAO/ALIZAR/VISTA | M2 | 1 | 800.45 | 800.45
Insumo | 36888 | GUARNICAO/MOLDURA DE ACABAMENTO PARA ESQUADRIA DE ALUMINIO BRANCO, PARA 1 FACE | M | 6 | 12.79 | 76.74
Composição | 88309 | PEDREIRO COM ENCARGOS COMPLEMENTARES | H | 0.3 | 18.13 | 5.44
Composição | 88316 | SERVENTE COM ENCARGOS COMPLEMENTARES | H | 0.2 | 14.75 | 2.95
|  | Total |  |  |  | 885.58
PS-006/19 | M2 | PORTA DE ALUMÍNIO DE CORRER COM LAMBRI BRANCO, COM GUARNIÇÃO, TRILHO E ACESSÓRIOS - FORNECIMENTO E INSTALAÇÃO.
Insumo | 4914 | PORTA DE ABRIR EM ALUMINIO COM LAMBRI HORIZONTAL/LAMINADA, ACABAMENTO BRANCO, SEM GUARNICAO/ALIZAR/VISTA | M2 | 1 | 800.45 | 800.45
Insumo | 36888 | GUARNICAO/MOLDURA DE ACABAMENTO PARA ESQUADRIA DE ALUMINIO BRANCO, PARA 1 FACE | M | 6 | 12.79 | 76.74
Insumo | 11580 | TRILHO QUADRADO, EM ALUMINIO (VERGALHAO MACICO), 1/4", (*6 X 6* CM), PARA RODIZIOS | M | 1.5 | 11.2 | 16.8
Insumo | 11573 | RODIZIO PARA TRILHO | UNID | 2 | 6.36 | 12.72
Composição | 88309 | PEDREIRO COM ENCARGOS COMPLEMENTARES | H | 1.5 | 18.13 | 27.2
Composição | 88316 | SERVENTE COM ENCARGOS COMPLEMENTARES | H | 1 | 14.75 | 14.75
|  | Total |  |  |  | 948.66
PS-007/19 | M2 | PELE DE VIDRO LAMINADO ESPELHADO 4+4 - FIXADOS COM FITA DUPLA FACE EM ESTRUTURA DE ALUMINIO ANODIZADO PRETO - FORNECIMENTO E INSTALAÇÃO.
Insumo | 34931 | VIDRO COMUM LAMINADO LISO INCOLOR DUPLO, ESPESSURA TOTAL 8 MM (CADA CAMADA DE 4 MM) - COLOCADO | M2 | 1 | 497.8 | 497.8
Insumo | 36888 | GUARNICAO/MOLDURA DE ACABAMENTO PARA ESQUADRIA DE ALUMINIO BRANCO, PARA 1 FACE | M | 2.65 | 12.79 | 33.89
Composição | 10489 | VIDRACEIRO | H | 1.25 | 12.39 | 15.49
Composição | 88316 | SERVENTE COM ENCARGOS COMPLEMENTARES | H | 1.25 | 14.75 | 18.44
|  | Total |  |  |  | 565.62
PS-008/19 | M2 | PORTA DE CORRER 2 FOLHAS - 2,50 X 2,10M, SENDO UMA FOLHA FIXA E UMA DE CORRER, PARA VIDRO TEMPERADO 10MM EM ALUMINIO ANODIZADO, INCLUINDO COMPONENTES PARA INSTALAÇÃO E FECHADURA - FORNECIMENTO E INSTALAÇÃO.
Insumo |  | KIT DE COMPONENTES PARA PORTA DE ALUMINIO - ABRIR OU CORRER FIXO (Buchas, parafusos, roldanas, conj. chumbadores, cunhas de regulagem, batedores de roldanas, bate borracha e fechadura). | M | 1 | 147.35 | 147.35
Insumo |  | TRILHO SUPERIOR EM ALUMINIO (PINTADO OU ANODIZADO) PARA VIDRO 10MM | M | 2.5 | 30.08 | 75.2
Insumo |  | TRILHO INFERIOR EM ALUMINIO (PINTADO OU ANODIZADO) PARA VIDRO 10MM | M | 2.5 | 15.96 | 39.9
Insumo |  | PERFIL TIPO CAPA EM ALUMINIO (PINTADO OU ANODIZADO) PARA VIDRO 10MM | M | 2.5 | 11.44 | 28.6
Insumo |  | PERFIL TIPO CADEIRINHA EM ALUMINIO (PINTADO OU ANODIZADO) PARA VIDRO 10MM | M | 2.5 | 11.01 | 27.53
Insumo |  | PERFIL TIPO CLIQUE EM ALUMINIO (PINTADO OU ANODIZADO) PARA VIDRO 10MM | M | 2.5 | 3.93 | 9.83
Insumo |  | PERFIL TIPO TRANSPASSE EM ALUMINIO (PINTADO OU ANODIZADO) PARA VIDRO 10MM | M | 2.5 | 4.97 | 12.43
Insumo |  | VIDRO TEMPERADO TIPO FUMÊ OU SIMILAR, E=10MM, SEM COLOCAÇÃO | M2 | 4 | 219.95 | 879.8
Insumo |  | PERFIL TIPO CAVALÃO EM ALUMINIO (PINTADO OU ANODIZADO) PARA VIDRO 10MM | M | 4.2 | 7.18 | 30.16
Composição | 10489 | VIDRACEIRO | H | 1.25 | 12.39 | 15.49
Composição | 88316 | SERVENTE COM ENCARGOS COMPLEMENTARES | H | 1.25 | 14.75 | 18.44
|  | Total |  |  |  | 1284.73
PS-009/19 | M2 | PORTA DE CORRER EM VIDRO TEMPERADO 10MM EM ALUMINIO ANODIZADO, INCLUINDO COMPONENTES PARA INSTALAÇÃO E FECHADURA - FORNECIMENTO E INSTALAÇÃO.
Insumo | 4922 | PORTA DE CORRER EM ALUMINIO, UMA FOLHA MOVEIS COM VIDRO, FECHADURA E PUXADOR EMBUTIDO, ACABAMENTO ANODIZADO NATURAL, SEM GUARNICAO/ALIZAR/VISTA | M2 | 1 | 232 | 232
Composição | 88309 | PEDREIRO COM ENCARGOS COMPLEMENTARES | H | 1.5 | 20.2 | 30.3
Composição | 88316 | SERVENTE COM ENCARGOS COMPLEMENTARES | H | 1 | 16.3 | 16.3
Composição | 88626 | ARGAMASSA TRAÇO 1:0,5:4,5 (CIMENTO, CAL E AREIA MÉDIA), PREPARO MECÂNICO COM BETONEIRA 400 L. AF_08/2014 | M3 | 0.004 | 331.63 | 1.33
|  | Total |  |  |  | 279.93