## Planilha2
2592294.42
94216 | SINAPI | 9.1.3 | TELHAMENTO COM TELHA METÁLICA TERMOACÚSTICA E = 30 MM, COM ATÉ 2 ÁGUAS, INCLUSO IÇAMENTO. AF_07/2019 | M2 | 814.91 | 0.2835 | 255.18 | 327.52 | 266899.32 | 1
100773 | SINAPI | 23.1 | ESTRUTURA TRELIÇADA DE COBERTURA, TIPO ARCO, COM LIGAÇÕES SOLDADAS, INCLUSOS PERFIS METÁLICOS, CHAPAS METÁLICAS, MÃO DE OBRA E TRANSPORTE COM GUINDASTE - FORNECIMENTO E INSTALAÇÃO. AF_01/2020_P | KG | 11873.9 | 0.2835 | 17.19 | 22.06 | 261938.23 | 2
9 | SORRISO | 9.1.1 | ESTRUTURA METÁLICA PARA COBERTURA, EM PERFIL ''U'' EM AÇO LAMINADO - FORNECIMENTO E INSTALAÇÃO | KG | 5626.54 | 0.2835 | 19.5 | 25.02 | 140776.03 | 3
94213 | SINAPI | 23.3 | TELHAMENTO COM TELHA DE AÇO/ALUMÍNIO E = 0,5 MM, COM ATÉ 2 ÁGUAS, INCLUSO IÇAMENTO. AF_07/2019 | M2 | 1045.59 | 0.2835 | 89.47 | 114.83 | 120065.09 | 4
2 | SORRISO | 2.1 | ADMINISTRAÇÃO LOCAL DA OBRA | UN | 1 | 0.2835 | 91732.6 | 117738.79 | 117738.79 | 5
92720 | SINAPI | 5.1.5 | CONCRETAGEM DE PILARES, FCK = 25 MPA, COM USO DE BOMBA EM EDIFICAÇÃO COM SEÇÃO MÉDIA DE PILARES MENOR OU IGUAL A 0,25 M² - LANÇAMENTO, ADENSAMENTO E ACABAMENTO. | M3 | 122.98 | 0.2835 | 555.23 | 712.63 | 87639.23 | 6
87485 | SINAPI | 7.1.1 | ALVENARIA DE VEDAÇÃO DE BLOCOS CERÂMICOS FURADOS NA VERTICAL DE 14X19X39CM (ESPESSURA 14CM) DE PAREDES COM ÁREA LÍQUIDA MAIOR OU IGUAL A 6M² COM VÃOS E ARGAMASSA DE ASSENTAMENTO COM PREPARO EM BETONEIRA. AF_06/2014 | M2 | 740.14 | 0.2835 | 74.19 | 95.22 | 70476.13 | 7
87775 | SINAPI | 8.1.4 | EMBOÇO OU MASSA ÚNICA EM ARGAMASSA TRAÇO 1:2:8, PREPARO MECÂNICO COM BETONEIRA 400 L, APLICADA MANUALMENTE EM PANOS DE FACHADA COM PRESENÇA DE VÃOS, ESPESSURA DE 25 MM. AF_06/2014 | M2 | 1058.84 | 0.2835 | 40.28 | 51.69 | 54731.43 | 8
92411 | SINAPI | 5.2.1 | MONTAGEM E DESMONTAGEM DE FÔRMA DE PILARES RETANGULARES E ESTRUTURAS SIMILARES COM ÁREA MÉDIA DAS SEÇÕES MAIOR QUE 0,25 M2, PÉ-DIREITO SIMPLES, EM MADEIRA SERRADA, 2 UTILIZAÇÃO. AF_12/2015 | M2 | 330.91 | 0.2835 | 113.25 | 145.35 | 48097.76 | 9
96532 | SINAPI | 22.1 | FABRICAÇÃO, MONTAGEM E DESMONTAGEM DE FÔRMA PARA SAPATA, EM MADEIRA SERRADA, E=25 MM, 2 UTILIZAÇÕES. AF_06/2017 | M2 | 256.76 | 0.2835 | 134.43 | 172.54 | 44301.37 | 10
12 | SORRISO | 10.1.3 | PORTA DE ABRIR DE FERRO EM CHAPA LISA Nº 18, COM REQUADROS EM METALON 5X5CM, REVESTIMENTO RESISTENTE A IMPACTOS, COM FECHADURA TARGETA LIVRE/OCUPADO, DOBRADIÇA DE FERRO, INCLUSIVE PINTURA ESMALTE FOSCO - CONFORME DETALHE P3 - 80X160 CM | UN | 15 | 0.2835 | 2221.88 | 2851.78 | 42776.7 | 11
96486 | SINAPI | 8.2.1 | FORRO DE PVC, LISO, PARA AMBIENTES COMERCIAIS, INCLUSIVE ESTRUTURA DE FIXAÇÃO. AF_05/2017_P | M2 | 530.26 | 0.2835 | 61.77 | 79.28 | 42039.01 | 12
65 | SORRISO | 13.2.1 | CAIXA DÁGUA TIPO :TAÇA METÁLICA 15.000L | UN | 1 | 0.2835 | 28950 | 37157.32 | 37157.32 | 13
51 | SORRISO | 22.2 | CONCRETAGEM DE SAPATAS, FCK 25 MPA, COM USO DE BOMBA  LANÇAMENTO, ADENSAMENTO E ACABAMENTO. AF_11/2016 | M3 | 50.23 | 0.2835 | 573.35 | 735.89 | 36963.75 | 14
8 | SINAPI | 11.1.3 | CONCRETAGEM DE PISO OU SOBRE SOLO, FCK 25 MPA, PARA ESPESSURA ATÉ 10 CM - LANÇAMENTO, ADENSAMENTO E ACABAMENTO. AF_09/2017 | M3 | 49.14 | 0.2835 | 576.36 | 739.75 | 36351.31 | 15
96533 | SINAPI | 4.1.8 | FABRICAÇÃO, MONTAGEM E DESMONTAGEM DE FÔRMA PARA VIGA BALDRAME, EM MADEIRA SERRADA, E=25 MM, 2 UTILIZAÇÕES. AF_06/2017 | M2 | 406.33 | 0.2835 | 67.72 | 86.91 | 35314.14 | 16
51 | SINAPI | 21.3 | CONCRETAGEM DE SAPATAS, FCK 25 MPA, COM USO DE BOMBA  LANÇAMENTO, ADENSAMENTO E ACABAMENTO. AF_11/2016 | M3 | 47.04 | 0.2835 | 573.35 | 735.89 | 34616.26 | 17
92367 | SINAPI | 32.4.1.4 | TUBO DE AÇO GALVANIZADO COM COSTURA, CLASSE MÉDIA, DN 65 (2 1/2"), CONEXÃO ROSQUEADA, INSTALADO EM REDE DE ALIMENTAÇÃO PARA HIDRANTE - FORNECIMENTO E INSTALAÇÃO. AF_12/2015 | M | 210 | 0.2835 | 122.52 | 157.25 | 33022.5 | 18
101752 | SINAPI | 11.2.1 | PISO EM GRANILITE, MARMORITE OU GRANITINA EM AMBIENTES INTERNOS. AF_09/2020 | M2 | 669.43 | 0.2835 | 35.06 | 44.99 | 30117.65 | 19
96548 | SINAPI | 22.6 | ARMAÇÃO DE BLOCO, VIGA BALDRAME OU SAPATA UTILIZANDO AÇO CA-50 DE 16 MM - MONTAGEM. AF_06/2017 | KG | 1702.17 | 0.2835 | 13.55 | 17.39 | 29600.73 | 20
94573 | SORRISO | 10.2.1 | JANELA DE ALUMÍNIO DE CORRER COM 4 FOLHAS PARA VIDROS, COM VIDROS, BATENTE, ACABAMENTO COM ACETATO OU BRILHANTE E FERRAGENS. EXCLUSIVE ALIZAR E CONTRAMARCO. FORNECIMENTO E INSTALAÇÃO. AF_12/2019 CONFORME PROJETO J1 E J2-E. | M2 | 38.4 | 0.2835 | 573.49 | 736.07 | 28265.08 | 21
97088 | SINAPI | 11.1.4 | ARMAÇÃO PARA EXECUÇÃO DE RADIER, COM USO DE TELA Q-92. AF_09/2017 | KG | 1038.96 | 0.2835 | 20.35 | 26.11 | 27127.24 | 22
5 | SORRISO | 4.1.5 | ESTACA ESCAVADA MECANICAMENTE, SEM FLUIDO ESTABILIZANTE, COM 30CM DE DIÂMETRO, CONCRETO LANÇADO POR CAMINHÃO BETONEIRA. | M | 400 | 0.2835 | 52.55 | 67.44 | 26976 | 23
6 | SORRISO | 4.1.14 | CONCRETAGEM DE VIGAS BALDRAMES, FCK 25 MPA, COM USO DE BOMBA  LANÇAMENTO, ADENSAMENTO E ACABAMENTO. | M3 | 36.29 | 0.2835 | 568.23 | 729.32 | 26467.02 | 24
96977 | SINAPI | 31.3 | CORDOALHA DE COBRE NU 50 MM², ENTERRADA, SEM ISOLADOR - FORNECIMENTO E INSTALAÇÃO. AF_12/2017 | M | 486.55 | 0.2835 | 36.87 | 47.32 | 23023.54 | 25
98459 | SINAPI | 1.4.3 | TAPUME COM TELHA METÁLICA. AF_05/2018 (h=1,80m) | M2 | 216 | 0.2835 | 80.45 | 103.25 | 22302 | 26
95577 | SINAPI | 4.1.7 | MONTAGEM DE ARMADURA LONGITUDINAL/TRANSVERSAL DE ESTACAS DE SEÇÃO CIRCULAR, DIÂMETRO = 10,0 MM. AF_11/2016 | KG | 1071.12 | 0.2835 | 15.69 | 20.13 | 21561.64 | 27
61 | SORRISO | 13.2.5 | CASA DE BOMBA (1,5X1,5)M, EM ALVENARIA E CONCRETO | UN | 1 | 0.2835 | 16496.39 | 21173.11 | 21173.11 | 28
91338 | SINAPI | 10.1.2 | PORTA DE ALUMÍNIO DE ABRIR COM LAMBRI, COM GUARNIÇÃO, FIXAÇÃO COM PARAFUSOS - FORNECIMENTO E INSTALAÇÃO. AF_12/2019 (P2 CONFORME PROJETO) | M2 | 16.8 | 0.2835 | 962.64 | 1235.54 | 20757.07 | 29
50 | SORRISO | 21.4 | ARMACAO EM TELA DE ACO SOLDADA NERVURADA Q-92, ACO CA-60, 4,2MM, MALHA 15X15CM | M2 | 806.4 | 0.2835 | 18.81 | 24.14 | 19466.49 | 30
74244/001 | SINAPI | 29.4 | ALAMBRADO PARA QUADRA POLIESPORTIVA, ESTRUTURADO POR TUBOS DE ACO GALVANIZADO, COM COSTURA, DIN 2440, DIAMETRO 2", COM TELA DE ARAME GALVANIZADO, FIO 14 BWG E MALHA QUADRADA 5X5CM | M2 | 95.04 | 0.2835 | 158.87 | 203.9 | 19378.65 | 31
92720 | SINAPI | 5.2.7 | CONCRETAGEM DE PILARES, FCK = 25 MPA, COM USO DE BOMBA EM EDIFICAÇÃO COM SEÇÃO MÉDIA DE PILARES MENOR OU IGUAL A 0,25 M² - LANÇAMENTO, ADENSAMENTO E ACABAMENTO. | M3 | 25.81 | 0.2835 | 555.23 | 712.63 | 18392.98 | 32
96546 | SINAPI | 4.1.12 | ARMAÇÃO DE BLOCO, VIGA BALDRAME E SAPATA UTILIZANDO AÇO CA-50 DE 10 MM - MONTAGEM. AF_06/2017 | KG | 842.8 | 0.2835 | 16.47 | 21.13 | 17808.36 | 33
92990 | SINAP | 14.2.4 | CABO DE COBRE FLEXÍVEL ISOLADO, 70 MM², ANTI-CHAMA 0,6/1,0 KV, PARA DISTRIBUIÇÃO - FORNECIMENTO E INSTALAÇÃO. AF_12/2015 | M | 180.2 | 0.2835 | 70.68 | 90.71 | 16345.94 | 34
93393 | SINAPI | 8.1.2 | REVESTIMENTO CERÂMICO PARA PAREDES INTERNAS COM PLACAS TIPO ESMALTADA PADRÃO POPULAR DE DIMENSÕES 20X20 CM APLICADAS EM AMBIENTES DE ÁREA MAIOR QUE 5 M2 NA ALTURA INTEIRA DAS PAREDES. AF_06/2014 | M2 | 378.59 | 0.2835 | 33.32 | 42.76 | 16188.5 | 35
99861 | SINAPI | 10.3.1 | GRADIL EM FERRO FIXADO EM VÃOS DE JANELAS, FORMADO POR BARRAS CHATAS DE 25X4,8 MM. AF_04/2019 | M2 | 25.6 | 0.2835 | 476.86 | 612.04 | 15668.22 | 36
53 | SORRISO | 26.3 | GRELHA DE FERRO, LARG+32CM, COM VERGALHÕES 5/8'', ESPAÇAMENTO=4CM, COM REQUADRO EM BARRA CHATA DE FERRO2''X5/16''. | M | 40.48 | 0.2835 | 289.24 | 371.23 | 15027.39 | 37
87527 | SINAPI | 8.1.1 | EMBOÇO, PARA RECEBIMENTO DE CERÂMICA, EM ARGAMASSA TRAÇO 1:2:8, PREPARO MECÂNICO COM BETONEIRA 400L, APLICADO MANUALMENTE EM FACES INTERNAS DE PAREDES, PARA AMBIENTE COM ÁREA MENOR QUE 5M2, ESPESSURA DE 20MM, COM EXECUÇÃO DE TALISCAS. AF_06/2014 | M2 | 378.59 | 0.2835 | 28 | 35.93 | 13602.73 | 38
10 | SORRISO | 9.1.2 | PINTURA ESMALTE FOSCO, DUAS DEMAOS, SOBRE SUPERFICIE METÁLICA, INCLUSO UMA DEMAO DE FUNDO ANTICORROSIVO. UTILIZACAO DE REVOLVER ( AR-COMPRIMIDO). | M2 | 637.26 | 0.2835 | 15.49 | 19.88 | 12668.72 | 39
95750 | SINAPI | 32.3.8 | ELETRODUTO DE AÇO GALVANIZADO, CLASSE LEVE, DN 25 MM (1), APARENTE, INSTALADO EM PAREDE - FORNECIMENTO E INSTALAÇÃO. AF_11/2016_P | M | 370 | 0.2835 | 24.92 | 31.98 | 11832.6 | 40
87905 | SINAPI | 8.1.3 | CHAPISCO APLICADO EM ALVENARIA (COM PRESENÇA DE VÃOS) E ESTRUTURAS DE CONCRETO DE FACHADA, COM COLHER DE PEDREIRO. ARGAMASSA TRAÇO 1:3 COM PREPARO EM BETONEIRA 400L. AF_06/2014 | M2 | 1480.28 | 0.2835 | 6.12 | 7.85 | 11620.19 | 41
92778 | SINAPI | 5.2.5 | ARMAÇÃO DE PILAR OU VIGA DE UMA ESTRUTURA CONVENCIONAL DE CONCRETO ARMADO EM UMA EDIFICAÇÃO TÉRREA OU SOBRADO UTILIZANDO AÇO CA-50 DE 10,0 MM - MONTAGEM. AF_12/2015 | KG | 539.5 | 0.2835 | 16.42 | 21.07 | 11367.26 | 42
74245/1 | SINAPI | 25.4 | PINTURA ACRILICA EM PISO CIMENTADO DUAS DEMAOS (PANTONE 2758C) | M2 | 687.8 | 0.2835 | 12.43 | 15.95 | 10970.41 | 43
96532 | SINAPI | 4.1.1 | FABRICAÇÃO, MONTAGEM E DESMONTAGEM DE FÔRMA PARA SAPATA, EM MADEIRA SERRADA, E=25MM, 2 UTILIZAÇÕES. AF_06/2017 | M2 | 59.4 | 0.2835 | 134.43 | 172.54 | 10248.87 | 44
96546 | SINAPI | 22.4 | ARMAÇÃO DE BLOCO, VIGA BALDRAME OU SAPATA UTILIZANDO AÇO CA-50 DE 10 MM - MONTAGEM. AF_06/2017 | KG | 484.9 | 0.2835 | 16.47 | 21.13 | 10245.93 | 45
96135 | SINAPI | 12.2.2 | APLICAÇÃO MANUAL DE MASSA ACRÍLICA EM PAREDES EXTERNAS DE CASAS, DUAS DEMÃOS. AF_05/2017 | M2 | 391.64 | 0.2835 | 20.04 | 25.72 | 10072.98 | 46
88487 | SINAPI | 12.1.3 | APLICAÇÃO MANUAL DE PINTURA COM TINTA LÁTEX PVA EM PAREDES, DUAS DEMÃOS. AF_06/2014 | M2 | 667.2 | 0.2835 | 11.44 | 14.68 | 9794.49 | 47
39 | SORRISO | 14.6.1 | LUMINARIA SOBREPOR 2X18W LED | UN | 79 | 0.2835 | 95.87 | 123.04 | 9720.16 | 48
23 | SORRISO | 31.9 | TERMINAL AEREO EM ACO GALVANIZADO COM BASE DE FIXACAO H = 30CM | UN | 262 | 0.2835 | 28.78 | 36.93 | 9675.66 | 49
96543 | SINAPI | 4.1.9 | ARMAÇÃO DE BLOCO, VIGA BALDRAME E SAPATA UTILIZANDO AÇO CA-60 DE 5 MM - MONTAGEM. AF_06/2017 | KG | 393.4 | 0.2835 | 19.11 | 24.52 | 9646.16 | 50
88497 | SINAPI | 12.1.2 | APLICAÇÃO E LIXAMENTO DE MASSA LÁTEX EM PAREDES, DUAS DEMÃOS. AF_06/2014 | M2 | 667.2 | 0.2835 | 11.13 | 14.28 | 9527.61 | 51
91926 | SINAPI | 14.2.5 | CABO DE COBRE FLEXÍVEL ISOLADO, 2,5 MM², ANTI-CHAMA 450/750 V, PARA CIRCUITOS TERMINAIS - FORNECIMENTO E INSTALAÇÃO. AF_12/2015 | M | 1997.9 | 0.2835 | 3.65 | 4.68 | 9350.17 | 52
24 | SORRISO | 31.10 | BARRA CHATA DE ALUMÍNIO 7/8" X 1/8" - FORNECIMENTO E INSTALAÇÃO. | M | 1185 | 0.2835 | 6.11 | 7.84 | 9290.4 | 53
92778 | SINAPI | 5.1.3 | ARMAÇÃO DE PILAR OU VIGA DE UMA ESTRUTURA CONVENCIONAL DE CONCRETO ARMADO EM UMA EDIFÍCAÇÃO TÉRREA OU SOBRADO UTILIZANDO AÇO CA-50 DE 10.0 MM - MONTAGEM. | KG | 434.8 | 0.2835 | 16.42 | 21.07 | 9161.23 | 54
101912 | SINAPI | 32.4.1.1 | ABRIGO PARA HIDRANTE, 75X45X17CM, COM REGISTRO GLOBO ANGULAR 45 GRAUS 2 1/2", ADAPTADOR STORZ 2 1/2", MANGUEIRA DE INCÊNDIO 15M 2 1/2" E ESGUICHO EM LATÃO 2 1/2" - FORNECIMENTO E INSTALAÇÃO. AF_10/2020 | UN | 6 | 0.2835 | 1176.3 | 1509.78 | 9058.68 | 55
88489 | SINAPI | 12.2.3 | APLICAÇÃO MANUAL DE PINTURA COM TINTA LÁTEX ACRÍLICA EM PAREDES, DUAS DEMÃOS. AF_06/2014 | M2 | 590.86 | 0.2835 | 11.44 | 14.68 | 8673.82 | 56
91927 | SINAPI | 32.3.6 | CABO DE COBRE FLEXÍVEL ISOLADO, 2,5 MM², ANTI-CHAMA 0,6/1,0 KV, PARA CIRCUITOS TERMINAIS - FORNECIMENTO E INSTALAÇÃO. AF_12/2015 | M | 1250 | 0.2835 | 4.94 | 6.34 | 7925 | 57
46 | SORRISO | 20.8 | EXECUÇÃO DE SONDAGEM À PERCUSSÃO SPT | UN | 3 | 0.2835 | 2000 | 2567 | 7701 | 58
42 | SORRISO | 1.4.1 | LOCACAO DE CONTAINER 2,30 X 6,00 M, ALT. 2,50 M, COM 1 SANITARIO, PARA ESCRITORIO, COMPLETO, SEM DIVISORIAS INTERNAS | MÊS | 10 | 0.2835 | 585 | 750.84 | 7508.4 | 59
4 | SORRISO | 4.1.2 | CONCRETAGEM DE BLOCOS, FCK 25 MPA, COM USO DE BOMBA  LANÇAMENTO, ADENSAMENTO E ACABAMENTO. | M3 | 9.91 | 0.2835 | 573.35 | 735.89 | 7292.66 | 60
56 | SORRISO | 29.1 | TABELA DE BASQUETE COM ARO, CESTA, MADEIRA PINTADA E SUPORTE EM CONCRETO ARMADO FCK = 15MPA, INCLUSIVE FORMA, ARMAÇÃO, LANÇAMENTO, DESFORMA. | CJ | 1 | 0.2835 | 5604 | 7192.73 | 7192.73 | 61
95584 | SINAPI | 4.1.6 | MONTAGEM DE ARMADURA TRANSVERSAL DE ESTACAS DE SEÇÃO CIRCULAR, DIÂMETRO = 6,3 MM. AF_11/2016 | KG | 322.79 | 0.2835 | 17.11 | 21.96 | 7088.46 | 62
18 | SORRISO | 16.2 | FORNECIMENTO E INSTALAÇÃO DE PISO PODOTÁTIL, EM CONCRETO, 25x25CM, DIRECIONAL/ALERTA | M2 | 21.37 | 0.2835 | 254.38 | 326.49 | 6977.09 | 63
92775 | SINAPI | 5.2.2 | ARMAÇÃO DE PILAR OU VIGA DE UMA ESTRUTURA CONVENCIONAL DE CONCRETO ARMADO EM UMA EDIFICAÇÃO TÉRREA OU SOBRADO UTILIZANDO AÇO CA-60 DE 5,0 MM - MONTAGEM. AF_12/2015 | KG | 293.4 | 0.2835 | 18.5 | 23.74 | 6965.31 | 64
94993 | SINAPI | 26.8 | EXECUÇÃO DE PASSEIO (CALÇADA) OU PISO DE CONCRETO COM CONCRETO MOLDADO IN LOCO, USINADO, ACABAMENTO CONVENCIONAL, ESPESSURA 6 CM, ARMADO. AF_07/2016 | M2 | 65.12 | 0.2835 | 82.25 | 105.56 | 6874.06 | 65
96547 | SINAPI | 4.1.13 | ARMAÇÃO DE BLOCO, VIGA BALDRAME E SAPATA UTILIZANDO AÇO CA-50 DE 12.5 MM - MONTAGEM. AF_06/2017 | KG | 373.8 | 0.2835 | 14.04 | 18.02 | 6735.87 | 66
89173 | SINAPI | 24.5 | (COMPOSIÇÃO REPRESENTATIVA) DO SERVIÇO DE EMBOÇO/MASSA ÚNICA, APLICADO MANUALMENTE, TRAÇO 1:2:8, EM BETONEIRA DE 400L, PAREDES INTERNAS, COM EXECUÇÃO DE TALISCAS, EDIFICAÇÃO HABITACIONAL UNIFAMILIAR (CASAS) E EDIFICAÇÃO PÚBLICA PADRÃO. AF_12/2014 | M2 | 204.4 | 0.2835 | 25.62 | 32.88 | 6720.67 | 67
93187 | SINAPI | 7.1.2 | VERGA MOLDADA IN LOCO EM CONCRETO PARA JANELAS COM MAIS DE 1,5 M DE VÃO. AF_03/2016 | m | 73.2 | 0.2835 | 67.42 | 86.53 | 6333.99 | 68
99059 | SINAPI | 1.3 | LOCACAO CONVENCIONAL DE OBRA, UTILIZANDO GABARITO DE TÁBUAS CORRIDAS PONTALETADAS A CADA 2,00M - 2 UTILIZAÇÕES. AF_10/2018 (Perímetro das edificações) | M | 135.4 | 0.2835 | 36.12 | 46.36 | 6277.14 | 69
96977 | SINAPI | 28.3 | CORDOALHA DE COBRE NU 50 MM², ENTERRADA, SEM ISOLADOR - FORNECIMENTO E INSTALAÇÃO. AF_12/2017 | M | 130 | 0.2835 | 36.87 | 47.32 | 6151.6 | 70
97903 | SINAPI | 13.5.2 | CAIXA ENTERRADA HIDRÁULICA RETANGULAR EM ALVENARIA COM TIJOLOS CERÂMICOS MACIÇOS, DIMENSÕES INTERNAS: 0,8X0,8X0,6 M PARA REDE DE ESGOTO. AF_05/2018 | UN | 7 | 0.2835 | 678.86 | 871.31 | 6099.17 | 71
92779 | SINAPI | 5.2.6 | ARMAÇÃO DE PILAR OU VIGA DE UMA ESTRUTURA CONVENCIONAL DE CONCRETO ARMADO EM UMA EDIFICAÇÃO TÉRREA OU SOBRADO UTILIZANDO AÇO CA-50 DE 12,5 MM - MONTAGEM. AF_12/2015 | KG | 337.9 | 0.2835 | 13.94 | 17.89 | 6045.03 | 72
96985 | SINAPI | 31.5 | HASTE DE ATERRAMENTO 5/8 PARA SPDA - FORNECIMENTO E INSTALAÇÃO. AF_12/2017 | UN | 95 | 0.2835 | 48.76 | 62.58 | 5945.1 | 73
58 | SORRISO | 29.2 | CONJUNTO PARA FUTSAL COM TRAVES OFICIAIS DE 3,00 X 2,00 M EM TUBO DE ACO GALVANIZADO 3" COM REQUADRO EM TUBO DE 1", PINTURA EM PRIMER COM TINTA ESMALTE SINTETICO E REDES DE POLIETILENO FIO 4 MM - FORNECIMENTO E FIXAÇÃO | CJ | 1 | 0.2835 | 4613.83 | 5921.85 | 5921.85 | 74
96977 | SINAPI | 15.3 | CORDOALHA DE COBRE NU 50 MM², ENTERRADA, SEM ISOLADOR - FORNECIMENTO E INSTALAÇÃO. AF_12/2017 | M | 124 | 0.2835 | 36.87 | 47.32 | 5867.68 | 75
43 | SORRISO | 1.4.2 | LOCACAO DE CONTAINER 2,30 X 6,00 M, ALT. 2,50 M, PARA ESCRITORIO, SEM DIVISORIAS INTERNAS E SEM SANITARIO | MÊS | 10 | 0.2835 | 457.03 | 586.59 | 5865.9 | 76
52 | SORRISO | 23.2 | PINTURA ESMALTE FOSCO, DUAS DEMAOS, SOBRE SUPERFICIE METALICA, INCLUSO UMA DEMAO DE FUNDO ANTICORROSIVO. UTILIZACAO DE REVOLVER ( AR-COMPRIMIDO). | M2 | 274.81 | 0.2835 | 16.46 | 21.12 | 5803.98 | 77
91338 | SINAPI | 10.1.1 | PORTA DE ALUMÍNIO DE ABRIR COM LAMBRI, COM GUARNIÇÃO, FIXAÇÃO COM PARAFUSOS - FORNECIMENTO E INSTALAÇÃO. AF_12/2019 (P1 CONFORME PROJETO) | M2 | 4.68 | 0.2835 | 962.64 | 1235.54 | 5782.32 | 78
93197 | SINAPI | 7.1.3 | CONTRAVERGA MOLDADA IN LOCO EM CONCRETO PARA VÃOS DE MAIS DE 1,5 M DE COMPRIMENTO. AF_03/2016 | m | 73.2 | 0.2835 | 61.2 | 78.55 | 5749.86 | 79
101965 | SINAPI | 10.2.4 | PEITORIL LINEAR EM GRANITO OU MÁRMORE, L = 15CM, COMPRIMENTO DE ATÉ 2M, ASSENTADO COM ARGAMASSA 1:6 COM ADITIVO. AF_11/2020 | M | 43.2 | 0.2835 | 102.79 | 131.93 | 5699.37 | 80
96622 | SINAPI | 11.1.1 | LASTRO COM MATERIAL GRANULAR, APLICAÇÃO EM PISOS OU RADIERS, ESPESSURA DE *5 CM*. AF_08/2017 | M3 | 35.1 | 0.2835 | 114.71 | 147.23 | 5167.77 | 81
7 | SORRISO | 6.1 | IMPERMEABILIZACAO DE ESTRUTURAS ENTERRADAS, COM TINTA ASFALTICA, DUAS DEMAOS | M2 | 406.33 | 0.2835 | 9.9 | 12.7 | 5160.39 | 82
48 | SORRISO | 21.1 | CAMADA DRENANTE COM BRITA NUM 2 | M3 | 33.6 | 0.2835 | 119.42 | 153.27 | 5149.87 | 83
87496 | SINAPI | 18.1 | ALVENARIA DE VEDAÇÃO DE BLOCOS CERÂMICOS FURADOS NA HORIZONTAL DE 9X19X19CM (ESPESSURA 9CM) DE PAREDES COM ÁREA LÍQUIDA MENOR QUE 6M² SEM VÃOS E ARGAMASSA DE ASSENTAMENTO COM PREPARO MANUAL. AF_06/2014 | M2 | 52.83 | 0.2835 | 73.51 | 94.35 | 4984.51 | 84
93358 | SINAPI | 31.1 | ESCAVAÇÃO MANUAL DE VALA COM PROFUNDIDADE MENOR OU IGUAL A 1,30 M. AF_03/2016 | M3 | 70 | 0.2835 | 55.46 | 71.18 | 4982.6 | 85
97600 | SINAPI | 27.5.2 | REFLETOR EM ALUMÍNIO, DE SUPORTE E ALÇA, COM 1 LÂMPADA VAPOR DE MERCÚRIO DE 125 W, COM REATOR ALTO FATOR DE POTÊNCIA - FORNECIMENTO E INSTALAÇÃO. AF_02/2020 | UN | 15 | 0.2835 | 256.99 | 329.84 | 4947.6 | 86
1 | SORRISO | 1.1 | PLACA DE OBRA (PARA CONSTRUCAO CIVIL) EM CHAPA GALVANIZADA *N. 22*, ADESIVADA, DE *2,0 X 1,125* M - FORNECIMENTO E INSTALAÇÃO | M2 | 12.5 | 0.2835 | 307.2 | 394.29 | 4928.62 | 87
96521 | SINAPI | 20.1 | ESCAVAÇÃO MECANIZADA PARA BLOCO DE COROAMENTO OU SAPATA, COM PREVISÃO DE FÔRMA, COM RETROESCAVADEIRA. AF_06/2017 | M3 | 123.47 | 0.2835 | 29.4 | 37.73 | 4658.52 | 88
87496 | SINAPI | 24.1 | ALVENARIA DE VEDAÇÃO DE BLOCOS CERÂMICOS FURADOS NA HORIZONTAL DE 9X19X19CM (ESPESSURA 9CM) DE PAREDES COM ÁREA LÍQUIDA MENOR QUE 6M² SEM VÃOS E ARGAMASSA DE ASSENTAMENTO COM PREPARO MANUAL. AF_06/2014 | M2 | 49.37 | 0.2835 | 73.51 | 94.35 | 4658.05 | 89
49 | SORRISO | 21.2 | FORNECIMENTO/INSTALACAO LONA PLASTICA PRETA, PARA IMPERMEABILIZACAO, ESPESSURA 150 MICRAS. | M2 | 672 | 0.2835 | 5.28 | 6.77 | 4549.44 | 90
63 | SORRISO | 13.2.4 | QUADRO DE COMANDO BOMBA RECALQUE D'AGUA TRIFASICA 1 CV | UN | 2 | 0.2835 | 1732.12 | 2223.17 | 4446.34 | 91
89580 | SINAPI | 26.2 | TUBO PVC, SÉRIE R, ÁGUA PLUVIAL, DN 150 MM, FORNECIDO E INSTALADO EM CONDUTORES VERTICAIS DE ÁGUAS PLUVIAIS. AF_12/2014 | M | 45 | 0.2835 | 76.36 | 98 | 4410 | 92
96543 | SINAPI | 4.1.3 | ARMAÇÃO DE BLOCO, VIGA BALDRAME E SAPATA UTILIZANDO AÇO CA-60 DE 5 MM - MONTAGEM. AF_06/2017 | KG | 179.7 | 0.2835 | 19.11 | 24.52 | 4406.24 | 93
96547 | SINAPI | 22.5 | ARMAÇÃO DE BLOCO, VIGA BALDRAME OU SAPATA UTILIZANDO AÇO CA-50 DE 12,5 MM - MONTAGEM. AF_06/2017 | KG | 239.5 | 0.2835 | 14.04 | 18.02 | 4315.79 | 94
62 | SORRISO | 13.2.3 | FORNECIMENTO E INSTALAÇÃO DE BOMBA TRIFÁSICA 5HP - 220/380V | UN | 1 | 0.2835 | 3320.56 | 4261.93 | 4261.93 | 95
35 | SORRISO | 32.4.1.7 | FORNECIMENTO E INSTALAÇÃO DE BOMBA TRIFÁSICA 5HP - 220/380V | UN | 1 | 0.2835 | 3320.56 | 4261.93 | 4261.93 | 96
92884 | SINAPI | 11.1.5 | ARMAÇÃO UTILIZANDO AÇO CA-25 DE 10,0 MM - MONTAGEM. AF_12/2015 | M2 | 196.81 | 0.2835 | 16.59 | 21.29 | 4190.08 | 97
91929 | SINAPI | 27.2.1 | CABO DE COBRE FLEXÍVEL ISOLADO, 4 MM², ANTI-CHAMA 0,6/1,0 KV, PARA DISTRIBUIÇÃO - FORNECIMENTO E INSTALAÇÃO. AF_12/2015 | M | 460 | 0.2835 | 6.98 | 8.95 | 4117 | 98
96973 | SINAPI | 15.4 | CORDOALHA DE COBRE NU 35 MM², NÃO ENTERRADA, COM ISOLADOR - FORNECIMENTO E INSTALAÇÃO. AF_12/2017 | M | 75 | 0.2835 | 42.69 | 54.79 | 4109.25 | 99
20 | SORRISO | 31.6 | SOLDA EXOTÉRMICA 115 CONEXÃO CABO-HASTE NA LATERAL, BITOLA DO CABO DE 50MM² PARA HASTE DE 5/8" | UN | 95 | 0.2835 | 33.62 | 43.15 | 4099.25 | 100
102181 | SINAPI | 10.2.2 | INSTALAÇÃO DE VIDRO TEMPERADO, E = 10 MM, ENCAIXADO EM PERFIL U. AF_01/2021_P (CONFORME J2) | M2 | 7.68 | 0.2835 | 413.85 | 531.17 | 4079.38 | 101
94319 | SINAPI | 19.2 | ATERRO MANUAL DE VALAS COM SOLO ARGILO-ARENOSO E COMPACTAÇÃO MECANIZADA. AF_05/2016 | M3 | 100 | 0.2835 | 31.53 | 40.46 | 4046 | 102
96545 | SINAPI | 22.3 | ARMAÇÃO DE BLOCO, VIGA BALDRAME OU SAPATA UTILIZANDO AÇO CA-50 DE 8 MM - MONTAGEM. AF_06/2017 | KG | 168.9 | 0.2835 | 18.15 | 23.29 | 3933.68 | 103
92775 | SINAPI | 5.1.2 | ARMAÇÃO DE PILAR OU VIGA DE UMA ESTRUTURA CONVENCIONAL DE CONCRETO ARMADO EM UMA EDIFICAÇÃO TÉRREA OU SOBRADO UTILIZANDO AÇO CA-60 DE 5,0 MM - MONTAGEM. AF_12/2015 | KG | 156.3 | 0.2835 | 19.14 | 24.56 | 3838.72 | 104
96121 | SINAPI | 8.2.2 | ACABAMENTOS PARA FORRO (RODA-FORRO EM PERFIL METÁLICO E PLÁSTICO). AF_05/2017 | M | 374.35 | 0.2835 | 7.83 | 10.04 | 3758.47 | 105
100651 | SINAPI | 30.3.14 | ESTACA HÉLICE CONTÍNUA, DIÂMETRO DE 30 CM, INCLUSO CONCRETO FCK=20MPA E ARMADURA MÍNIMA (EXCLUSIVE MOBILIZAÇÃO E DESMOBILIZAÇÃO). AF_12/2019 | M | 24 | 0.2835 | 120.97 | 155.26 | 3726.24 | 106
25 | SORRISO | 31.11 | PARAFUSO SEXTAVADO INOX 1/4" X 1" COM ARRUELA LISA ZINCADA | UN | 400 | 0.2835 | 7.11 | 9.12 | 3648 | 107
96973 | SINAPI | 28.4 | CORDOALHA DE COBRE NU 35 MM², NÃO ENTERRADA, COM ISOLADOR - FORNECIMENTO E INSTALAÇÃO. AF_12/2017 | M | 66 | 0.2835 | 42.69 | 54.79 | 3616.14 | 108
96521 | SINAPI | 3.2 | ESCAVAÇÃO MECANIZADA PARA BLOCO DE COROAMENTO OU SAPATA, COM PREVISÃO DE FÔRMA, COM RETROESCAVADEIRA. AF_06/2017 | M3 | 70.9 | 0.2835 | 39.4 | 50.56 | 3584.7 | 109
89714 | SINAPI | 13.5.18 | TUBO PVC, SERIE NORMAL, ESGOTO PREDIAL, DN 100 MM, FORNECIDO E INSTALADO EM RAMAL DE DESCARGA OU RAMAL DE ESGOTO SANITÁRIO. AF_12/2014 | M | 60 | 0.2835 | 44.67 | 57.33 | 3439.8 | 110
100743 | SINAPI | 25.6 | PINTURA COM TINTA ALQUÍDICA DE ACABAMENTO (ESMALTE SINTÉTICO BRILHANTE) PULVERIZADA SOBRE PERFIL METÁLICO EXECUTADO EM FÁBRICA (POR DEMÃO). AF_01/2020 | M2 | 372.57 | 0.2835 | 6.75 | 8.66 | 3226.45 | 111
96619 | SINAPI | 20.4 | LASTRO DE CONCRETO MAGRO, APLICADO EM BLOCOS DE COROAMENTO OU SAPATAS, ESPESSURA DE 5 CM. AF_08/2017 | M2 | 109.36 | 0.2835 | 22.74 | 29.18 | 3191.12 | 112
11 | SORRISO | 9.1.4 | CUMEEIRA METÁLICA EM CHAPA TRAPEZOIDAL GALVANIZADA E=0,05 mm, INCLUSIVE IÇAMENTO | M | 36.38 | 0.2835 | 68.32 | 87.68 | 3189.79 | 113
95796 | SINAPI | 32.3.13 | CONDULETE DE ALUMÍNIO, TIPO T, PARA ELETRODUTO DE AÇO GALVANIZADO DN 25 MM (1''), APARENTE - FORNECIMENTO E INSTALAÇÃO. AF_11/2016_P | UN | 84 | 0.2835 | 29.55 | 37.92 | 3185.28 | 114
91863 | SINAPI | 14.4.5 | ELETRODUTO RÍGIDO ROSCÁVEL, PVC, DN 25 MM (3/4"), PARA CIRCUITOS TERMINAIS, INSTALADO EM FORRO - FORNECIMENTO E INSTALAÇÃO. AF_12/2015 | M | 312.1 | 0.2835 | 7.84 | 10.06 | 3139.72 | 115
99635 | SINAPI | 13.1.6 | VÁLVULA DE DESCARGA METÁLICA, BASE 1 1/2 ", ACABAMENTO METALICO CROMADO - FORNECIMENTO E INSTALAÇÃO. AF_01/2019 | UN | 14 | 0.2835 | 168.84 | 216.7 | 3033.8 | 116
92390 | SINAPI | 32.4.1.5 | JOELHO 90 GRAUS, EM FERRO GALVANIZADO, DN 65 (2 1/2"), CONEXÃO ROSQUEADA, INSTALADO EM REDE DE ALIMENTAÇÃO PARA HIDRANTE - FORNECIMENTO E INSTALAÇÃO. AF_12/2015 | UN | 25 | 0.2835 | 90.45 | 116.09 | 2902.25 | 117
92777 | SINAPI | 5.2.4 | ARMAÇÃO DE PILAR OU VIGA DE UMA ESTRUTURA CONVENCIONAL DE CONCRETO ARMADO EM UMA EDIFICAÇÃO TÉRREA OU SOBRADO UTILIZANDO AÇO CA-50 DE 8,0 MM - MONTAGEM. AF_12/2015 | KG | 129.5 | 0.2835 | 17.4 | 22.33 | 2891.73 | 118
97919 | SINAPI | 20.7 | TRANSPORTE COM CAMINHÃO BASCULANTE DE 6 M3, EM VIA URBANA PAVIMENTADA, DMT ACIMA DE 30 KM (UNIDADE: TXKM). AF_01/2018 | TXKM | 4641.25 | 0.2835 | 0.49 | 0.62 | 2877.57 | 119
96545 | SINAPI | 4.1.4 | ARMAÇÃO DE BLOCO, VIGA BALDRAME OU SAPATA UTILIZANDO AÇO CA-50 DE 8 MM - MONTAGEM. AF_06/2017 | KG | 123.1 | 0.2835 | 18.15 | 23.29 | 2866.99 | 120
96995 | SINAPI | 3.5 | REATERRO MANUAL APILOADO COM SOQUETE. | M3 | 63.29 | 0.2835 | 33.62 | 43.15 | 2730.96 | 121
54 | SORRISO | 26.5 | CAIXA DE PASSAGEM 60X60X70 FUNDO BRITA COM TAMPA | UN | 5 | 0.2835 | 423.38 | 543.4 | 2717 | 122
87775 | SINAPI | 18.4 | EMBOÇO OU MASSA ÚNICA EM ARGAMASSA TRAÇO 1:2:8, PREPARO MECÂNICO COM BETONEIRA 400 L, APLICADA MANUALMENTE EM PANOS DE FACHADA COM PRESENÇA DE VÃOS, ESPESSURA DE 25 MM. AF_06/2014 | M2 | 51.88 | 0.2835 | 40.28 | 51.69 | 2681.67 | 123
96543 | SINAPI | 22.7 | ARMAÇÃO DE BLOCO, VIGA BALDRAME E SAPATA UTILIZANDO AÇO CA-60 DE 5 MM - MONTAGEM. AF_06/2017 | KG | 108.76 | 0.2835 | 19.11 | 24.52 | 2666.79 | 124
101909 | SINAPI | 35.1.1 | EXTINTOR DE INCÊNDIO PORTÁTIL COM CARGA DE PQS DE 6 KG, CLASSE BC - FORNECIMENTO E INSTALAÇÃO. | UN | 11 | 0.2835 | 180.22 | 231.31 | 2544.41 | 125
97902 | SINAPI | 13.5.1 | CAIXA ENTERRADA HIDRÁULICA RETANGULAR EM ALVENARIA COM TIJOLOS CERÂMICOS MACIÇOS, DIMENSÕES INTERNAS: 0,6X0,6X0,6 M PARA REDE DE ESGOTO. AF_05/2018 | UM | 4 | 0.2835 | 494.64 | 634.87 | 2539.48 | 126
96544 | SINAPI | 4.1.10 | ARMAÇÃO DE BLOCO, VIGA BALDRAME E SAPATA UTILIZANDO AÇO CA-50 DE 6.3 MM - MONTAGEM. AF_06/2017 | KG | 104.1 | 0.2835 | 18.76 | 24.07 | 2505.68 | 127
96545 | SINAPI | 4.1.11 | ARMAÇÃO DE BLOCO, VIGA BALDRAME E SAPATA UTILIZANDO AÇO CA-50 DE 8 MM - MONTAGEM. AF_06/2017 | KG | 106.2 | 0.2835 | 18.15 | 23.29 | 2473.39 | 128
101905 | SINAPI | 35.1.2 | EXTINTOR INCÊNDIO AGUA-PRESSURIZADA 10L INCL SUPORTE PAREDE CARGA COMPLETA FORNECIMENTO E COLOCACAO | UN | 12 | 0.2835 | 151.24 | 194.11 | 2329.32 | 129
100858 | SINAPI | 13.3.2 | MICTÓRIO SIFONADO LOUÇA BRANCA  PADRÃO MÉDIO  FORNECIMENTO E INSTALAÇÃO. AF_01/2020 | UN | 4 | 0.2835 | 438.69 | 563.05 | 2252.2 | 130
95470 | SINAPI | 13.3.5 | VASO SANITARIO SIFONADO CONVENCIONAL COM LOUÇA BRANCA, INCLUSO CONJUNTO DE LIGAÇÃO PARA BACIA SANITÁRIA AJUSTÁVEL - FORNECIMENTO E INSTALAÇÃO. AF_10/2016 | UN | 10 | 0.2835 | 173.08 | 222.14 | 2221.4 | 131
44 | SORRISO | 20.3 | PREPARO DE FUNDO DE VALA COM LARGURA MENOR QUE 1,5 M, EM LOCAL COM NÍVEL BAIXO DE INTERFERÊNCIA. AF_06/2016 | M2 | 420.7 | 0.2835 | 4.11 | 5.27 | 2217.08 | 132
92986 | SINAPI | 14.2.3 | CABO DE COBRE FLEXÍVEL ISOLADO, 35 MM², ANTI-CHAMA 0,6/1,0 KV, PARA DISTRIBUIÇÃO - FORNECIMENTO E INSTALAÇÃO. AF_12/2015 | M | 45.1 | 0.2835 | 36.44 | 46.77 | 2109.32 | 133
19 | SORRISO | 17.1 | LIMPEZA FINAL DA OBRA | M2 | 727.59 | 0.2835 | 2.2 | 2.82 | 2051.8 | 134
17 | SORRISO | 16.1 | MAPA TÁTIL EM ACRÍLICO MEDINDO 85X45CM, COM PEDESTAL EM AÇO GALVANIZADO COM PINTURA ELETROSTÁTICA | UN | 1 | 0.2835 | 1598.05 | 2051.09 | 2051.09 | 135
36 | SORRISO | 32.4.1.8 | FORNECIMENTO E INSTALAÇÃO DE QUADRO DE COMANDO PARA BOMBA 5HP | UN | 1 | 0.2835 | 1594.36 | 2046.36 | 2046.36 | 136
96619 | SINAPI | 3.4 | LASTRO DE CONCRETO MAGRO, APLICADO EM BLOCOS DE COROAMENTO OU SAPATAS, ESPESSURA DE 5 CM. AF_08/2017 (Sapatas e vigas baldrames) | M2 | 69.58 | 0.2835 | 22.74 | 29.18 | 2030.34 | 137
13 | SORRISO | 13.4.1 | LAVATÓRIO LOUÇA BRANCA COM COLUNA SUSPENSA INCLUSO SIFÃO TIPO GARRAFA EM PVC, VÁLVULA E ENGATE FLEXÍVEL 30CM EM PLÁSTICO E TORNEIRA COM SENSOR DE PRESENÇA PARA LAVATÓRIO PCD - FORNECIMENTO E INSTALAÇÃO | UN | 2 | 0.2835 | 790.78 | 1014.96 | 2029.92 | 138
93378 | SINAPI | 20.5 | REATERRO MECANIZADO DE VALA COM RETROESCAVADEIRA (CAPACIDADE DA CAÇAMBA DA RETRO: 0,26 M³ / POTÊNCIA: 88 HP), LARGURA ATÉ 0,8 M, PROFUNDIDADE ATÉ 1,5 M, COM SOLO DE 1ª CATEGORIA EM LOCAIS COM BAIXO NÍVEL DE INTERFERÊNCIA. AF_04/2016 | M3 | 105.31 | 0.2835 | 14.85 | 19.05 | 2006.15 | 139
94213 | SINAPI | 9.1.5 | TELHAMENTO COM TELHA DE AÇO/ALUMÍNIO E = 0,5 MM, COM ATÉ 2 ÁGUAS, INCLUSO IÇAMENTO. AF_07/2019 (FECHAMENTO LATERAL) | M2 | 18.19 | 0.2835 | 84.97 | 109.05 | 1983.61 | 140
97113 | SINAPI | 11.1.2 | APLICAÇÃO DE LONA PLÁSTICA PARA EXECUÇÃO DE PAVIMENTOS DE CONCRETO. AF_11/2017 | M2 | 702 | 0.2835 | 2.17 | 2.78 | 1951.56 | 141
92725 | SINAPI | 30.3.13 | CONCRETAGEM DE VIGAS E LAJES, FCK=20 MPA, PARA LAJES MACIÇAS OU NERVURADAS COM USO DE BOMBA EM EDIFICAÇÃO COM ÁREA MÉDIA DE LAJES MENOR OU IGUAL A 20 M² - LANÇAMENTO, ADENSAMENTO E ACABAMENTO. AF_12/2015 | M3 | 3 | 0.2835 | 497.74 | 638.84 | 1916.52 | 142
16 | SORRISO | 32.3.10 | ABRACADEIRA EM ACO PARA AMARRACAO DE ELETRODUTOS, TIPO D, COM 1" E CUNHA DE FIXACAO - FORNECIMENTO E INSTALAÇÃO | UN | 300 | 0.2835 | 4.86 | 6.23 | 1869 | 143
60 | SORRISO | 30.1 | LIMPEZA FINAL DA OBRA | M2 | 654.02 | 0.2835 | 2.2 | 2.82 | 1844.33 | 144
91844 | SINAPI | 14.4.1 | ELETRODUTO FLEXÍVEL CORRUGADO, PVC, DN 25 MM (3/4"), PARA CIRCUITOS TERMINAIS, INSTALADO EM LAJE - FORNECIMENTO E INSTALAÇÃO. AF_12/2015 | M | 312.1 | 0.2835 | 4.48 | 5.75 | 1794.57 | 145
93382 | SINAPI | 31.2 | REATERRO MANUAL DE VALAS COM COMPACTAÇÃO MECANIZADA. AF_04/2016 | M3 | 70 | 0.2835 | 19.8 | 25.41 | 1778.7 | 146
95472 | SINAPI | 13.4.4 | VASO SANITARIO SIFONADO CONVENCIONAL PARA PCD SEM FURO FRONTAL COM LOUÇA BRANCA SEM ASSENTO, INCLUSO CONJUNTO DE LIGAÇÃO PARA BACIA SANITÁRIA AJUSTÁVEL - FORNECIMENTO E INSTALAÇÃO. AF_10/2016 | UN | 2 | 0.2835 | 656.48 | 842.59 | 1685.18 | 147
3 | SORRISO | 3.1 | COMPACTACAO MECANICA, SEM CONTROLE DO GC (C/COMPACTADOR PLACA 400 KG) | M3 | 283.76 | 0.2835 | 4.59 | 5.89 | 1671.34 | 148
57 | SORRISO | 29.3 | TABELA DE BASQUETE, INCLUSO ARO E CESTA - MADEIRA PINTADA | CJ | 1 | 0.2835 | 1291.34 | 1657.43 | 1657.43 | 149
91871 | SINAPI | 27.4.3 | ELETRODUTO RÍGIDO ROSCÁVEL, PVC, DN 25 MM (3/4"), PARA CIRCUITOS TERMINAIS, INSTALADO EM PAREDE - FORNECIMENTO E INSTALAÇÃO. AF_12/2015 | M | 150 | 0.2835 | 8.39 | 10.76 | 1614 | 150
41 | SORRISO | 31.11 | TERMINAL DE COMPRESSAO 50MM² | UN | 97 | 0.2835 | 12.96 | 16.63 | 1613.11 | 151
87905 | SINAPI | 24.4 | CHAPISCO APLICADO EM ALVENARIA (COM PRESENÇA DE VÃOS) E ESTRUTURAS DE CONCRETO DE FACHADA, COM COLHER DE PEDREIRO. ARGAMASSA TRAÇO 1:3 COM PREPARO EM BETONEIRA 400L. AF_06/2014 | M2 | 204.4 | 0.2835 | 6.12 | 7.85 | 1604.54 | 152
91855 | SINAPI | 14.4.2 | ELETRODUTO FLEXÍVEL CORRUGADO REFORÇADO, PVC, DN 25 MM (3/4"), PARA CIRCUITOS TERMINAIS, INSTALADO EM PAREDE - FORNECIMENTO E INSTALAÇÃO. AF_12/2015 | M | 177 | 0.2835 | 6.96 | 8.93 | 1580.61 | 153
91926 | SINAPI | 27.2.2 | CABO DE COBRE FLEXÍVEL ISOLADO, 2,5 MM², ANTI-CHAMA 450/750 V, PARA CIRCUITOS TERMINAIS - FORNECIMENTO E INSTALAÇÃO. AF_12/2015 | M | 320 | 0.2835 | 3.65 | 4.68 | 1497.6 | 154
97886 | SINAPI | 13.6.5 | CAIXA ENTERRADA ELÉTRICA RETANGULAR, EM ALVENARIA COM TIJOLOS CERÂMICOS MACIÇOS, FUNDO COM BRITA, DIMENSÕES INTERNAS: 0,3X0,3X0,3 M. AF_05/2018 | UN | 8 | 0.2835 | 142.74 | 183.2 | 1465.6 | 155
97599 | SINAPI | 32.5.1 | LUMINARIA DE EMERGENCIA 30 LEDS, POTENCIA 2 W, BATERIA DE LITIO, AUTONOMIA DE 6 CR | UN | 50 | 0.2835 | 22.41 | 28.76 | 1438 | 156
26 | SORRISO | 32.3.11 | FIXAÇÃO UTILIZANDO PARAFUSO DE 4,80 X 50 MM EM ACO ZINCADO COM ROSCA SOBERBA, CABECA CHATA E FENDA PHILLIPS, INCLUSO BUCHA DE NYLON SEM ABA S8 - FORNECIMENTO E INSTALAÇÃO | UN | 300 | 0.2835 | 3.62 | 4.64 | 1392 | 157
91996 | SINAPI | 32.3.5 | TOMADA MÉDIA DE EMBUTIR (1 MÓDULO), 2P+T 10 A, INCLUINDO SUPORTE E PLACA - FORNECIMENTO E INSTALAÇÃO. AF_12/2015 | UN | 52 | 0.2835 | 20.83 | 26.73 | 1389.96 | 158
93358 | SINAPI | 28.1 | ESCAVAÇÃO MANUAL DE VALA COM PROFUNDIDADE MENOR OU IGUAL A 1,30 M. AF_03/2016 | M3 | 19.5 | 0.2835 | 55.46 | 71.18 | 1388.01 | 159
88485 | SINAPI | 12.1.1 | APLICAÇÃO DE FUNDO SELADOR ACRÍLICO EM PAREDES, UMA DEMÃO. AF_06/2014 | M2 | 667.2 | 0.2835 | 1.57 | 2.01 | 1341.07 | 160
42 | SORRISO | 18.5 | FORMA TABUA P/ CONCRETO EM FUNDACAO RADIER C/ REAPROVEITAMENTO 3X | M2 | 24.4 | 0.2835 | 42.63 | 54.71 | 1334.92 | 161
55 | SORRISO | 26.6 | CAIXA DE PASSAGEM 80X80X62 FUNDO BRITA COM TAMPA | UN | 2 | 0.2835 | 507.06 | 650.81 | 1301.62 | 162
92793 | SINAPI | 24.3 | CORTE E DOBRA DE AÇO CA-50, DIÂMETRO DE 8,0 MM, UTILIZADO EM ESTRUTURAS DIVERSAS, EXCETO LAJES. AF_12/2015 | KG | 66.36 | 0.2835 | 15.03 | 19.29 | 1280.08 | 163
28 | SORRISO | 32.2.1 | FORNECIMENTO E INSTALAÇÃO DE PLACA DE SINALIZAÇÃO INDICATIVA, SAÍDA DE EMERGÊNCIA, SAÍDA LATERAL ESQUERDA/DIREITA/SAÍDA EM FRENTE | UN | 68 | 0.2835 | 14.36 | 18.43 | 1253.24 | 164
96985 | SINAPI | 28.5 | HASTE DE ATERRAMENTO 5/8 PARA SPDA - FORNECIMENTO E INSTALAÇÃO. AF_12/2017 | UN | 20 | 0.2835 | 48.76 | 62.58 | 1251.6 | 165
89451 | SINAPI | 13.1.25 | TUBO, PVC, SOLDÁVEL, DN 75MM, INSTALADO EM PRUMADA DE ÁGUA - FORNECIMENTO E INSTALAÇÃO. AF_12/2014 | M | 23 | 0.2835 | 42.31 | 54.3 | 1248.9 | 166
93188 | SINAPI | 7.1.4 | VERGA MOLDADA IN LOCO EM CONCRETO PARA PORTAS COM ATÉ 1,5 M DE VÃO. AF_03/2016 | m | 17.7 | 0.2835 | 54.68 | 70.18 | 1242.18 | 167
86901 | SINAPI | 13.3.3 | CUBA DE EMBUTIR OVAL EM LOUÇA BRANCA, 35 X 50CM OU EQUIVALENTE - FORNECIMENTO E INSTALAÇÃO. AF_01/2019 | UN | 8 | 0.2835 | 114.7 | 147.21 | 1177.68 | 168
38 | SORRISO | 32.5.2 | LUMINARIA DE EMERGENCIA AUTÔNOMA COM 2 FAROIS | UN | 4 | 0.2835 | 225.79 | 289.8 | 1159.2 | 169
92642 | SINAPI | 32.4.1.6 | TÊ, EM FERRO GALVANIZADO, CONEXÃO ROSQUEADA, DN 65 (2 1/2"), INSTALADO EM REDE DE ALIMENTAÇÃO PARA HIDRANTE - FORNECIMENTO E INSTALAÇÃO. AF_12/2015 | UN | 7 | 0.2835 | 123.69 | 158.75 | 1111.25 | 170
72815 | SINAPI | 25.3 | APLICACAO DE TINTA A BASE DE EPOXI SOBRE PISO | M2 | 19.75 | 0.2835 | 42.91 | 55.07 | 1087.63 | 171
96525 | SINAPI | 20.2 | ESCAVAÇÃO MECANIZADA PARA VIGA BALDRAME, COM PREVISÃO DE FÔRMA, COM MINI-ESCAVADEIRA. AF_06/2017 | M3 | 32.07 | 0.2835 | 26.13 | 33.53 | 1075.3 | 172
94342 | SINAPI | 18.6 | ATERRO MANUAL DE VALAS COM AREIA PARA ATERRO E COMPACTAÇÃO MECANIZADA. AF_05/2016 | M3 | 8.63 | 0.2835 | 91.51 | 117.45 | 1013.59 | 173
93661 | SINAPI | 14.3.2 | DISJUNTOR BIPOLAR TIPO DIN, CORRENTE NOMINAL DE 16A - FORNECIMENTO E INSTALAÇÃO. AF_04/2016 | UN | 16 | 0.2835 | 49.13 | 63.05 | 1008.8 | 174
96985 | SINAPI | 15.6 | HASTE DE ATERRAMENTO 5/8 PARA SPDA - FORNECIMENTO E INSTALAÇÃO. AF_12/2017 | UN | 16 | 0.2835 | 48.76 | 62.58 | 1001.28 | 175
83463 | SINAPI | 14.1.1 | QUADRO DE DISTRIBUICAO DE ENERGIA EM CHAPA DE ACO GALVANIZADO, PARA 12 DISJUNTORES TERMOMAGNETICOS MONOPOLARES, COM BARRAMENTO TRIFASICO E NEUTRO - FORNECIMENTO E INSTALACAO | UN | 2 | 0.2835 | 377.65 | 484.71 | 969.42 | 176
94779 | SINAPI | 18.8 | (COMPOSIÇÃO REPRESENTATIVA) DO SERVIÇO DE CONTRAPISO EM ARGAMASSA TRAÇO 1:4 (CIM E AREIA), EM BETONEIRA 400 L, ESPESSURA 3 CM ÁREAS SECAS E 3 CM ÁREAS MOLHADAS, PARA EDIFICAÇÃO HABITACIONAL MULTIFAMILIAR (PRÉDIO). AF_11/2014 | M2 | 21.58 | 0.2835 | 34.47 | 44.24 | 954.69 | 177
43 | SORRISO | 19.1 | TRANSPORTE COM CAMINHÃO BASCULANTE 6 M3 EM RODOVIA PAVIMENTADA ( PARA DISTÂNCIAS SUPERIORES A 4 KM) | M3XKM | 600 | 0.2835 | 1.23 | 1.57 | 942 | 178
92411 | SINAPI | 5.1.1 | MONTAGEM E DESMONTAGEM DE FÔRMA DE PILARES RETANGULARES E ESTRUTURAS SIMILARES COM ÁREA MÉDIA DAS SEÇÕES MAIOR QUE 0,25 M2, PÉ-DIREITO SIMPLES, EM MADEIRA SERRADA, 2 UTILIZAÇÃO. AF_12/2015 | M2 | 6.42 | 0.2835 | 113.25 | 145.35 | 933.14 | 179
89712 | SINAPI | 13.5.17 | TUBO PVC, SERIE NORMAL, ESGOTO PREDIAL, DN 50 MM, FORNECIDO E INSTALADO EM RAMAL DE DESCARGA OU RAMAL DE ESGOTO SANITÁRIO. AF_12/2014 | M | 32 | 0.2835 | 22.69 | 29.12 | 931.84 | 180
97887 | SINAPI | 14.1.8 | CAIXA ENTERRADA ELÉTRICA RETANGULAR, EM ALVENARIA COM TIJOLOS CERÂMICOS MACIÇOS, FUNDO COM BRITA, DIMENSÕES INTERNAS: 0,4X0,4X0,4 M. AF_05/2018 | UN | 3 | 0.2835 | 226.18 | 290.3 | 870.9 | 181
91937 | SINAPI | 14.1.4 | CAIXA OCTOGONAL 3" X 3", PVC, INSTALADA EM LAJE - FORNECIMENTO E INSTALAÇÃO. AF_12/2015 | UN | 89 | 0.2835 | 7.47 | 9.58 | 852.62 | 182
74131/6 | SINAPI | 14.1.3 | QUADRO DE DISTRIBUICAO DE ENERGIA DE EMBUTIR, EM CHAPA METALICA, PARA 32 DISJUNTORES TERMOMAGNETICOS MONOPOLARES, COM BARRAMENTO TRIFASICO E NEUTRO, FORNECIMENTO E INSTALACAO | UN | 1 | 0.2835 | 633.35 | 812.9 | 812.9 | 183
37 | SORRISO | 32.4.1.9 | FORNECIMENTO E INSTALAÇÃO DE ACIONADOR MANUAL LIGA DESLIGA, BOTOEIRA, TIPO QUEBRA VIDRO, PARA ACIONAMENTO DA BOMBA DO HIDRANTE | UN | 7 | 0.2835 | 90.14 | 115.69 | 809.83 | 184
97592 | SINAPI | 27.5.1 | LUMINÁRIA TIPO PLAFON, DE SOBREPOR, COM 1 LÂMPADA LED DE 12/13 W, SEM REATOR - FORNECIMENTO E INSTALAÇÃO. AF_02/2020 | UN | 21 | 0.2835 | 29.45 | 37.79 | 793.59 | 185
93358 | SINAPI | 15.1 | ESCAVAÇÃO MANUAL DE VALA COM PROFUNDIDADE MENOR OU IGUAL A 1,30 M. AF_03/2016 | M3 | 11.13 | 0.2835 | 55.46 | 71.18 | 792.23 | 186
74245/1 | SINAPI | 25.2 | PINTURA ACRILICA EM PISO CIMENTADO DUAS DEMAOS (PANTONE 2758C) | M2 | 49.37 | 0.2835 | 12.43 | 15.95 | 787.45 | 187
74245/1 | SINAPI | 25.5 | PINTURA ACRILICA EM PISO CIMENTADO DUAS DEMAOS | M2 | 49.37 | 0.2835 | 12.43 | 15.95 | 787.45 | 188
88485 | SINAPI | 12.2.1 | APLICAÇÃO DE FUNDO SELADOR ACRÍLICO EM PAREDES, UMA DEMÃO. AF_06/2014 | M2 | 391.64 | 0.2835 | 1.57 | 2.01 | 787.19 | 189
91939 | SINAPI | 14.1.5 | CAIXA RETANGULAR 4" X 2" ALTA (2,00 M DO PISO), PVC, INSTALADA EM PAREDE - FORNECIMENTO E INSTALAÇÃO. AF_12/2015 | UN | 32 | 0.2835 | 18.79 | 24.11 | 771.52 | 190
48 | SORRISO | 26.4 | CAMADA DRENANTE COM BRITA NUM 2 | M3 | 4.96 | 0.2835 | 119.42 | 153.27 | 760.21 | 191
64 | SORRISO | 13.2.2 | CONCRETAGEM DE SAPATAS, FCK 25 MPA, COM USO DE BOMBA  LANÇAMENTO, ADENSAMENTO E ACABAMENTO. | M3 | 1 | 0.2835 | 573.35 | 735.89 | 735.89 | 192
92919 | SINAPI | 30.3.1 | ARMAÇÃO DE ESTRUTURAS DE CONCRETO ARMADO, EXCETO VIGAS, PILARES, LAJES E FUNDAÇÕES, UTILIZANDO AÇO CA-50 DE 10,0 MM - MONTAGEM. AF_12/2015 | KG | 34.8 | 0.2835 | 16 | 20.53 | 714.44 | 193
29 | SORRISO | 32.3.1 | FORNECIMENTO E INSTALAÇÃO DE ACIONADOR MANUAL PARA ALARME, TIPO QUEBRA VIDRO, COM MARTELO | UN | 7 | 0.2835 | 79.46 | 101.98 | 713.86 | 194
101879 | SINAPI | 27.1.1 | QUADRO DE DISTRIBUICAO DE ENERGIA DE EMBUTIR, EM CHAPA METALICA, PARA 24 DISJUNTORES TERMOMAGNETICOS MONOPOLARES, COM BARRAMENTO TRIFASICO E NEUTRO, FORNECIMENTO E INSTALACAO | UN | 1 | 0.2835 | 550.55 | 706.63 | 706.63 | 195
74131/5 | SINAPI | 14.1.2 | QUADRO DE DISTRIBUICAO DE ENERGIA DE EMBUTIR, EM CHAPA METALICA, PARA 24 DISJUNTORES TERMOMAGNETICOS MONOPOLARES, COM BARRAMENTO TRIFASICO E NEUTRO, FORNECIMENTO E INSTALACAO | UN | 1 | 0.2835 | 549.48 | 705.25 | 705.25 | 196
91940 | SINAPI | 32.3.7 | CAIXA RETANGULAR 4" X 2" MÉDIA (1,30 M DO PISO), PVC, INSTALADA EM PAREDE - FORNECIMENTO E INSTALAÇÃO. AF_12/2015 | UN | 52 | 0.2835 | 10.01 | 12.84 | 667.68 | 197
21 | SORRISO | 31.7 | CONECTOR DE MEDIÇÃO EM BRONZE COM 4 PARAFUSOS PARA CABOS DE COBRE 16 - 70 mm² ref.TEL-560 (pára-raio) | UN | 12 | 0.2835 | 43.04 | 55.24 | 662.88 | 198
89356 | SINAPI | 13.1.21 | TUBO, PVC, SOLDÁVEL, DN 25MM, INSTALADO EM RAMAL OU SUB-RAMAL DE ÁGUA - FORNECIMENTO E INSTALAÇÃO. AF_12/2014 | M | 33 | 0.2835 | 15.61 | 20.03 | 660.99 | 199
92982 | SINAPI | 14.2.2 | CABO DE COBRE FLEXÍVEL ISOLADO, 16 MM², ANTI-CHAMA 0,6/1,0 KV, PARA DISTRIBUIÇÃO - FORNECIMENTO E INSTALAÇÃO. AF_12/2015 | M | 30.5 | 0.2835 | 16.86 | 21.63 | 659.71 | 200
30 | SORRISO | 32.3.2 | FORNECIMENTO E INSTALAÇÃO DE SIRENE ELETRÔNICA, 12V, ALARME DE EMERGÊNCIA | UN | 7 | 0.2835 | 72.77 | 93.4 | 653.8 | 201
22 | SORRISO | 31.8 | CAIXA DE EQUALIZAÇÃO DE SOBR. COM SAÍDAS NAS PARTES SUPERIOR E INFERIOR PARA ELETRODUTO DE 25 MM (1"), 30 X 30 X 14 MM, COM NOVE TERMINAIS | UN | 1 | 0.2835 | 481.24 | 617.67 | 617.67 | 202
95795 | SINAPI | 27.4.4 | CONDULETE DE ALUMÍNIO, TIPO T, PARA ELETRODUTO DE AÇO GALVANIZADO DN 20 MM (3/4''), APARENTE - FORNECIMENTO E INSTALAÇÃO. AF_11/2016_P | M | 20 | 0.2835 | 23.23 | 29.81 | 596.2 | 203
31 | SORRISO | 32.3.3 | FORNECIMENTO E INSTALAÇÃO DE CENTRAL DE ALARME IPA, 12 LAÇOS, SEM BATERIA | UN | 1 | 0.2835 | 463.29 | 594.63 | 594.63 | 204
91993 | SINAPI | 14.7.7 | TOMADA ALTA DE EMBUTIR (1 MÓDULO), 2P+T 20 A, INCLUINDO SUPORTE E PLACA - FORNECIMENTO E INSTALAÇÃO. AF_12/2015 | UN | 16 | 0.2835 | 28.44 | 36.5 | 584 | 205
47 | SORRISO | 20.9 | MOBILIZACAO E INSTALACAO DE 01 EQUIPAMENTO DE SONDAGEM, DISTANCIA DE 10KM ATE 20KM | UN | 1 | 0.2835 | 454.52 | 583.37 | 583.37 | 206
92776 | SINAPI | 5.2.3 | ARMAÇÃO DE PILAR OU VIGA DE UMA ESTRUTURA CONVENCIONAL DE CONCRETO ARMADO EM UMA EDIFICAÇÃO TÉRREA OU SOBRADO UTILIZANDO AÇO CA-50 DE 6,3 MM - MONTAGEM. AF_12/2015 | KG | 25.1 | 0.2835 | 18.09 | 23.21 | 582.57 | 207
97668 | SINAPI | 14.4.4 | ELETRODUTO FLEXÍVEL CORRUGADO, PEAD, DN 63 (2") - FORNECIMENTO E INSTALAÇÃO. AF_04/2016 | M | 46.7 | 0.2835 | 9.44 | 12.11 | 565.53 | 208
91992 | SINAPI | 14.7.5 | TOMADA ALTA DE EMBUTIR (1 MÓDULO), 2P+T 10 A, INCLUINDO SUPORTE E PLACA - FORNECIMENTO E INSTALAÇÃO. AF_12/2015 | UN | 16 | 0.2835 | 26.9 | 34.52 | 552.32 | 209
93358 | SINAPI | 14.5.1 | ESCAVAÇÃO MANUAL DE VALA COM PROFUNDIDADE MENOR OU IGUAL A 1,30 M. AF_03/2016 | M3 | 7.68 | 0.2835 | 55.46 | 71.18 | 546.66 | 210
89865 | SINAPI | 13.6.1 | TUBO, PVC, SOLDÁVEL, DN 25MM, INSTALADO EM DRENO DE AR-CONDICIONADO - FORNECIMENTO E INSTALAÇÃO. AF_12/2014 | M | 43 | 0.2835 | 9.87 | 12.66 | 544.38 | 211
84665 | SINAPI | 35.1.5 | PINTURA ACRILICA PARA SINALIZAÇÃO HORIZONTAL EM PISO CIMENTADO | M2 | 25 | 0.2835 | 16.62 | 21.33 | 533.25 | 212
96539 | SINAPI | 30.3.8 | FABRICAÇÃO, MONTAGEM E DESMONTAGEM DE FÔRMA PARA VIGA BALDRAME, EM CHAPA DE MADEIRA COMPENSADA RESINADA, E=17 MM, 2 UTILIZAÇÕES. AF_06/2017 | M2 | 4.85 | 0.2835 | 84.69 | 108.69 | 527.14 | 213
89748 | SINAPI | 13.5.7 | CURVA CURTA 90 GRAUS, PVC, SERIE NORMAL, ESGOTO PREDIAL, DN 100 MM, JUNTA ELÁSTICA, FORNECIDO E INSTALADO EM RAMAL DE DESCARGA OU RAMAL DE ESGOTO SANITÁRIO. AF_12/2014 | UN | 12 | 0.2835 | 33.92 | 43.53 | 522.36 | 214
100860 | SINAPI | 13.3.1 | CHUVEIRO ELÉTRICO COMUM CORPO PLÁSTICO, TIPO DUCHA  FORNECIMENTO E INSTALAÇÃO. AF_01/2020 | UN | 5 | 0.2835 | 79.9 | 102.55 | 512.75 | 215
93382 | SINAPI | 28.2 | REATERRO MANUAL DE VALAS COM COMPACTAÇÃO MECANIZADA. AF_04/2016 | M3 | 19.5 | 0.2835 | 19.8 | 25.41 | 495.49 | 216
89746 | SINAPI | 13.5.9 | JOELHO 45 GRAUS, PVC, SERIE NORMAL, ESGOTO PREDIAL, DN 100 MM, JUNTA ELÁSTICA, FORNECIDO E INSTALADO EM RAMAL DE DESCARGA OU RAMAL DE ESGOTO SANITÁRIO. AF_12/2014 | UN | 18 | 0.2835 | 21.39 | 27.45 | 494.1 | 217
92793 | SINAPI | 18.3 | CORTE E DOBRA DE AÇO CA-50, DIÂMETRO DE 8,0 MM, UTILIZADO EM ESTRUTURAS DIVERSAS, EXCETO LAJES. AF_12/2015 | KG | 25.2 | 0.2835 | 15.03 | 19.29 | 486.1 | 218
93008 | SINAPI | 14.4.7 | ELETRODUTO RÍGIDO ROSCÁVEL, PVC, DN 50 MM (1 1/2") - FORNECIMENTO E INSTALAÇÃO. AF_12/2015 | UNI | 35 | 0.2835 | 10.8 | 13.86 | 485.1 | 219
89861 | SINAPI | 13.5.14 | JUNÇÃO SIMPLES, PVC, SERIE NORMAL, ESGOTO PREDIAL, DN 100 X 100 MM, JUNTA ELÁSTICA, FORNECIDO E INSTALADO EM SUBCOLETOR AÉREO DE ESGOTO SANITÁRIO. AF_12/2014 | UN | 9 | 0.2835 | 41.85 | 53.71 | 483.39 | 220
89450 | SINAPI | 13.1.24 | TUBO, PVC, SOLDÁVEL, DN 60MM, INSTALADO EM PRUMADA DE ÁGUA - FORNECIMENTO E INSTALAÇÃO. AF_12/2014 | M | 14.7 | 0.2835 | 25.53 | 32.76 | 481.57 | 221
92779 | SINAPI | 5.1.4 | ARMAÇÃO DE PILAR OU VIGA DE UMA ESTRUTURA CONVENCIONAL DE CONCRETO ARMADO EM UMA EDIFICAÇÃO TÉRREA OU SOBRADO UTILIZANDO AÇO CA-50 DE 12,5 MM - MONTAGEM. AF_12/2015 | M2 | 26.7 | 0.2835 | 13.94 | 17.89 | 477.66 | 222
101909 | SINAPI | 35.1.3 | EXTINTOR INCENDIO PQS 6kg ABC | UN | 2 | 0.2835 | 180.22 | 231.31 | 462.62 | 223
94971 | SINAPI | 24.2 | CONCRETO FCK = 25MPA, TRAÇO 1:2,3:2,7 (CIMENTO/ AREIA MÉDIA/ BRITA 1) - PREPARO MECÂNICO COM BETONEIRA 600 L. AF_07/2016 | M3 | 0.99 | 0.2835 | 363.93 | 467.1 | 462.42 | 224
27 | SORRISO | 35.1.4 | FORNECIMENTO E INSTALAÇÃO DE PLACA DE SINALIZAÇÃO DE EXTINTOR 20X20CM | UN | 25 | 0.2835 | 14.36 | 18.43 | 460.75 | 225
96521 | SINAPI | 30.3.15 | ESCAVAÇÃO MECANIZADA PARA BLOCO DE COROAMENTO OU SAPATA, COM PREVISÃO DE FÔRMA, COM RETROESCAVADEIRA. AF_06/2017 | M3 | 11.91 | 0.2835 | 29.4 | 37.73 | 449.36 | 226
95544 | SINAPI | 13.3.7 | PAPELEIRA DE PAREDE EM METAL CROMADO SEM TAMPA, INCLUSO FIXAÇÃO. AF_01/2020 | UN | 10 | 0.2835 | 34.15 | 43.83 | 438.3 | 227
89985 | SINAPI | 13.1.5 | REGISTRO DE PRESSÃO BRUTO, LATÃO, ROSCÁVEL, 3/4", COM ACABAMENTO E CANOPLA CROMADOS. FORNECIDO E INSTALADO EM RAMAL DE ÁGUA. AF_12/2014 | UN | 7 | 0.2835 | 48.63 | 62.41 | 436.87 | 228
99635 | SINAPI | 13.4.5 | VÁLVULA DE DESCARGA METÁLICA, BASE 1 1/2 ", ACABAMENTO METALICO CROMADO - FORNECIMENTO E INSTALAÇÃO. AF_01/2019 | UN | 2 | 0.2835 | 168.84 | 216.7 | 433.4 | 229
34 | SORRISO | 32.3.12 | TAMPA CEGA 1" PLÁSTICA | UN | 34 | 0.2835 | 9.81 | 12.59 | 428.06 | 230
96995 | SINAPI | 30.3.16 | REATERRO MANUAL APILOADO COM SOQUETE. AF_10/2017 | M3 | 9.9 | 0.2835 | 33.62 | 43.15 | 427.18 | 231
94971 | SINAPI | 18.2 | CONCRETO FCK = 25MPA, TRAÇO 1:2,3:2,7 (CIMENTO/ AREIA MÉDIA/ BRITA 1) - PREPARO MECÂNICO COM BETONEIRA 600 L. AF_07/2016 | M3 | 0.9 | 0.2835 | 365.93 | 469.67 | 422.7 | 232
94499 | SINAPI | 13.1.4 | REGISTRO DE GAVETA BRUTO, LATÃO, ROSCÁVEL, 2 1/2, INSTALADO EM RESERVAÇÃO DE ÁGUA DE EDIFICAÇÃO QUE POSSUA RESERVATÓRIO DE FIBRA/FIBROCIMENTO FOR NECIMENTO E INSTALAÇÃO. AF_06/2016 | UN | 2 | 0.2835 | 162.56 | 208.64 | 417.28 | 233
94499 | SINAPI | 32.4.1.2 | REGISTRO DE GAVETA BRUTO, LATÃO, ROSCÁVEL, 2 1/2, INSTALADO EM RESERVAÇÃO DE ÁGUA DE EDIFICAÇÃO QUE POSSUA RESERVATÓRIO DE FIBRA/FIBROCIMENTO  FORNECIMENTO E INSTALAÇÃO. AF_06/2016 | UN | 2 | 0.2835 | 162.56 | 208.64 | 417.28 | 234
89855 | SINAPI | 26.7 | JOELHO 45 GRAUS, PVC, SERIE NORMAL, ESGOTO PREDIAL, DN 150 MM, JUNTA ELÁSTICA, FORNECIDO E INSTALADO EM SUBCOLETOR AÉREO DE ESGOTO SANITÁRIO. AF_12/2014 | UN | 4 | 0.2835 | 80.26 | 103.01 | 412.04 | 235
88485 | SINAPI | 25.1 | APLICAÇÃO DE FUNDO SELADOR ACRÍLICO EM PAREDES, UMA DEMÃO. AF_06/2014 | M2 | 204.4 | 0.2835 | 1.57 | 2.01 | 410.84 | 236
10 | SORRISO | 32.4.1.10 | PINTURA ESMALTE FOSCO, DUAS DEMAOS, SOBRE SUPERFICIE METÁLICA, INCLUSO UMA DEMAO DE FUNDO ANTICORROSIVO. UTILIZACAO DE REVOLVER ( AR-COMPRIMIDO). | M2 | 20 | 0.2835 | 15.49 | 19.88 | 397.6 | 237
91595 | SINAPI | 18.7 | ARMAÇÃO DO SISTEMA DE PAREDES DE CONCRETO, EXECUTADA EM PAREDES DE EDIFICAÇÕES TÉRREAS, TELA Q-61. AF_06/2019 | KG | 23 | 0.2835 | 13.46 | 17.27 | 397.21 | 238
91864 | SINAPI | 27.4.2 | ELETRODUTO RÍGIDO ROSCÁVEL, PVC, DN 32 MM (1"), PARA CIRCUITOS TERMINAIS, INSTALADO EM FORRO - FORNECIMENTO E INSTALAÇÃO. AF_12/2015 | M | 30 | 0.2835 | 10.25 | 13.15 | 394.5 | 239
91967 | SINAPI | 14.7.2 | INTERRUPTOR SIMPLES (3 MÓDULOS), 10A/250V, INCLUINDO SUPORTE E PLACA - FORNECIMENTO E INSTALAÇÃO. AF_12/2015 | UN | 8 | 0.2835 | 37.84 | 48.56 | 388.48 | 240
92778 | SINAPI | 30.3.4 | ARMAÇÃO DE PILAR OU VIGA DE UMA ESTRUTURA CONVENCIONAL DE CONCRETO ARMADO EM UMA EDIFICAÇÃO TÉRREA OU SOBRADO UTILIZANDO AÇO CA-50 DE 10,0 MM - MONTAGEM. AF_12/2015 | KG | 18.14 | 0.2835 | 16.42 | 21.07 | 382.2 | 241
94497 | SINAPI | 13.1.1 | REGISTRO DE GAVETA BRUTO, LATÃO, ROSCÁVEL, 1 1/2, INSTALADO EM RESERVAÇÃO DE ÁGUA DE EDIFICAÇÃO QUE POSSUA RESERVATÓRIO DE FIBRA/FIBROCIMENTO FOR NECIMENTO E INSTALAÇÃO. AF_06/2016 | UN | 4 | 0.2835 | 72.12 | 92.56 | 370.24 | 242
98111 | SINAPI | 31.4 | CAIXA DE INSPEÇÃO PARA ATERRAMENTO, CIRCULAR, EM POLIETILENO, DIÂMETRO INTERNO = 0,3 M. AF_05/2018 | UN | 12 | 0.2835 | 23.4 | 30.03 | 360.36 | 243
95801 | SINAPI | 27.4.9 | CONDULETE DE ALUMÍNIO, TIPO X, PARA ELETRODUTO DE AÇO GALVANIZADO DN 20 MM (3/4''), APARENTE - FORNECIMENTO E INSTALAÇÃO. AF_11/2016_P | M | 10 | 0.2835 | 27.95 | 35.87 | 358.7 | 244
94498 | SINAPI | 13.1.3 | REGISTRO DE GAVETA BRUTO, LATÃO, ROSCÁVEL, 2, INSTALADO EM RESERVAÇÃO DE ÁGUA DE EDIFICAÇÃO QUE POSSUA RESERVATÓRIO DE FIBRA/FIBROCIMENTO FORNECI MENTO E INSTALAÇÃO. AF_06/2016 | UN | 3 | 0.2835 | 91.92 | 117.97 | 353.91 | 245
92779 | SINAPI |  | ARMAÇÃO DE PILAR OU VIGA DE UMA ESTRUTURA CONVENCIONAL DE CONCRETO ARMADO EM UMA EDIFICAÇÃO TÉRREA OU SOBRADO UTILIZANDO AÇO CA-50 DE 12,5 MM - MONTAGEM. AF_12/2015 | KG | 19.57 | 0.2835 | 13.94 | 17.89 | 350.1 | 246
89630 | SINAPI | 13.1.32 | TE DE REDUÇÃO, PVC, SOLDÁVEL, DN 75MM X 50MM, INSTALADO EM PRUMADA DE ÁGUA - FORNECIMENTO E INSTALAÇÃO. AF_12/2014 | UN | 4 | 0.2835 | 65.77 | 84.41 | 337.64 | 247
45 | SORRISO | 20.6 | CARGA E DESCARGA MECANIZADAS DE ENTULHO EM CAMINHAO BASCULANTE 6 M36 | M3 | 70.32 | 0.2835 | 3.55 | 4.55 | 319.95 | 248
96546 | SINAPI | 30.3.2 | ARMAÇÃO DE BLOCO, VIGA BALDRAME OU SAPATA UTILIZANDO AÇO CA-50 DE 10 MM - MONTAGEM. AF_06/2017 | KG | 14.81 | 0.2835 | 16.47 | 21.13 | 312.93 | 249
93660 | SINAPI | 27.3.3 | DISJUNTOR BIPOLAR TIPO DIN, CORRENTE NOMINAL DE 10A - FORNECIMENTO E INSTALAÇÃO. AF_04/2016 | UN | 5 | 0.2835 | 48.32 | 62.01 | 310.05 | 250
32 | SORRISO | 32.3.4 | FORNECIMENTO E INSTALAÇÃO DE BATERIA SELADA PARA CENTRAL DE ALARME, 12V/5A | UN | 1 | 0.2835 | 239.55 | 307.46 | 307.46 | 251
92008 | SINAPI | 14.7.3 | TOMADA BAIXA DE EMBUTIR (2 MÓDULOS), 2P+T 10 A, INCLUINDO SUPORTE E PLACA - FORNECIMENTO E INSTALAÇÃO. AF_12/2015 | UN | 8 | 0.2835 | 29.61 | 38 | 304 | 252
100724 | SINAPI | 10.3.2 | PINTURA COM TINTA ALQUÍDICA DE ACABAMENTO (ESMALTE SINTÉTICO ACETINADO) APLICADA A ROLO OU PINCEL SOBRE SUPERFÍCIES METÁLICAS (EXCETO PERFIL) EXECUTADO EM OBRA (POR DEMÃO). AF_01/2020 | M2 | 25.6 | 0.2835 | 9.08 | 11.65 | 298.24 | 253
40 | SORRISO | 14.6.2 | LAMPADA 9W LED BASE E27 | #REF! | 10 | 0.2835 | 23.01 | 29.53 | 295.3 | 254
89449 | SINAPI | 13.1.23 | TUBO, PVC, SOLDÁVEL, DN 50MM, INSTALADO EM PRUMADA DE ÁGUA - FORNECIMENTO E INSTALAÇÃO. AF_12/2014 | M | 14.76 | 0.2835 | 15.42 | 19.79 | 292.1 | 255
97887 | SINAPI | 27.1.2 | CAIXA ENTERRADA ELÉTRICA RETANGULAR, EM ALVENARIA COM TIJOLOS CERÂMICOS MACIÇOS, FUNDO COM BRITA, DIMENSÕES INTERNAS: 0,4X0,4X0,4 M. AF_05/2018 | UN | 1 | 0.2835 | 226.18 | 290.3 | 290.3 | 256
93382 | SINAPI | 15.2 | REATERRO MANUAL DE VALAS COM COMPACTAÇÃO MECANIZADA. AF_04/2016 | M3 | 11.13 | 0.2835 | 19.8 | 25.41 | 282.81 | 257
89785 | SINAPI | 13.5.15 | JUNÇÃO SIMPLES, PVC, SERIE NORMAL, ESGOTO PREDIAL, DN 50 X 50 MM, JUNTA ELÁSTICA, FORNECIDO E INSTALADO EM RAMAL DE DESCARGA OU RAMAL DE ESGOTO SANITÁRIO. AF_12/2014 | UN | 11 | 0.2835 | 19.87 | 25.5 | 280.5 | 258
92413 | SINAPI | 30.3.9 | MONTAGEM E DESMONTAGEM DE FÔRMA DE PILARES RETANGULARES E ESTRUTURAS SIMILARES COM ÁREA MÉDIA DAS SEÇÕES MAIOR QUE 0,25 M², PÉ-DIREITO SIMPLES, EM MADEIRA SERRADA, 4 UTILIZAÇÕES. AF_12/2015 | M2 | 3 | 0.2835 | 72.47 | 93.01 | 279.03 | 259
92720 | SINAPI | 30.3.11 | CONCRETAGEM DE PILARES, FCK = 25 MPA, COM USO DE BOMBA EM EDIFICAÇÃO COM SEÇÃO MÉDIA DE PILARES MENOR OU IGUAL A 0,25 M² - LANÇAMENTO, ADENSAMENTO E ACABAMENTO. AF_12/2015 | M3 | 0.38 | 0.2835 | 555.23 | 712.63 | 270.79 | 260
91940 | SINAPI | 14.1.6 | CAIXA RETANGULAR 4" X 2" MÉDIA (1,30 M DO PISO), PVC, INSTALADA EM PAREDE - FORNECIMENTO E INSTALAÇÃO. AF_12/2015 | UN | 21 | 0.2835 | 10.01 | 12.84 | 269.64 | 261
44 | SORRISO | 13.3.6 | TOALHEIRO PLASTICO TIPO DISPENSER PARA PAPEL TOALHA INTERFOLHADO - FORNECIMENTO E INSTALAÇÃO | UN | 2 | 0.2835 | 103.68 | 133.07 | 266.14 | 262
44 | SORRISO | 13.4.7 | TOALHEIRO PLASTICO TIPO DISPENSER PARA PAPEL TOALHA INTERFOLHADO - FORNECIMENTO E INSTALAÇÃO | 1 | 2 | 0.2835 | 103.68 | 133.07 | 266.14 | 263
90092 | SINAPI | 26.1 | ESCAVAÇÃO MECANIZADA DE VALA COM PROF. MAIOR QUE 1,5 M E ATÉ 3,0 M(MÉDIA ENTRE MONTANTE E JUSANTE/UMA COMPOSIÇÃO POR TRECHO), COM ESCAVADEIRA HIDRÁULICA (0,8 M3/111 HP), LARG. MENOR QUE 1,5 M, EM SOLO DE 1A CATEGORIA, LOCAIS COM BAIXO NÍVEL DE INTERFERÊNCIA. AF_01/2015 | M3 | 54.86 | 0.2835 | 3.66 | 4.69 | 257.29 | 264
92001 | SINAPI | 14.7.6 | TOMADA BAIXA DE EMBUTIR (1 MÓDULO), 2P+T 20 A, INCLUINDO SUPORTE E PLACA - FORNECIMENTO E INSTALAÇÃO. AF_12/2015 | UN | 10 | 0.2835 | 20.02 | 25.69 | 256.9 | 265
97086 | SINAPI | 30.3.10 | FABRICAÇÃO, MONTAGEM E DESMONTAGEM DE FORMA PARA RADIER, EM MADEIRA SERRADA, 4 UTILIZAÇÕES. AF_09/2017 | M2 | 2.5 | 0.2835 | 78.54 | 100.8 | 252 | 266
70 | SINAPI | 13.5.4 | CAIXA SIFONADA DE PVC, COM GRELHA BRANCA, 150X150X50MM | UN | 4 | 0.2835 | 48.45 | 62.18 | 248.72 | 267
59 | SORRISO | 29.5 | COLOCAÇÃO DE TELA PARA FECHAMENTO EM QUADRA. | M2 | 38.5 | 0.2835 | 4.82 | 6.18 | 237.93 | 268
98525 | SINAPI | 1.2 | LIMPEZA MECANIZADA DE CAMADA VEGETAL, VEGETAÇÃO E PEQUENAS ÁRVORES (DIÂMETRO DE TRONCO MENOR QUE 0,20 M), COM TRATOR DE ESTEIRAS.AF_05/2018 (Área do terreno) | M2 | 727.59 | 0.2835 | 0.25 | 0.32 | 232.82 | 269
95547 | SINAPI | 13.3.8 | SABONETEIRA PLASTICA TIPO DISPENSER PARA SABONETE LIQUIDO COM RESERVATORIO 800 A 1500 ML, INCLUSO FIXAÇÃO. AF_01/2020 | UN | 2 | 0.2835 | 89.42 | 114.77 | 229.54 | 270
95547 | SINAPI | 13.4.9 | SABONETEIRA PLASTICA TIPO DISPENSER PARA SABONETE LIQUIDO COM RESERVATORIO 800 A 1500 ML, INCLUSO FIXAÇÃO. AF_01/2020 | UN | 2 | 0.2835 | 89.42 | 114.77 | 229.54 | 271
89596 | SINAPI | 13.1.7 | ADAPTADOR CURTO COM BOLSA E ROSCA PARA REGISTRO, PVC, SOLDÁVEL, DN 50MM X 1.1/2, INSTALADO EM PRUMADA DE ÁGUA - FORNECIMENTO E INSTALAÇÃO. AF_12/2014 | UN | 18 | 0.2835 | 9.64 | 12.37 | 222.66 | 272
91872 | SINAPI | 15.7 | ELETRODUTO RÍGIDO ROSCÁVEL, PVC, DN 32 MM (1"), PARA CIRCUITOS TERMINAIS, INSTALADO EM PAREDE - FORNECIMENTO E INSTALAÇÃO. AF_12/2015 | M | 16 | 0.2835 | 10.8 | 13.86 | 221.76 | 273
89625 | SINAPI | 13.1.28 | TE, PVC, SOLDÁVEL, DN 50MM, INSTALADO EM PRUMADA DE ÁGUA - FORNECIMENTO E INSTALAÇÃO. AF_12/2014 | UN | 9 | 0.2835 | 18.91 | 24.27 | 218.43 | 274
91996 | SINAPI | 14.7.4 | TOMADA MÉDIA DE EMBUTIR (1 MÓDULO), 2P+T 10 A, INCLUINDO SUPORTE E PLACA - FORNECIMENTO E INSTALAÇÃO. AF_12/2015 | UN | 8 | 0.2835 | 20.83 | 26.73 | 213.84 | 275
95778 | SINAPI | 27.4.11 | CONDULETE DE ALUMÍNIO, TIPO C, PARA ELETRODUTO DE AÇO GALVANIZADO DN 20 MM (3/4''), APARENTE - FORNECIMENTO E INSTALAÇÃO. AF_11/2016_P | M | 8 | 0.2835 | 20.53 | 26.35 | 210.8 | 276
100860 | SINAPI | 13.4.6 | CHUVEIRO ELÉTRICO COMUM CORPO PLÁSTICO, TIPO DUCHA  FORNECIMENTO E INSTALAÇÃO. AF_01/2020 | UN | 2 | 0.2835 | 79.9 | 102.55 | 205.1 | 277
89629 | SINAPI | 13.1.30 | TE, PVC, SOLDÁVEL, DN 75MM, INSTALADO EM PRUMADA DE ÁGUA - FORNECIMENTO E INSTALAÇÃO. AF_12/2014 | UM | 2 | 0.2835 | 76.18 | 97.77 | 195.54 | 278
93382 | SINAPI | 14.5.2 | REATERRO MANUAL DE VALAS COM COMPACTAÇÃO MECANIZADA. AF_04/2016 | M3 | 7.68 | 0.2835 | 19.8 | 25.41 | 195.14 | 279
86913 | SINAPI | 13.3.4 | TORNEIRA CROMADA 1/2 OU 3/4 PARA TANQUE, PADRÃO POPULAR - FORNECIMENTO E INSTALAÇÃO. AF_01/2020 | UN | 8 | 0.2835 | 18.96 | 24.33 | 194.64 | 280
96525 | SINAPI | 3.3 | ESCAVAÇÃO MECANIZADA PARA VIGA BALDRAME, COM PREVISÃO DE FÔRMA, COM MINI-ESCAVADEIRA. AF_06/2017 | M3 | 5.8 | 0.2835 | 26.13 | 33.53 | 194.47 | 281
89728 | SINAPI | 13.5.6 | CURVA CURTA 90 GRAUS, PVC, SERIE NORMAL, ESGOTO PREDIAL, DN 40 MM, JUNTA SOLDÁVEL, FORNECIDO E INSTALADO EM RAMAL DE DESCARGA OU RAMAL DE ESGOTO SANITÁRIO. AF_12/2014 | UN | 17 | 0.2835 | 8.91 | 11.43 | 194.31 | 282
89732 | SINAPI | 13.5.10 | JOELHO 45 GRAUS, PVC, SERIE NORMAL, ESGOTO PREDIAL, DN 50 MM, JUNTA ELÁSTICA, FORNECIDO E INSTALADO EM RAMAL DE DESCARGA OU RAMAL DE ESGOTO SANITÁRIO. AF_12/2014 | UN | 14 | 0.2835 | 10.15 | 13.02 | 182.28 | 283
89357 | SINAPI | 13.1.22 | TUBO, PVC, SOLDÁVEL, DN 32MM, INSTALADO EM RAMAL OU SUB-RAMAL DE ÁGUA - FORNECIMENTO E INSTALAÇÃO. AF_12/2014 | M | 5.98 | 0.2835 | 22.7 | 29.13 | 174.19 | 284
90373 | SINAPI | 13.1.34 | JOELHO 90 GRAUS COM BUCHA DE LATÃO, PVC, SOLDÁVEL, DN 25MM, X 1/2 INSTALADO EM RAMAL OU SUB-RAMAL DE ÁGUA - FORNECIMENTO E INSTALAÇÃO. AF_12/2014 | UN | 11 | 0.2835 | 11.89 | 15.26 | 167.86 | 285
89866 | SINAPI | 13.6.3 | JOELHO 90 GRAUS, PVC, SOLDÁVEL, DN 25MM, INSTALADO EM DRENO DE AR-CONDICIONADO - FORNECIMENTO E INSTALAÇÃO. AF_12/2014 | UN | 32 | 0.2835 | 4.06 | 5.21 | 166.72 | 286
93669 | SINAPI | 14.3.4 | DISJUNTOR TRIPOLAR TIPO DIN, CORRENTE NOMINAL DE 20A - FORNECIMENTO E INSTALAÇÃO. AF_04/2016 | UN | 2 | 0.2835 | 63.99 | 82.13 | 164.26 | 287
93653 | SINAPI | 14.3.1 | DISJUNTOR MONOPOLAR TIPO DIN, CORRENTE NOMINAL DE 10A - FORNECIMENTO E INSTALAÇÃO. AF_04/2016 | UN | 13 | 0.2835 | 9.66 | 12.39 | 161.07 | 288
89628 | SINAPI | 13.1.29 | TE, PVC, SOLDÁVEL, DN 60MM, INSTALADO EM PRUMADA DE ÁGUA - FORNECIMENTO E INSTALAÇÃO. AF_12/2014 | UN | 3 | 0.2835 | 40.98 | 52.59 | 157.77 | 289
93668 | SINAPI | 14.3.3 | DISJUNTOR TRIPOLAR TIPO DIN, CORRENTE NOMINAL DE 16A - FORNECIMENTO E INSTALAÇÃO. AF_04/2016 | UN | 2 | 0.2835 | 61.46 | 78.88 | 157.76 | 290
91941 | SINAPI | 14.1.7 | CAIXA RETANGULAR 4" X 2" BAIXA (0,30 M DO PISO), PVC, INSTALADA EM PAREDE - FORNECIMENTO E INSTALAÇÃO. AF_12/2015 | UN | 18 | 0.2835 | 6.72 | 8.62 | 155.16 | 291
33 | SORRISO | 32.3.9 | PLACA DE SINALIZACAO DE SEGURANCA CONTRA INCENDIO, FOTOLUMINESCENTE, RETANGULAR, *13 X 26* CM, EM PVC *2* MM ANTI-CHAMAS (SIMBOLOS, CORES E PICTOGRAMAS CONFORME NBR 13434) | UN | 7 | 0.2835 | 16.46 | 21.12 | 147.84 | 292
95779 | SINAPI | 27.4.8 | CONDULETE DE ALUMÍNIO, TIPO E, PARA ELETRODUTO DE AÇO GALVANIZADO DN 20 MM (3/4''), APARENTE - FORNECIMENTO E INSTALAÇÃO. AF_11/2016_P | M | 6 | 0.2835 | 18.82 | 24.15 | 144.9 | 293
89613 | SINAPI | 13.1.10 | ADAPTADOR CURTO COM BOLSA E ROSCA PARA REGISTRO, PVC, SOLDÁVEL, DN 75MM X 2.1/2, INSTALADO EM PRUMADA DE ÁGUA - FORNECIMENTO E INSTALAÇÃO. AF_12/2014 | UM | 4 | 0.2835 | 27.34 | 35.09 | 140.36 | 294
91872 | SINAPI | 28.6 | ELETRODUTO RÍGIDO ROSCÁVEL, PVC, DN 32 MM (1"), PARA CIRCUITOS TERMINAIS, INSTALADO EM PAREDE - FORNECIMENTO E INSTALAÇÃO. AF_12/2015 | M | 10 | 0.2835 | 10.8 | 13.86 | 138.6 | 295
96543 | SINAPI | 30.3.3 | ARMAÇÃO DE BLOCO, VIGA BALDRAME E SAPATA UTILIZANDO AÇO CA-60 DE 5 MM - MONTAGEM. AF_06/2017 | KG | 5.64 | 0.2835 | 19.11 | 24.52 | 138.29 | 296
91992 | SINAPI | 27.6.2 | TOMADA ALTA DE EMBUTIR (1 MÓDULO), 2P+T 10 A, INCLUINDO SUPORTE E PLACA - FORNECIMENTO E INSTALAÇÃO. AF_12/2015 | UN | 4 | 0.2835 | 26.9 | 34.52 | 138.08 | 297
86906 | SINAPI | 13.4.2 | TORNEIRA CROMADA DE MESA, 1/2 OU 3/4, PARA LAVATÓRIO, PADRÃO POPULAR - FORNECIMENTO E INSTALAÇÃO. AF_01/2020 | UNI | 2 | 0.2835 | 51.21 | 65.72 | 131.44 | 298
71 | SINAPI | 13.5.3 | CAIXA SIFONADA DE PVC, 100X150X50MM - FORNECIMENTO E INSTALAÇÃO | UN | 2 | 0.2835 | 48.45 | 62.18 | 124.36 | 299
95802 | SINAPI | 27.4.7 | CONDULETE DE ALUMÍNIO, TIPO X, PARA ELETRODUTO DE AÇO GALVANIZADO DN 25 MM (1''), APARENTE - FORNECIMENTO E INSTALAÇÃO. AF_11/2016_P | M | 3 | 0.2835 | 31.22 | 40.07 | 120.21 | 300
89784 | SINAPI | 13.5.19 | TE, PVC, SERIE NORMAL, ESGOTO PREDIAL, DN 50 X 50 MM, JUNTA ELÁSTICA, FORNECIDO E INSTALADO EM RAMAL DE DESCARGA OU RAMAL DE ESGOTO SANITÁRIO. AF_12/2014 | UN | 5 | 0.2835 | 18.27 | 23.44 | 117.2 | 301
96535 | SINAPI | 30.3.7 | FABRICAÇÃO, MONTAGEM E DESMONTAGEM DE FÔRMA PARA SAPATA, EM MADEIRA SERRADA, E=25 MM, 4 UTILIZAÇÕES. AF_06/2017 | M2 | 0.96 | 0.2835 | 94.93 | 121.84 | 116.96 | 302
89366 | SINAPI | 13.1.33 | JOELHO 90 GRAUS COM BUCHA DE LATÃO, PVC, SOLDÁVEL, DN 25MM, X 3/4 INSTALADO EM RAMAL OU SUB-RAMAL DE ÁGUA - FORNECIMENTO E INSTALAÇÃO. AF_12/2014 | UN | 7 | 0.2835 | 13 | 16.68 | 116.76 | 303
89711 | SINAPI | 13.5.16 | TUBO PVC, SERIE NORMAL, ESGOTO PREDIAL, DN 40 MM, FORNECIDO E INSTALADO EM RAMAL DE DESCARGA OU RAMAL DE ESGOTO SANITÁRIO. AF_12/2014 | M | 6 | 0.2835 | 14.58 | 18.71 | 112.26 | 304
91953 | SINAPI | 14.7.1 | INTERRUPTOR SIMPLES (1 MÓDULO), 10A/250V, INCLUINDO SUPORTE E PLACA - FORNECIMENTO E INSTALAÇÃO. AF_12/2015 | UN | 5 | 0.2835 | 17.48 | 22.43 | 112.15 | 305
89731 | SINAPI | 13.5.11 | JOELHO 90 GRAUS, PVC, SERIE NORMAL, ESGOTO PREDIAL, DN 50 MM, JUNTA ELÁSTICA, FORNECIDO E INSTALADO EM RAMAL DE DESCARGA OU RAMAL DE ESGOTO SANITÁRIO. AF_12/2014 | UN | 9 | 0.2835 | 9.59 | 12.3 | 110.7 | 306
67 | SORRISO | 13.1.13 | BUCHA DE REDUÇÃO SOLDÁVEL DE PVC MARROM, CURTA, Ø75 MM X60MM | UN | 4 | 0.2835 | 21.37 | 27.42 | 109.68 | 307
89724 | SINAPI | 13.5.13 | JOELHO 90 GRAUS, PVC, SERIE NORMAL, ESGOTO PREDIAL, DN 40 MM, JUNTA SOLDÁVEL, FORNECIDO E INSTALADO EM RAMAL DE DESCARGA OU RAMAL DE ESGOTO SANITÁRIO. AF_12/2014 | UN | 10 | 0.2835 | 8.32 | 10.67 | 106.7 | 308
89867 | SINAPI | 13.6.2 | JOELHO 45 GRAUS, PVC, SOLDÁVEL, DN 25MM, INSTALADO EM DRENO DE AR-CONDICIONADO - FORNECIMENTO E INSTALAÇÃO. AF_12/2014 | UN | 16 | 0.2835 | 4.81 | 6.17 | 98.72 | 309
100849 | SINAPI | 13.4.3 | ASSENTO SANITÁRIO CONVENCIONAL - FORNECIMENTO E INSTALACAO. AF_01/2020 | UNI | 2 | 0.2835 | 36.33 | 46.62 | 93.24 | 310
89622 | SINAPI | 13.1.31 | TÊ DE REDUÇÃO, PVC, SOLDÁVEL, DN 32MM X 25MM, INSTALADO EM PRUMADA DE ÁGUA - FORNECIMENTO E INSTALAÇÃO. AF_12/2014 | UN | 6 | 0.2835 | 11.45 | 14.69 | 88.14 | 311
95544 | SINAPI | 13.4.8 | PAPELEIRA DE PAREDE EM METAL CROMADO SEM TAMPA, INCLUSO FIXAÇÃO. AF_01/2020 | UN | 2 | 0.2835 | 34.15 | 43.83 | 87.66 | 312
89733 | SINAPI | 13.5.8 | CURVA CURTA 90 GRAUS, PVC, SERIE NORMAL, ESGOTO PREDIAL, DN 50 MM, JUNTA ELÁSTICA, FORNECIDO E INSTALADO EM RAMAL DE DESCARGA OU RAMAL DE ESGOTO SANITÁRIO. AF_12/2014 | UN | 4 | 0.2835 | 16.21 | 20.8 | 83.2 | 313
89505 | SINAPI | 13.1.19 | JOELHO 90 GRAUS, PVC, SOLDÁVEL, DN 60MM, INSTALADO EM PRUMADA DE ÁGUA - FORNECIMENTO E INSTALAÇÃO. AF_12/2014 | UN | 2 | 0.2835 | 32.03 | 41.11 | 82.22 | 314
72 | SINAPI | 13.5.20 | FORNECIMENTO E INSTALAÇÃO DE TERMINAL DE VENTILAÇÃO, SÉRIE NORMAL, DN 50MM | UN | 4 | 0.2835 | 15.68 | 20.12 | 80.48 | 315
92894 | SINAPI | 32.4.1.3 | UNIÃO, EM FERRO GALVANIZADO, DN 40 (1 1/2"), CONEXÃO ROSQUEADA, INSTALADO EM REDE DE ALIMENTAÇÃO PARA HIDRANTE - FORNECIMENTO E INSTALAÇÃO. AF_12/2015 | UN | 1 | 0.2835 | 60.81 | 78.04 | 78.04 | 316
102137 | SINAPI | 13.2.6 | CHAVE DE BOIA AUTOMATICA SUPERIOR 10A/250V | UNI | 1 | 0.2835 | 59.34 | 76.16 | 76.16 | 317
90374 | SINAPI | 13.1.35 | TÊ COM BUCHA DE LATÃO NA BOLSA CENTRAL, PVC, SOLDÁVEL, DN 25MM X 3/4, INSTALADO EM RAMAL OU SUB-RAMAL DE ÁGUA - FORNECIMENTO E INSTALAÇÃO. AF_03/2015 | UN | 3 | 0.2835 | 18.92 | 24.28 | 72.84 | 318
89481 | SINAPI | 13.1.16 | JOELHO 90 GRAUS, PVC, SOLDÁVEL, DN 25MM, INSTALADO EM PRUMADA DE ÁGUA - FORNECIMENTO E INSTALAÇÃO. AF_12/2014 | UN | 15 | 0.2835 | 3.71 | 4.76 | 71.4 | 319
89440 | SINAPI | 13.6.4 | TE, PVC, SOLDÁVEL, DN 25MM, INSTALADO EM RAMAL DE DISTRIBUIÇÃO DE ÁGUA - FORNECIMENTO E INSTALAÇÃO. AF_12/2014 | UN | 8 | 0.2835 | 6.76 | 8.67 | 69.36 | 320
89522 | SINAPI | 13.1.20 | JOELHO 90 GRAUS, PVC, SERIE R, ÁGUA PLUVIAL, DN 75 MM, JUNTA ELÁSTICA, FORNECIDO E INSTALADO EM RAMAL DE ENCAMINHAMENTO. AF_12/2014 | UN | 2 | 0.2835 | 26.41 | 33.89 | 67.78 | 321
93664 | SINAPI | 27.3.5 | DISJUNTOR BIPOLAR TIPO DIN, CORRENTE NOMINAL DE 32A - FORNECIMENTO E INSTALAÇÃO. AF_04/2016 | UN | 1 | 0.2835 | 52.8 | 67.76 | 67.76 | 322
89710 | SINAPI | 13.5.5 | RALO SECO, PVC, DN 100 X 40 MM, JUNTA SOLDÁVEL, FORNECIDO E INSTALADO EM RAMAL DE DESCARGA OU EM RAMAL DE ESGOTO SANITÁRIO. AF_12/2014 | UN | 5 | 0.2835 | 10.51 | 13.48 | 67.4 | 323
94495 | SINAPI | 13.1.2 | REGISTRO DE GAVETA BRUTO, LATÃO, ROSCÁVEL, 1, INSTALADO EM RESERVAÇÃO DE ÁGUA DE EDIFICAÇÃO QUE POSSUA RESERVATÓRIO DE FIBRA/FIBROCIMENTO FORNECI MENTO E INSTALAÇÃO. AF_06/2016 | UN | 1 | 0.2835 | 51.72 | 66.38 | 66.38 | 324
93661 | SINAPI | 27.3.4 | DISJUNTOR BIPOLAR TIPO DIN, CORRENTE NOMINAL DE 16A - FORNECIMENTO E INSTALAÇÃO. AF_04/2016 | UN | 1 | 0.2835 | 49.13 | 63.05 | 63.05 | 325
95782 | SINAPI | 27.4.6 | CONDULETE DE ALUMÍNIO, TIPO E, ELETRODUTO DE AÇO GALVANIZADO DN 25 MM (1''), APARENTE - FORNECIMENTO E INSTALAÇÃO. AF_11/2016_P | M | 2 | 0.2835 | 24.22 | 31.08 | 62.16 | 326
89501 | SINAPI | 13.1.18 | JOELHO 90 GRAUS, PVC, SOLDÁVEL, DN 50MM, INSTALADO EM PRUMADA DE ÁGUA - FORNECIMENTO E INSTALAÇÃO. AF_12/2014 | UN | 4 | 0.2835 | 11.92 | 15.29 | 61.16 | 327
94797 | SINAPI | 13.2.7 | TORNEIRA DE BOIA REAL, ROSCAVEL, 1" FORNECIDA E INSTALADA EM RESERVAÇÃO DE AGUA | UNI | 1 | 0.2835 | 45.25 | 58.07 | 58.07 | 328
91997 | SINAPI | 27.6.1 | TOMADA MÉDIA DE EMBUTIR (1 MÓDULO), 2P+T 20 A, INCLUINDO SUPORTE E PLACA - FORNECIMENTO E INSTALAÇÃO. AF_12/2015 | UN | 2 | 0.2835 | 22.37 | 28.71 | 57.42 | 329
89570 | SINAPI | 13.1.9 | ADAPTADOR CURTO COM BOLSA E ROSCA PARA REGISTRO, PVC, SOLDÁVEL, DN 40MM X 1.1/2, INSTALADO EM PRUMADA DE ÁGUA - FORNECIMENTO E INSTALAÇÃO. AF_12/2014 | UN | 4 | 0.2835 | 10.74 | 13.78 | 55.12 | 330
89744 | SINAPI | 13.5.12 | JOELHO 90 GRAUS, PVC, SERIE NORMAL, ESGOTO PREDIAL, DN 100 MM, JUNTA ELÁSTICA, FORNECIDO E INSTALADO EM RAMAL DE DESCARGA OU RAMAL DE ESGOTO SANITÁRIO. AF_12/2014 | UN | 2 | 0.2835 | 21.44 | 27.51 | 55.02 | 331
92775 | SINAPI | 30.3.5 | ARMAÇÃO DE PILAR OU VIGA DE UMA ESTRUTURA CONVENCIONAL DE CONCRETO ARMADO EM UMA EDIFICAÇÃO TÉRREA OU SOBRADO UTILIZANDO AÇO CA-60 DE 5,0 MM - MONTAGEM. AF_12/2015 | KG | 2.24 | 0.2835 | 19.14 | 24.56 | 55.01 | 332
89610 | SINAPI | 13.1.8 | ADAPTADOR CURTO COM BOLSA E ROSCA PARA REGISTRO, PVC, SOLDÁVEL, DN 60MM X 2, INSTALADO EM PRUMADA DE ÁGUA - FORNECIMENTO E INSTALAÇÃO. AF_12/2014 | UN | 2 | 0.2835 | 18.54 | 23.79 | 47.58 | 333
89617 | SINAPI | 13.1.26 | TE, PVC, SOLDÁVEL, DN 25MM, INSTALADO EM PRUMADA DE ÁGUA - FORNECIMENTO E INSTALAÇÃO. AF_12/2014 | UM | 6 | 0.2835 | 5.47 | 7.02 | 42.12 | 334
68 | SINAPI | 13.1.14 | BUCHA DE REDUÇÃO SOLDÁVEL DE PVC MARROM, CURTA, Ø60 MM X32MM | UN | 2 | 0.2835 | 16.03 | 20.57 | 41.14 | 335
69 | SINAPI | 13.1.15 | BUCHA DE REDUÇÃO SOLDÁVEL DE PVC MARROM, CURTA, Ø50 MM X25MM | UN | 3 | 0.2835 | 9.43 | 12.1 | 36.3 | 336
97667 | SINAPI | 14.4.3 | ELETRODUTO FLEXÍVEL CORRUGADO, PEAD, DN 50 (1 ½) - FORNECIMENTO E INSTALAÇÃO. AF_04/2016 | M | 4.5 | 0.2835 | 6.2 | 7.95 | 35.77 | 337
91879 | SINAPI | 14.4.8 | LUVA PARA ELETRODUTO, PVC, ROSCÁVEL, DN 25 MM (3/4"), PARA CIRCUITOS TERMINAIS, INSTALADA EM LAJE - FORNECIMENTO E INSTALAÇÃO. AF_12/2015 | UN | 5 | 0.2835 | 5.16 | 6.62 | 33.1 | 338
91917 | SINAPI | 27.4.10 | CURVA 90 GRAUS PARA ELETRODUTO, PVC, ROSCÁVEL, DN 32 MM (1"), PARA CIRCUITOS TERMINAIS, INSTALADA EM PAREDE - FORNECIMENTO E INSTALAÇÃO. AF_12/2015 | uni | 2 | 0.2835 | 11.86 | 15.22 | 30.44 | 339
95816 | SINAPI | 27.4.5 | CONDULETE DE PVC, TIPO X, PARA ELETRODUTO DE PVC SOLDÁVEL DN 20 MM (1/2''), APARENTE - FORNECIMENTO E INSTALAÇÃO. AF_11/2016 | M | 1 | 0.2835 | 23.08 | 29.62 | 29.62 | 340
91859 | SINAPI | 27.4.1 | ELETRODUTO FLEXÍVEL LISO, PEAD, DN 32 MM (1"), PARA CIRCUITOS TERMINAIS, INSTALADO EM PAREDE - FORNECIMENTO E INSTALAÇÃO. AF_12/2015 | M | 3 | 0.2835 | 7.52 | 9.65 | 28.95 | 341
91929 | SINAPI | 14.2.1 | CABO DE COBRE FLEXÍVEL ISOLADO, 4 MM², ANTI-CHAMA 0,6/1,0 KV, PARA DISTRIBUIÇÃO - FORNECIMENTO E INSTALAÇÃO. AF_12/2015 | M | 2 | 0.2835 | 6.98 | 8.95 | 17.9 | 342
66 | SORRISO | 13.1.12 | BUCHA DE REDUÇÃO SOLDÁVEL DE PVC MARROM, CURTA, Ø32 MM X25MM | UN | 2 | 0.2835 | 6.21 | 7.97 | 15.94 | 343
89436 | SINAPI | 13.1.11 | ADAPTADOR CURTO COM BOLSA E ROSCA PARA REGISTRO, PVC, SOLDÁVEL, DN 32MM X 1, INSTALADO EM RAMAL DE DISTRIBUIÇÃO DE ÁGUA - FORNECIMENTO E INSTALAÇÃO. AF_12/2014 | UN | 2 | 0.2835 | 5.56 | 7.13 | 14.26 | 344
93654 | SINAPI | 27.3.2 | DISJUNTOR MONOPOLAR TIPO DIN, CORRENTE NOMINAL DE 16A - FORNECIMENTO E INSTALAÇÃO. AF_04/2016 | UN | 1 | 0.2835 | 10.06 | 12.91 | 12.91 | 345
93653 | SINAPI | 27.3.1 | DISJUNTOR MONOPOLAR TIPO DIN, CORRENTE NOMINAL DE 10A - FORNECIMENTO E INSTALAÇÃO. AF_04/2016 | UN | 1 | 0.2835 | 9.66 | 12.39 | 12.39 | 346
89620 | SINAPI | 13.1.27 | TE, PVC, SOLDÁVEL, DN 32MM, INSTALADO EM PRUMADA DE ÁGUA - FORNECIMENTO E INSTALAÇÃO. AF_12/2014 | UN | 1 | 0.2835 | 9.48 | 12.16 | 12.16 | 347
89492 | SINAPI | 13.1.17 | JOELHO 90 GRAUS, PVC, SOLDÁVEL, DN 32MM, INSTALADO EM PRUMADA DE ÁGUA - FORNECIMENTO E INSTALAÇÃO. AF_12/2014 | UN | 1 | 0.2835 | 5.94 | 7.62 | 7.62 | 348

## CURVA ABC
[16 empty] | Faixa | Corte
2592294.42 | 2592294.42 | [14 empty] | A | 80%
[16 empty] | B | 95%
|  | Código | Referência | Item | Discriminação | Uni-dade | Quantidade | BDI Incidente | Preço (R$) |  |  |  | Curva ABC |  |  | C | 100%
[9 empty] | Valor unitário Sem BDI | Valor Unitário Com BDI | Valor Total | Valor total ac. | % | % ac. | Faixa
| 1 | 94216 | SINAPI | 9.1.3 | TELHAMENTO COM TELHA METÁLICA TERMOACÚSTICA E = 30 MM, COM ATÉ 2 ÁGUAS, INCLUSO IÇAMENTO. AF_07/2019 | M2 | 814.91 | 0.2835 | 255.18 | 327.52 | 266899.32 | 266899.32 | 10.3% | 10.3% | A
| 2 | 100773 | SINAPI | 23.1 | ESTRUTURA TRELIÇADA DE COBERTURA, TIPO ARCO, COM LIGAÇÕES SOLDADAS, INCLUSOS PERFIS METÁLICOS, CHAPAS METÁLICAS, MÃO DE OBRA E TRANSPORTE COM GUINDASTE - FORNECIMENTO E INSTALAÇÃO. AF_01/2020_P | KG | 11873.9 | 0.2835 | 17.19 | 22.06 | 261938.23 | 528837.55 | 10.1% | 20.4% | A
| 3 | 9 | SORRISO | 9.1.1 | ESTRUTURA METÁLICA PARA COBERTURA, EM PERFIL ''U'' EM AÇO LAMINADO - FORNECIMENTO E INSTALAÇÃO | KG | 5626.54 | 0.2835 | 19.5 | 25.02 | 140776.03 | 669613.58 | 5.43% | 25.83% | A
| 4 | 94213 | SINAPI | 23.3 | TELHAMENTO COM TELHA DE AÇO/ALUMÍNIO E = 0,5 MM, COM ATÉ 2 ÁGUAS, INCLUSO IÇAMENTO. AF_07/2019 | M2 | 1045.59 | 0.2835 | 89.47 | 114.83 | 120065.09 | 789678.67 | 4.63% | 30.46% | A
| 5 | 2 | SORRISO | 2.1 | ADMINISTRAÇÃO LOCAL DA OBRA | UN | 1 | 0.2835 | 91732.6 | 117738.79 | 117738.79 | 907417.46 | 4.54% | 35% | A
| 6 | 92720 | SINAPI | 5.1.5 | CONCRETAGEM DE PILARES, FCK = 25 MPA, COM USO DE BOMBA EM EDIFICAÇÃO COM SEÇÃO MÉDIA DE PILARES MENOR OU IGUAL A 0,25 M² - LANÇAMENTO, ADENSAMENTO E ACABAMENTO. | M3 | 122.98 | 0.2835 | 555.23 | 712.63 | 87639.23 | 995056.69 | 3.38% | 38.39% | A
| 7 | 87485 | SINAPI | 7.1.1 | ALVENARIA DE VEDAÇÃO DE BLOCOS CERÂMICOS FURADOS NA VERTICAL DE 14X19X39CM (ESPESSURA 14CM) DE PAREDES COM ÁREA LÍQUIDA MAIOR OU IGUAL A 6M² COM VÃOS E ARGAMASSA DE ASSENTAMENTO COM PREPARO EM BETONEIRA. AF_06/2014 | M2 | 740.14 | 0.2835 | 74.19 | 95.22 | 70476.13 | 1065532.82 | 2.72% | 41.1% | A
| 8 | 87775 | SINAPI | 8.1.4 | EMBOÇO OU MASSA ÚNICA EM ARGAMASSA TRAÇO 1:2:8, PREPARO MECÂNICO COM BETONEIRA 400 L, APLICADA MANUALMENTE EM PANOS DE FACHADA COM PRESENÇA DE VÃOS, ESPESSURA DE 25 MM. AF_06/2014 | M2 | 1058.84 | 0.2835 | 40.28 | 51.69 | 54731.43 | 1120264.25 | 2.11% | 43.22% | A
| 9 | 92411 | SINAPI | 5.2.1 | MONTAGEM E DESMONTAGEM DE FÔRMA DE PILARES RETANGULARES E ESTRUTURAS SIMILARES COM ÁREA MÉDIA DAS SEÇÕES MAIOR QUE 0,25 M2, PÉ-DIREITO SIMPLES, EM MADEIRA SERRADA, 2 UTILIZAÇÃO. AF_12/2015 | M2 | 330.91 | 0.2835 | 113.25 | 145.35 | 48097.76 | 1168362.01 | 1.86% | 45.07% | A
| 10 | 96532 | SINAPI | 22.1 | FABRICAÇÃO, MONTAGEM E DESMONTAGEM DE FÔRMA PARA SAPATA, EM MADEIRA SERRADA, E=25 MM, 2 UTILIZAÇÕES. AF_06/2017 | M2 | 256.76 | 0.2835 | 134.43 | 172.54 | 44301.37 | 1212663.38 | 1.71% | 46.78% | A
| 11 | 12 | SORRISO | 10.1.3 | PORTA DE ABRIR DE FERRO EM CHAPA LISA Nº 18, COM REQUADROS EM METALON 5X5CM, REVESTIMENTO RESISTENTE A IMPACTOS, COM FECHADURA TARGETA LIVRE/OCUPADO, DOBRADIÇA DE FERRO, INCLUSIVE PINTURA ESMALTE FOSCO - CONFORME DETALHE P3 - 80X160 CM | UN | 15 | 0.2835 | 2221.88 | 2851.78 | 42776.7 | 1255440.08 | 1.65% | 48.43% | A
| 12 | 96486 | SINAPI | 8.2.1 | FORRO DE PVC, LISO, PARA AMBIENTES COMERCIAIS, INCLUSIVE ESTRUTURA DE FIXAÇÃO. AF_05/2017_P | M2 | 530.26 | 0.2835 | 61.77 | 79.28 | 42039.01 | 1297479.09 | 1.62% | 50.05% | A
| 13 | 65 | SORRISO | 13.2.1 | CAIXA DÁGUA TIPO :TAÇA METÁLICA 15.000L | UN | 1 | 0.2835 | 28950 | 37157.32 | 37157.32 | 1334636.41 | 1.43% | 51.48% | A
| 14 | 51 | SORRISO | 22.2 | CONCRETAGEM DE SAPATAS, FCK 25 MPA, COM USO DE BOMBA  LANÇAMENTO, ADENSAMENTO E ACABAMENTO. AF_11/2016 | M3 | 50.23 | 0.2835 | 573.35 | 735.89 | 36963.75 | 1371600.16 | 1.43% | 52.91% | A
| 15 | 8 | SINAPI | 11.1.3 | CONCRETAGEM DE PISO OU SOBRE SOLO, FCK 25 MPA, PARA ESPESSURA ATÉ 10 CM - LANÇAMENTO, ADENSAMENTO E ACABAMENTO. AF_09/2017 | M3 | 49.14 | 0.2835 | 576.36 | 739.75 | 36351.31 | 1407951.47 | 1.4% | 54.31% | A
| 16 | 96533 | SINAPI | 4.1.8 | FABRICAÇÃO, MONTAGEM E DESMONTAGEM DE FÔRMA PARA VIGA BALDRAME, EM MADEIRA SERRADA, E=25 MM, 2 UTILIZAÇÕES. AF_06/2017 | M2 | 406.33 | 0.2835 | 67.72 | 86.91 | 35314.14 | 1443265.61 | 1.36% | 55.68% | A
| 17 | 51 | SINAPI | 21.3 | CONCRETAGEM DE SAPATAS, FCK 25 MPA, COM USO DE BOMBA  LANÇAMENTO, ADENSAMENTO E ACABAMENTO. AF_11/2016 | M3 | 47.04 | 0.2835 | 573.35 | 735.89 | 34616.26 | 1477881.87 | 1.34% | 57.01% | A
| 18 | 92367 | SINAPI | 32.4.1.4 | TUBO DE AÇO GALVANIZADO COM COSTURA, CLASSE MÉDIA, DN 65 (2 1/2"), CONEXÃO ROSQUEADA, INSTALADO EM REDE DE ALIMENTAÇÃO PARA HIDRANTE - FORNECIMENTO E INSTALAÇÃO. AF_12/2015 | M | 210 | 0.2835 | 122.52 | 157.25 | 33022.5 | 1510904.37 | 1.27% | 58.28% | A
| 19 | 101752 | SINAPI | 11.2.1 | PISO EM GRANILITE, MARMORITE OU GRANITINA EM AMBIENTES INTERNOS. AF_09/2020 | M2 | 669.43 | 0.2835 | 35.06 | 44.99 | 30117.65 | 1541022.02 | 1.16% | 59.45% | A
| 20 | 96548 | SINAPI | 22.6 | ARMAÇÃO DE BLOCO, VIGA BALDRAME OU SAPATA UTILIZANDO AÇO CA-50 DE 16 MM - MONTAGEM. AF_06/2017 | KG | 1702.17 | 0.2835 | 13.55 | 17.39 | 29600.73 | 1570622.75 | 1.14% | 60.59% | A
| 21 | 94573 | SORRISO | 10.2.1 | JANELA DE ALUMÍNIO DE CORRER COM 4 FOLHAS PARA VIDROS, COM VIDROS, BATENTE, ACABAMENTO COM ACETATO OU BRILHANTE E FERRAGENS. EXCLUSIVE ALIZAR E CONTRAMARCO. FORNECIMENTO E INSTALAÇÃO. AF_12/2019 CONFORME PROJETO J1 E J2-E. | M2 | 38.4 | 0.2835 | 573.49 | 736.07 | 28265.08 | 1598887.83 | 1.09% | 61.68% | A
| 22 | 97088 | SINAPI | 11.1.4 | ARMAÇÃO PARA EXECUÇÃO DE RADIER, COM USO DE TELA Q-92. AF_09/2017 | KG | 1038.96 | 0.2835 | 20.35 | 26.11 | 27127.24 | 1626015.07 | 1.05% | 62.72% | A
| 23 | 5 | SORRISO | 4.1.5 | ESTACA ESCAVADA MECANICAMENTE, SEM FLUIDO ESTABILIZANTE, COM 30CM DE DIÂMETRO, CONCRETO LANÇADO POR CAMINHÃO BETONEIRA. | M | 400 | 0.2835 | 52.55 | 67.44 | 26976 | 1652991.07 | 1.04% | 63.77% | A
| 24 | 6 | SORRISO | 4.1.14 | CONCRETAGEM DE VIGAS BALDRAMES, FCK 25 MPA, COM USO DE BOMBA  LANÇAMENTO, ADENSAMENTO E ACABAMENTO. | M3 | 36.29 | 0.2835 | 568.23 | 729.32 | 26467.02 | 1679458.09 | 1.02% | 64.79% | A
| 25 | 96977 | SINAPI | 31.3 | CORDOALHA DE COBRE NU 50 MM², ENTERRADA, SEM ISOLADOR - FORNECIMENTO E INSTALAÇÃO. AF_12/2017 | M | 486.55 | 0.2835 | 36.87 | 47.32 | 23023.54 | 1702481.63 | 0.89% | 65.67% | A
| 26 | 98459 | SINAPI | 1.4.3 | TAPUME COM TELHA METÁLICA. AF_05/2018 (h=1,80m) | M2 | 216 | 0.2835 | 80.45 | 103.25 | 22302 | 1724783.63 | 0.86% | 66.54% | A
| 27 | 95577 | SINAPI | 4.1.7 | MONTAGEM DE ARMADURA LONGITUDINAL/TRANSVERSAL DE ESTACAS DE SEÇÃO CIRCULAR, DIÂMETRO = 10,0 MM. AF_11/2016 | KG | 1071.12 | 0.2835 | 15.69 | 20.13 | 21561.64 | 1746345.27 | 0.83% | 67.37% | A
| 28 | 61 | SORRISO | 13.2.5 | CASA DE BOMBA (1,5X1,5)M, EM ALVENARIA E CONCRETO | UN | 1 | 0.2835 | 16496.39 | 21173.11 | 21173.11 | 1767518.38 | 0.82% | 68.18% | A
| 29 | 91338 | SINAPI | 10.1.2 | PORTA DE ALUMÍNIO DE ABRIR COM LAMBRI, COM GUARNIÇÃO, FIXAÇÃO COM PARAFUSOS - FORNECIMENTO E INSTALAÇÃO. AF_12/2019 (P2 CONFORME PROJETO) | M2 | 16.8 | 0.2835 | 962.64 | 1235.54 | 20757.07 | 1788275.45 | 0.8% | 68.98% | A
| 30 | 50 | SORRISO | 21.4 | ARMACAO EM TELA DE ACO SOLDADA NERVURADA Q-92, ACO CA-60, 4,2MM, MALHA 15X15CM | M2 | 806.4 | 0.2835 | 18.81 | 24.14 | 19466.49 | 1807741.94 | 0.75% | 69.74% | A
| 31 | 74244/001 | SINAPI | 29.4 | ALAMBRADO PARA QUADRA POLIESPORTIVA, ESTRUTURADO POR TUBOS DE ACO GALVANIZADO, COM COSTURA, DIN 2440, DIAMETRO 2", COM TELA DE ARAME GALVANIZADO, FIO 14 BWG E MALHA QUADRADA 5X5CM | M2 | 95.04 | 0.2835 | 158.87 | 203.9 | 19378.65 | 1827120.59 | 0.75% | 70.48% | A
| 32 | 92720 | SINAPI | 5.2.7 | CONCRETAGEM DE PILARES, FCK = 25 MPA, COM USO DE BOMBA EM EDIFICAÇÃO COM SEÇÃO MÉDIA DE PILARES MENOR OU IGUAL A 0,25 M² - LANÇAMENTO, ADENSAMENTO E ACABAMENTO. | M3 | 25.81 | 0.2835 | 555.23 | 712.63 | 18392.98 | 1845513.57 | 0.71% | 71.19% | A
| 33 | 96546 | SINAPI | 4.1.12 | ARMAÇÃO DE BLOCO, VIGA BALDRAME E SAPATA UTILIZANDO AÇO CA-50 DE 10 MM - MONTAGEM. AF_06/2017 | KG | 842.8 | 0.2835 | 16.47 | 21.13 | 17808.36 | 1863321.93 | 0.69% | 71.88% | A
| 34 | 92990 | SINAP | 14.2.4 | CABO DE COBRE FLEXÍVEL ISOLADO, 70 MM², ANTI-CHAMA 0,6/1,0 KV, PARA DISTRIBUIÇÃO - FORNECIMENTO E INSTALAÇÃO. AF_12/2015 | M | 180.2 | 0.2835 | 70.68 | 90.71 | 16345.94 | 1879667.87 | 0.63% | 72.51% | A
| 35 | 93393 | SINAPI | 8.1.2 | REVESTIMENTO CERÂMICO PARA PAREDES INTERNAS COM PLACAS TIPO ESMALTADA PADRÃO POPULAR DE DIMENSÕES 20X20 CM APLICADAS EM AMBIENTES DE ÁREA MAIOR QUE 5 M2 NA ALTURA INTEIRA DAS PAREDES. AF_06/2014 | M2 | 378.59 | 0.2835 | 33.32 | 42.76 | 16188.5 | 1895856.37 | 0.62% | 73.13% | A
| 36 | 99861 | SINAPI | 10.3.1 | GRADIL EM FERRO FIXADO EM VÃOS DE JANELAS, FORMADO POR BARRAS CHATAS DE 25X4,8 MM. AF_04/2019 | M2 | 25.6 | 0.2835 | 476.86 | 612.04 | 15668.22 | 1911524.59 | 0.6% | 73.74% | A
| 37 | 53 | SORRISO | 26.3 | GRELHA DE FERRO, LARG+32CM, COM VERGALHÕES 5/8'', ESPAÇAMENTO=4CM, COM REQUADRO EM BARRA CHATA DE FERRO2''X5/16''. | M | 40.48 | 0.2835 | 289.24 | 371.23 | 15027.39 | 1926551.98 | 0.58% | 74.32% | A
| 38 | 87527 | SINAPI | 8.1.1 | EMBOÇO, PARA RECEBIMENTO DE CERÂMICA, EM ARGAMASSA TRAÇO 1:2:8, PREPARO MECÂNICO COM BETONEIRA 400L, APLICADO MANUALMENTE EM FACES INTERNAS DE PAREDES, PARA AMBIENTE COM ÁREA MENOR QUE 5M2, ESPESSURA DE 20MM, COM EXECUÇÃO DE TALISCAS. AF_06/2014 | M2 | 378.59 | 0.2835 | 28 | 35.93 | 13602.73 | 1940154.71 | 0.52% | 74.84% | A
| 39 | 10 | SORRISO | 9.1.2 | PINTURA ESMALTE FOSCO, DUAS DEMAOS, SOBRE SUPERFICIE METÁLICA, INCLUSO UMA DEMAO DE FUNDO ANTICORROSIVO. UTILIZACAO DE REVOLVER ( AR-COMPRIMIDO). | M2 | 637.26 | 0.2835 | 15.49 | 19.88 | 12668.72 | 1952823.43 | 0.49% | 75.33% | A
| 40 | 95750 | SINAPI | 32.3.8 | ELETRODUTO DE AÇO GALVANIZADO, CLASSE LEVE, DN 25 MM (1), APARENTE, INSTALADO EM PAREDE - FORNECIMENTO E INSTALAÇÃO. AF_11/2016_P | M | 370 | 0.2835 | 24.92 | 31.98 | 11832.6 | 1964656.03 | 0.46% | 75.79% | A
| 41 | 87905 | SINAPI | 8.1.3 | CHAPISCO APLICADO EM ALVENARIA (COM PRESENÇA DE VÃOS) E ESTRUTURAS DE CONCRETO DE FACHADA, COM COLHER DE PEDREIRO. ARGAMASSA TRAÇO 1:3 COM PREPARO EM BETONEIRA 400L. AF_06/2014 | M2 | 1480.28 | 0.2835 | 6.12 | 7.85 | 11620.19 | 1976276.22 | 0.45% | 76.24% | A
| 42 | 92778 | SINAPI | 5.2.5 | ARMAÇÃO DE PILAR OU VIGA DE UMA ESTRUTURA CONVENCIONAL DE CONCRETO ARMADO EM UMA EDIFICAÇÃO TÉRREA OU SOBRADO UTILIZANDO AÇO CA-50 DE 10,0 MM - MONTAGEM. AF_12/2015 | KG | 539.5 | 0.2835 | 16.42 | 21.07 | 11367.26 | 1987643.48 | 0.44% | 76.68% | A
| 43 | 74245/1 | SINAPI | 25.4 | PINTURA ACRILICA EM PISO CIMENTADO DUAS DEMAOS (PANTONE 2758C) | M2 | 687.8 | 0.2835 | 12.43 | 15.95 | 10970.41 | 1998613.89 | 0.42% | 77.1% | A
| 44 | 96532 | SINAPI | 4.1.1 | FABRICAÇÃO, MONTAGEM E DESMONTAGEM DE FÔRMA PARA SAPATA, EM MADEIRA SERRADA, E=25MM, 2 UTILIZAÇÕES. AF_06/2017 | M2 | 59.4 | 0.2835 | 134.43 | 172.54 | 10248.87 | 2008862.76 | 0.4% | 77.49% | A
| 45 | 96546 | SINAPI | 22.4 | ARMAÇÃO DE BLOCO, VIGA BALDRAME OU SAPATA UTILIZANDO AÇO CA-50 DE 10 MM - MONTAGEM. AF_06/2017 | KG | 484.9 | 0.2835 | 16.47 | 21.13 | 10245.93 | 2019108.69 | 0.4% | 77.89% | A
| 46 | 96135 | SINAPI | 12.2.2 | APLICAÇÃO MANUAL DE MASSA ACRÍLICA EM PAREDES EXTERNAS DE CASAS, DUAS DEMÃOS. AF_05/2017 | M2 | 391.64 | 0.2835 | 20.04 | 25.72 | 10072.98 | 2029181.67 | 0.39% | 78.28% | A
| 47 | 88487 | SINAPI | 12.1.3 | APLICAÇÃO MANUAL DE PINTURA COM TINTA LÁTEX PVA EM PAREDES, DUAS DEMÃOS. AF_06/2014 | M2 | 667.2 | 0.2835 | 11.44 | 14.68 | 9794.49 | 2038976.16 | 0.38% | 78.66% | A
| 48 | 39 | SORRISO | 14.6.1 | LUMINARIA SOBREPOR 2X18W LED | UN | 79 | 0.2835 | 95.87 | 123.04 | 9720.16 | 2048696.32 | 0.37% | 79.03% | A
| 49 | 23 | SORRISO | 31.9 | TERMINAL AEREO EM ACO GALVANIZADO COM BASE DE FIXACAO H = 30CM | UN | 262 | 0.2835 | 28.78 | 36.93 | 9675.66 | 2058371.98 | 0.37% | 79.4% | A
| 50 | 96543 | SINAPI | 4.1.9 | ARMAÇÃO DE BLOCO, VIGA BALDRAME E SAPATA UTILIZANDO AÇO CA-60 DE 5 MM - MONTAGEM. AF_06/2017 | KG | 393.4 | 0.2835 | 19.11 | 24.52 | 9646.16 | 2068018.14 | 0.37% | 79.78% | A
| 51 | 88497 | SINAPI | 12.1.2 | APLICAÇÃO E LIXAMENTO DE MASSA LÁTEX EM PAREDES, DUAS DEMÃOS. AF_06/2014 | M2 | 667.2 | 0.2835 | 11.13 | 14.28 | 9527.61 | 2077545.75 | 0.37% | 80.14% | B
| 52 | 91926 | SINAPI | 14.2.5 | CABO DE COBRE FLEXÍVEL ISOLADO, 2,5 MM², ANTI-CHAMA 450/750 V, PARA CIRCUITOS TERMINAIS - FORNECIMENTO E INSTALAÇÃO. AF_12/2015 | M | 1997.9 | 0.2835 | 3.65 | 4.68 | 9350.17 | 2086895.92 | 0.36% | 80.5% | B
| 53 | 24 | SORRISO | 31.10 | BARRA CHATA DE ALUMÍNIO 7/8" X 1/8" - FORNECIMENTO E INSTALAÇÃO. | M | 1185 | 0.2835 | 6.11 | 7.84 | 9290.4 | 2096186.32 | 0.36% | 80.86% | B
| 54 | 92778 | SINAPI | 5.1.3 | ARMAÇÃO DE PILAR OU VIGA DE UMA ESTRUTURA CONVENCIONAL DE CONCRETO ARMADO EM UMA EDIFÍCAÇÃO TÉRREA OU SOBRADO UTILIZANDO AÇO CA-50 DE 10.0 MM - MONTAGEM. | KG | 434.8 | 0.2835 | 16.42 | 21.07 | 9161.23 | 2105347.55 | 0.35% | 81.22% | B
| 55 | 101912 | SINAPI | 32.4.1.1 | ABRIGO PARA HIDRANTE, 75X45X17CM, COM REGISTRO GLOBO ANGULAR 45 GRAUS 2 1/2", ADAPTADOR STORZ 2 1/2", MANGUEIRA DE INCÊNDIO 15M 2 1/2" E ESGUICHO EM LATÃO 2 1/2" - FORNECIMENTO E INSTALAÇÃO. AF_10/2020 | UN | 6 | 0.2835 | 1176.3 | 1509.78 | 9058.68 | 2114406.23 | 0.35% | 81.57% | B
| 56 | 88489 | SINAPI | 12.2.3 | APLICAÇÃO MANUAL DE PINTURA COM TINTA LÁTEX ACRÍLICA EM PAREDES, DUAS DEMÃOS. AF_06/2014 | M2 | 590.86 | 0.2835 | 11.44 | 14.68 | 8673.82 | 2123080.05 | 0.33% | 81.9% | B
| 57 | 91927 | SINAPI | 32.3.6 | CABO DE COBRE FLEXÍVEL ISOLADO, 2,5 MM², ANTI-CHAMA 0,6/1,0 KV, PARA CIRCUITOS TERMINAIS - FORNECIMENTO E INSTALAÇÃO. AF_12/2015 | M | 1250 | 0.2835 | 4.94 | 6.34 | 7925 | 2131005.05 | 0.31% | 82.21% | B
| 58 | 46 | SORRISO | 20.8 | EXECUÇÃO DE SONDAGEM À PERCUSSÃO SPT | UN | 3 | 0.2835 | 2000 | 2567 | 7701 | 2138706.05 | 0.3% | 82.5% | B
| 59 | 42 | SORRISO | 1.4.1 | LOCACAO DE CONTAINER 2,30 X 6,00 M, ALT. 2,50 M, COM 1 SANITARIO, PARA ESCRITORIO, COMPLETO, SEM DIVISORIAS INTERNAS | MÊS | 10 | 0.2835 | 585 | 750.84 | 7508.4 | 2146214.45 | 0.29% | 82.79% | B
| 60 | 4 | SORRISO | 4.1.2 | CONCRETAGEM DE BLOCOS, FCK 25 MPA, COM USO DE BOMBA  LANÇAMENTO, ADENSAMENTO E ACABAMENTO. | M3 | 9.91 | 0.2835 | 573.35 | 735.89 | 7292.66 | 2153507.11 | 0.28% | 83.07% | B
| 61 | 56 | SORRISO | 29.1 | TABELA DE BASQUETE COM ARO, CESTA, MADEIRA PINTADA E SUPORTE EM CONCRETO ARMADO FCK = 15MPA, INCLUSIVE FORMA, ARMAÇÃO, LANÇAMENTO, DESFORMA. | CJ | 1 | 0.2835 | 5604 | 7192.73 | 7192.73 | 2160699.84 | 0.28% | 83.35% | B
| 62 | 95584 | SINAPI | 4.1.6 | MONTAGEM DE ARMADURA TRANSVERSAL DE ESTACAS DE SEÇÃO CIRCULAR, DIÂMETRO = 6,3 MM. AF_11/2016 | KG | 322.79 | 0.2835 | 17.11 | 21.96 | 7088.46 | 2167788.3 | 0.27% | 83.62% | B
| 63 | 18 | SORRISO | 16.2 | FORNECIMENTO E INSTALAÇÃO DE PISO PODOTÁTIL, EM CONCRETO, 25x25CM, DIRECIONAL/ALERTA | M2 | 21.37 | 0.2835 | 254.38 | 326.49 | 6977.09 | 2174765.39 | 0.27% | 83.89% | B
| 64 | 92775 | SINAPI | 5.2.2 | ARMAÇÃO DE PILAR OU VIGA DE UMA ESTRUTURA CONVENCIONAL DE CONCRETO ARMADO EM UMA EDIFICAÇÃO TÉRREA OU SOBRADO UTILIZANDO AÇO CA-60 DE 5,0 MM - MONTAGEM. AF_12/2015 | KG | 293.4 | 0.2835 | 18.5 | 23.74 | 6965.31 | 2181730.7 | 0.27% | 84.16% | B
| 65 | 94993 | SINAPI | 26.8 | EXECUÇÃO DE PASSEIO (CALÇADA) OU PISO DE CONCRETO COM CONCRETO MOLDADO IN LOCO, USINADO, ACABAMENTO CONVENCIONAL, ESPESSURA 6 CM, ARMADO. AF_07/2016 | M2 | 65.12 | 0.2835 | 82.25 | 105.56 | 6874.06 | 2188604.76 | 0.27% | 84.43% | B
| 66 | 96547 | SINAPI | 4.1.13 | ARMAÇÃO DE BLOCO, VIGA BALDRAME E SAPATA UTILIZANDO AÇO CA-50 DE 12.5 MM - MONTAGEM. AF_06/2017 | KG | 373.8 | 0.2835 | 14.04 | 18.02 | 6735.87 | 2195340.63 | 0.26% | 84.69% | B
| 67 | 89173 | SINAPI | 24.5 | (COMPOSIÇÃO REPRESENTATIVA) DO SERVIÇO DE EMBOÇO/MASSA ÚNICA, APLICADO MANUALMENTE, TRAÇO 1:2:8, EM BETONEIRA DE 400L, PAREDES INTERNAS, COM EXECUÇÃO DE TALISCAS, EDIFICAÇÃO HABITACIONAL UNIFAMILIAR (CASAS) E EDIFICAÇÃO PÚBLICA PADRÃO. AF_12/2014 | M2 | 204.4 | 0.2835 | 25.62 | 32.88 | 6720.67 | 2202061.3 | 0.26% | 84.95% | B
| 68 | 93187 | SINAPI | 7.1.2 | VERGA MOLDADA IN LOCO EM CONCRETO PARA JANELAS COM MAIS DE 1,5 M DE VÃO. AF_03/2016 | m | 73.2 | 0.2835 | 67.42 | 86.53 | 6333.99 | 2208395.29 | 0.24% | 85.19% | B
| 69 | 99059 | SINAPI | 1.3 | LOCACAO CONVENCIONAL DE OBRA, UTILIZANDO GABARITO DE TÁBUAS CORRIDAS PONTALETADAS A CADA 2,00M - 2 UTILIZAÇÕES. AF_10/2018 (Perímetro das edificações) | M | 135.4 | 0.2835 | 36.12 | 46.36 | 6277.14 | 2214672.43 | 0.24% | 85.43% | B
| 70 | 96977 | SINAPI | 28.3 | CORDOALHA DE COBRE NU 50 MM², ENTERRADA, SEM ISOLADOR - FORNECIMENTO E INSTALAÇÃO. AF_12/2017 | M | 130 | 0.2835 | 36.87 | 47.32 | 6151.6 | 2220824.03 | 0.24% | 85.67% | B
| 71 | 97903 | SINAPI | 13.5.2 | CAIXA ENTERRADA HIDRÁULICA RETANGULAR EM ALVENARIA COM TIJOLOS CERÂMICOS MACIÇOS, DIMENSÕES INTERNAS: 0,8X0,8X0,6 M PARA REDE DE ESGOTO. AF_05/2018 | UN | 7 | 0.2835 | 678.86 | 871.31 | 6099.17 | 2226923.2 | 0.24% | 85.91% | B
| 72 | 92779 | SINAPI | 5.2.6 | ARMAÇÃO DE PILAR OU VIGA DE UMA ESTRUTURA CONVENCIONAL DE CONCRETO ARMADO EM UMA EDIFICAÇÃO TÉRREA OU SOBRADO UTILIZANDO AÇO CA-50 DE 12,5 MM - MONTAGEM. AF_12/2015 | KG | 337.9 | 0.2835 | 13.94 | 17.89 | 6045.03 | 2232968.23 | 0.23% | 86.14% | B
| 73 | 96985 | SINAPI | 31.5 | HASTE DE ATERRAMENTO 5/8 PARA SPDA - FORNECIMENTO E INSTALAÇÃO. AF_12/2017 | UN | 95 | 0.2835 | 48.76 | 62.58 | 5945.1 | 2238913.33 | 0.23% | 86.37% | B
| 74 | 58 | SORRISO | 29.2 | CONJUNTO PARA FUTSAL COM TRAVES OFICIAIS DE 3,00 X 2,00 M EM TUBO DE ACO GALVANIZADO 3" COM REQUADRO EM TUBO DE 1", PINTURA EM PRIMER COM TINTA ESMALTE SINTETICO E REDES DE POLIETILENO FIO 4 MM - FORNECIMENTO E FIXAÇÃO | CJ | 1 | 0.2835 | 4613.83 | 5921.85 | 5921.85 | 2244835.18 | 0.23% | 86.6% | B
| 75 | 96977 | SINAPI | 15.3 | CORDOALHA DE COBRE NU 50 MM², ENTERRADA, SEM ISOLADOR - FORNECIMENTO E INSTALAÇÃO. AF_12/2017 | M | 124 | 0.2835 | 36.87 | 47.32 | 5867.68 | 2250702.86 | 0.23% | 86.82% | B
| 76 | 43 | SORRISO | 1.4.2 | LOCACAO DE CONTAINER 2,30 X 6,00 M, ALT. 2,50 M, PARA ESCRITORIO, SEM DIVISORIAS INTERNAS E SEM SANITARIO | MÊS | 10 | 0.2835 | 457.03 | 586.59 | 5865.9 | 2256568.76 | 0.23% | 87.05% | B
| 77 | 52 | SORRISO | 23.2 | PINTURA ESMALTE FOSCO, DUAS DEMAOS, SOBRE SUPERFICIE METALICA, INCLUSO UMA DEMAO DE FUNDO ANTICORROSIVO. UTILIZACAO DE REVOLVER ( AR-COMPRIMIDO). | M2 | 274.81 | 0.2835 | 16.46 | 21.12 | 5803.98 | 2262372.74 | 0.22% | 87.27% | B
| 78 | 91338 | SINAPI | 10.1.1 | PORTA DE ALUMÍNIO DE ABRIR COM LAMBRI, COM GUARNIÇÃO, FIXAÇÃO COM PARAFUSOS - FORNECIMENTO E INSTALAÇÃO. AF_12/2019 (P1 CONFORME PROJETO) | M2 | 4.68 | 0.2835 | 962.64 | 1235.54 | 5782.32 | 2268155.06 | 0.22% | 87.5% | B
| 79 | 93197 | SINAPI | 7.1.3 | CONTRAVERGA MOLDADA IN LOCO EM CONCRETO PARA VÃOS DE MAIS DE 1,5 M DE COMPRIMENTO. AF_03/2016 | m | 73.2 | 0.2835 | 61.2 | 78.55 | 5749.86 | 2273904.92 | 0.22% | 87.72% | B
| 80 | 101965 | SINAPI | 10.2.4 | PEITORIL LINEAR EM GRANITO OU MÁRMORE, L = 15CM, COMPRIMENTO DE ATÉ 2M, ASSENTADO COM ARGAMASSA 1:6 COM ADITIVO. AF_11/2020 | M | 43.2 | 0.2835 | 102.79 | 131.93 | 5699.37 | 2279604.29 | 0.22% | 87.94% | B
| 81 | 96622 | SINAPI | 11.1.1 | LASTRO COM MATERIAL GRANULAR, APLICAÇÃO EM PISOS OU RADIERS, ESPESSURA DE *5 CM*. AF_08/2017 | M3 | 35.1 | 0.2835 | 114.71 | 147.23 | 5167.77 | 2284772.06 | 0.2% | 88.14% | B
| 82 | 7 | SORRISO | 6.1 | IMPERMEABILIZACAO DE ESTRUTURAS ENTERRADAS, COM TINTA ASFALTICA, DUAS DEMAOS | M2 | 406.33 | 0.2835 | 9.9 | 12.7 | 5160.39 | 2289932.45 | 0.2% | 88.34% | B
| 83 | 48 | SORRISO | 21.1 | CAMADA DRENANTE COM BRITA NUM 2 | M3 | 33.6 | 0.2835 | 119.42 | 153.27 | 5149.87 | 2295082.32 | 0.2% | 88.53% | B
| 84 | 87496 | SINAPI | 18.1 | ALVENARIA DE VEDAÇÃO DE BLOCOS CERÂMICOS FURADOS NA HORIZONTAL DE 9X19X19CM (ESPESSURA 9CM) DE PAREDES COM ÁREA LÍQUIDA MENOR QUE 6M² SEM VÃOS E ARGAMASSA DE ASSENTAMENTO COM PREPARO MANUAL. AF_06/2014 | M2 | 52.83 | 0.2835 | 73.51 | 94.35 | 4984.51 | 2300066.83 | 0.19% | 88.73% | B
| 85 | 93358 | SINAPI | 31.1 | ESCAVAÇÃO MANUAL DE VALA COM PROFUNDIDADE MENOR OU IGUAL A 1,30 M. AF_03/2016 | M3 | 70 | 0.2835 | 55.46 | 71.18 | 4982.6 | 2305049.43 | 0.19% | 88.92% | B
| 86 | 97600 | SINAPI | 27.5.2 | REFLETOR EM ALUMÍNIO, DE SUPORTE E ALÇA, COM 1 LÂMPADA VAPOR DE MERCÚRIO DE 125 W, COM REATOR ALTO FATOR DE POTÊNCIA - FORNECIMENTO E INSTALAÇÃO. AF_02/2020 | UN | 15 | 0.2835 | 256.99 | 329.84 | 4947.6 | 2309997.03 | 0.19% | 89.11% | B
| 87 | 1 | SORRISO | 1.1 | PLACA DE OBRA (PARA CONSTRUCAO CIVIL) EM CHAPA GALVANIZADA *N. 22*, ADESIVADA, DE *2,0 X 1,125* M - FORNECIMENTO E INSTALAÇÃO | M2 | 12.5 | 0.2835 | 307.2 | 394.29 | 4928.62 | 2314925.65 | 0.19% | 89.3% | B
| 88 | 96521 | SINAPI | 20.1 | ESCAVAÇÃO MECANIZADA PARA BLOCO DE COROAMENTO OU SAPATA, COM PREVISÃO DE FÔRMA, COM RETROESCAVADEIRA. AF_06/2017 | M3 | 123.47 | 0.2835 | 29.4 | 37.73 | 4658.52 | 2319584.17 | 0.18% | 89.48% | B
| 89 | 87496 | SINAPI | 24.1 | ALVENARIA DE VEDAÇÃO DE BLOCOS CERÂMICOS FURADOS NA HORIZONTAL DE 9X19X19CM (ESPESSURA 9CM) DE PAREDES COM ÁREA LÍQUIDA MENOR QUE 6M² SEM VÃOS E ARGAMASSA DE ASSENTAMENTO COM PREPARO MANUAL. AF_06/2014 | M2 | 49.37 | 0.2835 | 73.51 | 94.35 | 4658.05 | 2324242.22 | 0.18% | 89.66% | B
| 90 | 49 | SORRISO | 21.2 | FORNECIMENTO/INSTALACAO LONA PLASTICA PRETA, PARA IMPERMEABILIZACAO, ESPESSURA 150 MICRAS. | M2 | 672 | 0.2835 | 5.28 | 6.77 | 4549.44 | 2328791.66 | 0.18% | 89.84% | B
| 91 | 63 | SORRISO | 13.2.4 | QUADRO DE COMANDO BOMBA RECALQUE D'AGUA TRIFASICA 1 CV | UN | 2 | 0.2835 | 1732.12 | 2223.17 | 4446.34 | 2333238 | 0.17% | 90.01% | B
| 92 | 89580 | SINAPI | 26.2 | TUBO PVC, SÉRIE R, ÁGUA PLUVIAL, DN 150 MM, FORNECIDO E INSTALADO EM CONDUTORES VERTICAIS DE ÁGUAS PLUVIAIS. AF_12/2014 | M | 45 | 0.2835 | 76.36 | 98 | 4410 | 2337648 | 0.17% | 90.18% | B
| 93 | 96543 | SINAPI | 4.1.3 | ARMAÇÃO DE BLOCO, VIGA BALDRAME E SAPATA UTILIZANDO AÇO CA-60 DE 5 MM - MONTAGEM. AF_06/2017 | KG | 179.7 | 0.2835 | 19.11 | 24.52 | 4406.24 | 2342054.24 | 0.17% | 90.35% | B
| 94 | 96547 | SINAPI | 22.5 | ARMAÇÃO DE BLOCO, VIGA BALDRAME OU SAPATA UTILIZANDO AÇO CA-50 DE 12,5 MM - MONTAGEM. AF_06/2017 | KG | 239.5 | 0.2835 | 14.04 | 18.02 | 4315.79 | 2346370.03 | 0.17% | 90.51% | B
| 95 | 62 | SORRISO | 13.2.3 | FORNECIMENTO E INSTALAÇÃO DE BOMBA TRIFÁSICA 5HP - 220/380V | UN | 1 | 0.2835 | 3320.56 | 4261.93 | 4261.93 | 2350631.96 | 0.16% | 90.68% | B
| 96 | 35 | SORRISO | 32.4.1.7 | FORNECIMENTO E INSTALAÇÃO DE BOMBA TRIFÁSICA 5HP - 220/380V | UN | 1 | 0.2835 | 3320.56 | 4261.93 | 4261.93 | 2354893.89 | 0.16% | 90.84% | B
| 97 | 92884 | SINAPI | 11.1.5 | ARMAÇÃO UTILIZANDO AÇO CA-25 DE 10,0 MM - MONTAGEM. AF_12/2015 | M2 | 196.81 | 0.2835 | 16.59 | 21.29 | 4190.08 | 2359083.97 | 0.16% | 91% | B
| 98 | 91929 | SINAPI | 27.2.1 | CABO DE COBRE FLEXÍVEL ISOLADO, 4 MM², ANTI-CHAMA 0,6/1,0 KV, PARA DISTRIBUIÇÃO - FORNECIMENTO E INSTALAÇÃO. AF_12/2015 | M | 460 | 0.2835 | 6.98 | 8.95 | 4117 | 2363200.97 | 0.16% | 91.16% | B
| 99 | 96973 | SINAPI | 15.4 | CORDOALHA DE COBRE NU 35 MM², NÃO ENTERRADA, COM ISOLADOR - FORNECIMENTO E INSTALAÇÃO. AF_12/2017 | M | 75 | 0.2835 | 42.69 | 54.79 | 4109.25 | 2367310.22 | 0.16% | 91.32% | B
| 100 | 20 | SORRISO | 31.6 | SOLDA EXOTÉRMICA 115 CONEXÃO CABO-HASTE NA LATERAL, BITOLA DO CABO DE 50MM² PARA HASTE DE 5/8" | UN | 95 | 0.2835 | 33.62 | 43.15 | 4099.25 | 2371409.47 | 0.16% | 91.48% | B
| 101 | 102181 | SINAPI | 10.2.2 | INSTALAÇÃO DE VIDRO TEMPERADO, E = 10 MM, ENCAIXADO EM PERFIL U. AF_01/2021_P (CONFORME J2) | M2 | 7.68 | 0.2835 | 413.85 | 531.17 | 4079.38 | 2375488.85 | 0.16% | 91.64% | B
| 102 | 94319 | SINAPI | 19.2 | ATERRO MANUAL DE VALAS COM SOLO ARGILO-ARENOSO E COMPACTAÇÃO MECANIZADA. AF_05/2016 | M3 | 100 | 0.2835 | 31.53 | 40.46 | 4046 | 2379534.85 | 0.16% | 91.79% | B
| 103 | 96545 | SINAPI | 22.3 | ARMAÇÃO DE BLOCO, VIGA BALDRAME OU SAPATA UTILIZANDO AÇO CA-50 DE 8 MM - MONTAGEM. AF_06/2017 | KG | 168.9 | 0.2835 | 18.15 | 23.29 | 3933.68 | 2383468.53 | 0.15% | 91.94% | B
| 104 | 92775 | SINAPI | 5.1.2 | ARMAÇÃO DE PILAR OU VIGA DE UMA ESTRUTURA CONVENCIONAL DE CONCRETO ARMADO EM UMA EDIFICAÇÃO TÉRREA OU SOBRADO UTILIZANDO AÇO CA-60 DE 5,0 MM - MONTAGEM. AF_12/2015 | KG | 156.3 | 0.2835 | 19.14 | 24.56 | 3838.72 | 2387307.25 | 0.15% | 92.09% | B
| 105 | 96121 | SINAPI | 8.2.2 | ACABAMENTOS PARA FORRO (RODA-FORRO EM PERFIL METÁLICO E PLÁSTICO). AF_05/2017 | M | 374.35 | 0.2835 | 7.83 | 10.04 | 3758.47 | 2391065.72 | 0.14% | 92.24% | B
| 106 | 100651 | SINAPI | 30.3.14 | ESTACA HÉLICE CONTÍNUA, DIÂMETRO DE 30 CM, INCLUSO CONCRETO FCK=20MPA E ARMADURA MÍNIMA (EXCLUSIVE MOBILIZAÇÃO E DESMOBILIZAÇÃO). AF_12/2019 | M | 24 | 0.2835 | 120.97 | 155.26 | 3726.24 | 2394791.96 | 0.14% | 92.38% | B
| 107 | 25 | SORRISO | 31.11 | PARAFUSO SEXTAVADO INOX 1/4" X 1" COM ARRUELA LISA ZINCADA | UN | 400 | 0.2835 | 7.11 | 9.12 | 3648 | 2398439.96 | 0.14% | 92.52% | B
| 108 | 96973 | SINAPI | 28.4 | CORDOALHA DE COBRE NU 35 MM², NÃO ENTERRADA, COM ISOLADOR - FORNECIMENTO E INSTALAÇÃO. AF_12/2017 | M | 66 | 0.2835 | 42.69 | 54.79 | 3616.14 | 2402056.1 | 0.14% | 92.66% | B
| 109 | 96521 | SINAPI | 3.2 | ESCAVAÇÃO MECANIZADA PARA BLOCO DE COROAMENTO OU SAPATA, COM PREVISÃO DE FÔRMA, COM RETROESCAVADEIRA. AF_06/2017 | M3 | 70.9 | 0.2835 | 39.4 | 50.56 | 3584.7 | 2405640.8 | 0.14% | 92.8% | B
| 110 | 89714 | SINAPI | 13.5.18 | TUBO PVC, SERIE NORMAL, ESGOTO PREDIAL, DN 100 MM, FORNECIDO E INSTALADO EM RAMAL DE DESCARGA OU RAMAL DE ESGOTO SANITÁRIO. AF_12/2014 | M | 60 | 0.2835 | 44.67 | 57.33 | 3439.8 | 2409080.6 | 0.13% | 92.93% | B
| 111 | 100743 | SINAPI | 25.6 | PINTURA COM TINTA ALQUÍDICA DE ACABAMENTO (ESMALTE SINTÉTICO BRILHANTE) PULVERIZADA SOBRE PERFIL METÁLICO EXECUTADO EM FÁBRICA (POR DEMÃO). AF_01/2020 | M2 | 372.57 | 0.2835 | 6.75 | 8.66 | 3226.45 | 2412307.05 | 0.12% | 93.06% | B
| 112 | 96619 | SINAPI | 20.4 | LASTRO DE CONCRETO MAGRO, APLICADO EM BLOCOS DE COROAMENTO OU SAPATAS, ESPESSURA DE 5 CM. AF_08/2017 | M2 | 109.36 | 0.2835 | 22.74 | 29.18 | 3191.12 | 2415498.17 | 0.12% | 93.18% | B
| 113 | 11 | SORRISO | 9.1.4 | CUMEEIRA METÁLICA EM CHAPA TRAPEZOIDAL GALVANIZADA E=0,05 mm, INCLUSIVE IÇAMENTO | M | 36.38 | 0.2835 | 68.32 | 87.68 | 3189.79 | 2418687.96 | 0.12% | 93.3% | B
| 114 | 95796 | SINAPI | 32.3.13 | CONDULETE DE ALUMÍNIO, TIPO T, PARA ELETRODUTO DE AÇO GALVANIZADO DN 25 MM (1''), APARENTE - FORNECIMENTO E INSTALAÇÃO. AF_11/2016_P | UN | 84 | 0.2835 | 29.55 | 37.92 | 3185.28 | 2421873.24 | 0.12% | 93.43% | B
| 115 | 91863 | SINAPI | 14.4.5 | ELETRODUTO RÍGIDO ROSCÁVEL, PVC, DN 25 MM (3/4"), PARA CIRCUITOS TERMINAIS, INSTALADO EM FORRO - FORNECIMENTO E INSTALAÇÃO. AF_12/2015 | M | 312.1 | 0.2835 | 7.84 | 10.06 | 3139.72 | 2425012.96 | 0.12% | 93.55% | B
| 116 | 99635 | SINAPI | 13.1.6 | VÁLVULA DE DESCARGA METÁLICA, BASE 1 1/2 ", ACABAMENTO METALICO CROMADO - FORNECIMENTO E INSTALAÇÃO. AF_01/2019 | UN | 14 | 0.2835 | 168.84 | 216.7 | 3033.8 | 2428046.76 | 0.12% | 93.66% | B
| 117 | 92390 | SINAPI | 32.4.1.5 | JOELHO 90 GRAUS, EM FERRO GALVANIZADO, DN 65 (2 1/2"), CONEXÃO ROSQUEADA, INSTALADO EM REDE DE ALIMENTAÇÃO PARA HIDRANTE - FORNECIMENTO E INSTALAÇÃO. AF_12/2015 | UN | 25 | 0.2835 | 90.45 | 116.09 | 2902.25 | 2430949.01 | 0.11% | 93.78% | B
| 118 | 92777 | SINAPI | 5.2.4 | ARMAÇÃO DE PILAR OU VIGA DE UMA ESTRUTURA CONVENCIONAL DE CONCRETO ARMADO EM UMA EDIFICAÇÃO TÉRREA OU SOBRADO UTILIZANDO AÇO CA-50 DE 8,0 MM - MONTAGEM. AF_12/2015 | KG | 129.5 | 0.2835 | 17.4 | 22.33 | 2891.73 | 2433840.74 | 0.11% | 93.89% | B
| 119 | 97919 | SINAPI | 20.7 | TRANSPORTE COM CAMINHÃO BASCULANTE DE 6 M3, EM VIA URBANA PAVIMENTADA, DMT ACIMA DE 30 KM (UNIDADE: TXKM). AF_01/2018 | TXKM | 4641.25 | 0.2835 | 0.49 | 0.62 | 2877.57 | 2436718.31 | 0.11% | 94% | B
| 120 | 96545 | SINAPI | 4.1.4 | ARMAÇÃO DE BLOCO, VIGA BALDRAME OU SAPATA UTILIZANDO AÇO CA-50 DE 8 MM - MONTAGEM. AF_06/2017 | KG | 123.1 | 0.2835 | 18.15 | 23.29 | 2866.99 | 2439585.3 | 0.11% | 94.11% | B
| 121 | 96995 | SINAPI | 3.5 | REATERRO MANUAL APILOADO COM SOQUETE. | M3 | 63.29 | 0.2835 | 33.62 | 43.15 | 2730.96 | 2442316.26 | 0.11% | 94.21% | B
| 122 | 54 | SORRISO | 26.5 | CAIXA DE PASSAGEM 60X60X70 FUNDO BRITA COM TAMPA | UN | 5 | 0.2835 | 423.38 | 543.4 | 2717 | 2445033.26 | 0.1% | 94.32% | B
| 123 | 87775 | SINAPI | 18.4 | EMBOÇO OU MASSA ÚNICA EM ARGAMASSA TRAÇO 1:2:8, PREPARO MECÂNICO COM BETONEIRA 400 L, APLICADA MANUALMENTE EM PANOS DE FACHADA COM PRESENÇA DE VÃOS, ESPESSURA DE 25 MM. AF_06/2014 | M2 | 51.88 | 0.2835 | 40.28 | 51.69 | 2681.67 | 2447714.93 | 0.1% | 94.42% | B
| 124 | 96543 | SINAPI | 22.7 | ARMAÇÃO DE BLOCO, VIGA BALDRAME E SAPATA UTILIZANDO AÇO CA-60 DE 5 MM - MONTAGEM. AF_06/2017 | KG | 108.76 | 0.2835 | 19.11 | 24.52 | 2666.79 | 2450381.72 | 0.1% | 94.53% | B
| 125 | 101909 | SINAPI | 35.1.1 | EXTINTOR DE INCÊNDIO PORTÁTIL COM CARGA DE PQS DE 6 KG, CLASSE BC - FORNECIMENTO E INSTALAÇÃO. | UN | 11 | 0.2835 | 180.22 | 231.31 | 2544.41 | 2452926.13 | 0.1% | 94.62% | B
| 126 | 97902 | SINAPI | 13.5.1 | CAIXA ENTERRADA HIDRÁULICA RETANGULAR EM ALVENARIA COM TIJOLOS CERÂMICOS MACIÇOS, DIMENSÕES INTERNAS: 0,6X0,6X0,6 M PARA REDE DE ESGOTO. AF_05/2018 | UM | 4 | 0.2835 | 494.64 | 634.87 | 2539.48 | 2455465.61 | 0.1% | 94.72% | B
| 127 | 96544 | SINAPI | 4.1.10 | ARMAÇÃO DE BLOCO, VIGA BALDRAME E SAPATA UTILIZANDO AÇO CA-50 DE 6.3 MM - MONTAGEM. AF_06/2017 | KG | 104.1 | 0.2835 | 18.76 | 24.07 | 2505.68 | 2457971.29 | 0.1% | 94.82% | B
| 128 | 96545 | SINAPI | 4.1.11 | ARMAÇÃO DE BLOCO, VIGA BALDRAME E SAPATA UTILIZANDO AÇO CA-50 DE 8 MM - MONTAGEM. AF_06/2017 | KG | 106.2 | 0.2835 | 18.15 | 23.29 | 2473.39 | 2460444.68 | 0.1% | 94.91% | B
| 129 | 101905 | SINAPI | 35.1.2 | EXTINTOR INCÊNDIO AGUA-PRESSURIZADA 10L INCL SUPORTE PAREDE CARGA COMPLETA FORNECIMENTO E COLOCACAO | UN | 12 | 0.2835 | 151.24 | 194.11 | 2329.32 | 2462774 | 0.09% | 95% | B
| 130 | 100858 | SINAPI | 13.3.2 | MICTÓRIO SIFONADO LOUÇA BRANCA  PADRÃO MÉDIO  FORNECIMENTO E INSTALAÇÃO. AF_01/2020 | UN | 4 | 0.2835 | 438.69 | 563.05 | 2252.2 | 2465026.2 | 0.09% | 95.09% | C
| 131 | 95470 | SINAPI | 13.3.5 | VASO SANITARIO SIFONADO CONVENCIONAL COM LOUÇA BRANCA, INCLUSO CONJUNTO DE LIGAÇÃO PARA BACIA SANITÁRIA AJUSTÁVEL - FORNECIMENTO E INSTALAÇÃO. AF_10/2016 | UN | 10 | 0.2835 | 173.08 | 222.14 | 2221.4 | 2467247.6 | 0.09% | 95.18% | C
| 132 | 44 | SORRISO | 20.3 | PREPARO DE FUNDO DE VALA COM LARGURA MENOR QUE 1,5 M, EM LOCAL COM NÍVEL BAIXO DE INTERFERÊNCIA. AF_06/2016 | M2 | 420.7 | 0.2835 | 4.11 | 5.27 | 2217.08 | 2469464.68 | 0.09% | 95.26% | C
| 133 | 92986 | SINAPI | 14.2.3 | CABO DE COBRE FLEXÍVEL ISOLADO, 35 MM², ANTI-CHAMA 0,6/1,0 KV, PARA DISTRIBUIÇÃO - FORNECIMENTO E INSTALAÇÃO. AF_12/2015 | M | 45.1 | 0.2835 | 36.44 | 46.77 | 2109.32 | 2471574 | 0.08% | 95.34% | C
| 134 | 19 | SORRISO | 17.1 | LIMPEZA FINAL DA OBRA | M2 | 727.59 | 0.2835 | 2.2 | 2.82 | 2051.8 | 2473625.8 | 0.08% | 95.42% | C
| 135 | 17 | SORRISO | 16.1 | MAPA TÁTIL EM ACRÍLICO MEDINDO 85X45CM, COM PEDESTAL EM AÇO GALVANIZADO COM PINTURA ELETROSTÁTICA | UN | 1 | 0.2835 | 1598.05 | 2051.09 | 2051.09 | 2475676.89 | 0.08% | 95.5% | C
| 136 | 36 | SORRISO | 32.4.1.8 | FORNECIMENTO E INSTALAÇÃO DE QUADRO DE COMANDO PARA BOMBA 5HP | UN | 1 | 0.2835 | 1594.36 | 2046.36 | 2046.36 | 2477723.25 | 0.08% | 95.58% | C
| 137 | 96619 | SINAPI | 3.4 | LASTRO DE CONCRETO MAGRO, APLICADO EM BLOCOS DE COROAMENTO OU SAPATAS, ESPESSURA DE 5 CM. AF_08/2017 (Sapatas e vigas baldrames) | M2 | 69.58 | 0.2835 | 22.74 | 29.18 | 2030.34 | 2479753.59 | 0.08% | 95.66% | C
| 138 | 13 | SORRISO | 13.4.1 | LAVATÓRIO LOUÇA BRANCA COM COLUNA SUSPENSA INCLUSO SIFÃO TIPO GARRAFA EM PVC, VÁLVULA E ENGATE FLEXÍVEL 30CM EM PLÁSTICO E TORNEIRA COM SENSOR DE PRESENÇA PARA LAVATÓRIO PCD - FORNECIMENTO E INSTALAÇÃO | UN | 2 | 0.2835 | 790.78 | 1014.96 | 2029.92 | 2481783.51 | 0.08% | 95.74% | C
| 139 | 93378 | SINAPI | 20.5 | REATERRO MECANIZADO DE VALA COM RETROESCAVADEIRA (CAPACIDADE DA CAÇAMBA DA RETRO: 0,26 M³ / POTÊNCIA: 88 HP), LARGURA ATÉ 0,8 M, PROFUNDIDADE ATÉ 1,5 M, COM SOLO DE 1ª CATEGORIA EM LOCAIS COM BAIXO NÍVEL DE INTERFERÊNCIA. AF_04/2016 | M3 | 105.31 | 0.2835 | 14.85 | 19.05 | 2006.15 | 2483789.66 | 0.08% | 95.81% | C
| 140 | 94213 | SINAPI | 9.1.5 | TELHAMENTO COM TELHA DE AÇO/ALUMÍNIO E = 0,5 MM, COM ATÉ 2 ÁGUAS, INCLUSO IÇAMENTO. AF_07/2019 (FECHAMENTO LATERAL) | M2 | 18.19 | 0.2835 | 84.97 | 109.05 | 1983.61 | 2485773.27 | 0.08% | 95.89% | C
| 141 | 97113 | SINAPI | 11.1.2 | APLICAÇÃO DE LONA PLÁSTICA PARA EXECUÇÃO DE PAVIMENTOS DE CONCRETO. AF_11/2017 | M2 | 702 | 0.2835 | 2.17 | 2.78 | 1951.56 | 2487724.83 | 0.08% | 95.97% | C
| 142 | 92725 | SINAPI | 30.3.13 | CONCRETAGEM DE VIGAS E LAJES, FCK=20 MPA, PARA LAJES MACIÇAS OU NERVURADAS COM USO DE BOMBA EM EDIFICAÇÃO COM ÁREA MÉDIA DE LAJES MENOR OU IGUAL A 20 M² - LANÇAMENTO, ADENSAMENTO E ACABAMENTO. AF_12/2015 | M3 | 3 | 0.2835 | 497.74 | 638.84 | 1916.52 | 2489641.35 | 0.07% | 96.04% | C
| 143 | 16 | SORRISO | 32.3.10 | ABRACADEIRA EM ACO PARA AMARRACAO DE ELETRODUTOS, TIPO D, COM 1" E CUNHA DE FIXACAO - FORNECIMENTO E INSTALAÇÃO | UN | 300 | 0.2835 | 4.86 | 6.23 | 1869 | 2491510.35 | 0.07% | 96.11% | C
| 144 | 60 | SORRISO | 30.1 | LIMPEZA FINAL DA OBRA | M2 | 654.02 | 0.2835 | 2.2 | 2.82 | 1844.33 | 2493354.68 | 0.07% | 96.18% | C
| 145 | 91844 | SINAPI | 14.4.1 | ELETRODUTO FLEXÍVEL CORRUGADO, PVC, DN 25 MM (3/4"), PARA CIRCUITOS TERMINAIS, INSTALADO EM LAJE - FORNECIMENTO E INSTALAÇÃO. AF_12/2015 | M | 312.1 | 0.2835 | 4.48 | 5.75 | 1794.57 | 2495149.25 | 0.07% | 96.25% | C
| 146 | 93382 | SINAPI | 31.2 | REATERRO MANUAL DE VALAS COM COMPACTAÇÃO MECANIZADA. AF_04/2016 | M3 | 70 | 0.2835 | 19.8 | 25.41 | 1778.7 | 2496927.95 | 0.07% | 96.32% | C
| 147 | 95472 | SINAPI | 13.4.4 | VASO SANITARIO SIFONADO CONVENCIONAL PARA PCD SEM FURO FRONTAL COM LOUÇA BRANCA SEM ASSENTO, INCLUSO CONJUNTO DE LIGAÇÃO PARA BACIA SANITÁRIA AJUSTÁVEL - FORNECIMENTO E INSTALAÇÃO. AF_10/2016 | UN | 2 | 0.2835 | 656.48 | 842.59 | 1685.18 | 2498613.13 | 0.07% | 96.39% | C
| 148 | 3 | SORRISO | 3.1 | COMPACTACAO MECANICA, SEM CONTROLE DO GC (C/COMPACTADOR PLACA 400 KG) | M3 | 283.76 | 0.2835 | 4.59 | 5.89 | 1671.34 | 2500284.47 | 0.06% | 96.45% | C
| 149 | 57 | SORRISO | 29.3 | TABELA DE BASQUETE, INCLUSO ARO E CESTA - MADEIRA PINTADA | CJ | 1 | 0.2835 | 1291.34 | 1657.43 | 1657.43 | 2501941.9 | 0.06% | 96.51% | C
| 150 | 91871 | SINAPI | 27.4.3 | ELETRODUTO RÍGIDO ROSCÁVEL, PVC, DN 25 MM (3/4"), PARA CIRCUITOS TERMINAIS, INSTALADO EM PAREDE - FORNECIMENTO E INSTALAÇÃO. AF_12/2015 | M | 150 | 0.2835 | 8.39 | 10.76 | 1614 | 2503555.9 | 0.06% | 96.58% | C
| 151 | 41 | SORRISO | 31.11 | TERMINAL DE COMPRESSAO 50MM² | UN | 97 | 0.2835 | 12.96 | 16.63 | 1613.11 | 2505169.01 | 0.06% | 96.64% | C
| 152 | 87905 | SINAPI | 24.4 | CHAPISCO APLICADO EM ALVENARIA (COM PRESENÇA DE VÃOS) E ESTRUTURAS DE CONCRETO DE FACHADA, COM COLHER DE PEDREIRO. ARGAMASSA TRAÇO 1:3 COM PREPARO EM BETONEIRA 400L. AF_06/2014 | M2 | 204.4 | 0.2835 | 6.12 | 7.85 | 1604.54 | 2506773.55 | 0.06% | 96.7% | C
| 153 | 91855 | SINAPI | 14.4.2 | ELETRODUTO FLEXÍVEL CORRUGADO REFORÇADO, PVC, DN 25 MM (3/4"), PARA CIRCUITOS TERMINAIS, INSTALADO EM PAREDE - FORNECIMENTO E INSTALAÇÃO. AF_12/2015 | M | 177 | 0.2835 | 6.96 | 8.93 | 1580.61 | 2508354.16 | 0.06% | 96.76% | C
| 154 | 91926 | SINAPI | 27.2.2 | CABO DE COBRE FLEXÍVEL ISOLADO, 2,5 MM², ANTI-CHAMA 450/750 V, PARA CIRCUITOS TERMINAIS - FORNECIMENTO E INSTALAÇÃO. AF_12/2015 | M | 320 | 0.2835 | 3.65 | 4.68 | 1497.6 | 2509851.76 | 0.06% | 96.82% | C
| 155 | 97886 | SINAPI | 13.6.5 | CAIXA ENTERRADA ELÉTRICA RETANGULAR, EM ALVENARIA COM TIJOLOS CERÂMICOS MACIÇOS, FUNDO COM BRITA, DIMENSÕES INTERNAS: 0,3X0,3X0,3 M. AF_05/2018 | UN | 8 | 0.2835 | 142.74 | 183.2 | 1465.6 | 2511317.36 | 0.06% | 96.88% | C
| 156 | 97599 | SINAPI | 32.5.1 | LUMINARIA DE EMERGENCIA 30 LEDS, POTENCIA 2 W, BATERIA DE LITIO, AUTONOMIA DE 6 CR | UN | 50 | 0.2835 | 22.41 | 28.76 | 1438 | 2512755.36 | 0.06% | 96.93% | C
| 157 | 26 | SORRISO | 32.3.11 | FIXAÇÃO UTILIZANDO PARAFUSO DE 4,80 X 50 MM EM ACO ZINCADO COM ROSCA SOBERBA, CABECA CHATA E FENDA PHILLIPS, INCLUSO BUCHA DE NYLON SEM ABA S8 - FORNECIMENTO E INSTALAÇÃO | UN | 300 | 0.2835 | 3.62 | 4.64 | 1392 | 2514147.36 | 0.05% | 96.99% | C
| 158 | 91996 | SINAPI | 32.3.5 | TOMADA MÉDIA DE EMBUTIR (1 MÓDULO), 2P+T 10 A, INCLUINDO SUPORTE E PLACA - FORNECIMENTO E INSTALAÇÃO. AF_12/2015 | UN | 52 | 0.2835 | 20.83 | 26.73 | 1389.96 | 2515537.32 | 0.05% | 97.04% | C
| 159 | 93358 | SINAPI | 28.1 | ESCAVAÇÃO MANUAL DE VALA COM PROFUNDIDADE MENOR OU IGUAL A 1,30 M. AF_03/2016 | M3 | 19.5 | 0.2835 | 55.46 | 71.18 | 1388.01 | 2516925.33 | 0.05% | 97.09% | C
| 160 | 88485 | SINAPI | 12.1.1 | APLICAÇÃO DE FUNDO SELADOR ACRÍLICO EM PAREDES, UMA DEMÃO. AF_06/2014 | M2 | 667.2 | 0.2835 | 1.57 | 2.01 | 1341.07 | 2518266.4 | 0.05% | 97.14% | C
| 161 | 42 | SORRISO | 18.5 | FORMA TABUA P/ CONCRETO EM FUNDACAO RADIER C/ REAPROVEITAMENTO 3X | M2 | 24.4 | 0.2835 | 42.63 | 54.71 | 1334.92 | 2519601.32 | 0.05% | 97.2% | C
| 162 | 55 | SORRISO | 26.6 | CAIXA DE PASSAGEM 80X80X62 FUNDO BRITA COM TAMPA | UN | 2 | 0.2835 | 507.06 | 650.81 | 1301.62 | 2520902.94 | 0.05% | 97.25% | C
| 163 | 92793 | SINAPI | 24.3 | CORTE E DOBRA DE AÇO CA-50, DIÂMETRO DE 8,0 MM, UTILIZADO EM ESTRUTURAS DIVERSAS, EXCETO LAJES. AF_12/2015 | KG | 66.36 | 0.2835 | 15.03 | 19.29 | 1280.08 | 2522183.02 | 0.05% | 97.3% | C
| 164 | 28 | SORRISO | 32.2.1 | FORNECIMENTO E INSTALAÇÃO DE PLACA DE SINALIZAÇÃO INDICATIVA, SAÍDA DE EMERGÊNCIA, SAÍDA LATERAL ESQUERDA/DIREITA/SAÍDA EM FRENTE | UN | 68 | 0.2835 | 14.36 | 18.43 | 1253.24 | 2523436.26 | 0.05% | 97.34% | C
| 165 | 96985 | SINAPI | 28.5 | HASTE DE ATERRAMENTO 5/8 PARA SPDA - FORNECIMENTO E INSTALAÇÃO. AF_12/2017 | UN | 20 | 0.2835 | 48.76 | 62.58 | 1251.6 | 2524687.86 | 0.05% | 97.39% | C
| 166 | 89451 | SINAPI | 13.1.25 | TUBO, PVC, SOLDÁVEL, DN 75MM, INSTALADO EM PRUMADA DE ÁGUA - FORNECIMENTO E INSTALAÇÃO. AF_12/2014 | M | 23 | 0.2835 | 42.31 | 54.3 | 1248.9 | 2525936.76 | 0.05% | 97.44% | C
| 167 | 93188 | SINAPI | 7.1.4 | VERGA MOLDADA IN LOCO EM CONCRETO PARA PORTAS COM ATÉ 1,5 M DE VÃO. AF_03/2016 | m | 17.7 | 0.2835 | 54.68 | 70.18 | 1242.18 | 2527178.94 | 0.05% | 97.49% | C
| 168 | 86901 | SINAPI | 13.3.3 | CUBA DE EMBUTIR OVAL EM LOUÇA BRANCA, 35 X 50CM OU EQUIVALENTE - FORNECIMENTO E INSTALAÇÃO. AF_01/2019 | UN | 8 | 0.2835 | 114.7 | 147.21 | 1177.68 | 2528356.62 | 0.05% | 97.53% | C
| 169 | 38 | SORRISO | 32.5.2 | LUMINARIA DE EMERGENCIA AUTÔNOMA COM 2 FAROIS | UN | 4 | 0.2835 | 225.79 | 289.8 | 1159.2 | 2529515.82 | 0.04% | 97.58% | C
| 170 | 92642 | SINAPI | 32.4.1.6 | TÊ, EM FERRO GALVANIZADO, CONEXÃO ROSQUEADA, DN 65 (2 1/2"), INSTALADO EM REDE DE ALIMENTAÇÃO PARA HIDRANTE - FORNECIMENTO E INSTALAÇÃO. AF_12/2015 | UN | 7 | 0.2835 | 123.69 | 158.75 | 1111.25 | 2530627.07 | 0.04% | 97.62% | C
| 171 | 72815 | SINAPI | 25.3 | APLICACAO DE TINTA A BASE DE EPOXI SOBRE PISO | M2 | 19.75 | 0.2835 | 42.91 | 55.07 | 1087.63 | 2531714.7 | 0.04% | 97.66% | C
| 172 | 96525 | SINAPI | 20.2 | ESCAVAÇÃO MECANIZADA PARA VIGA BALDRAME, COM PREVISÃO DE FÔRMA, COM MINI-ESCAVADEIRA. AF_06/2017 | M3 | 32.07 | 0.2835 | 26.13 | 33.53 | 1075.3 | 2532790 | 0.04% | 97.7% | C
| 173 | 94342 | SINAPI | 18.6 | ATERRO MANUAL DE VALAS COM AREIA PARA ATERRO E COMPACTAÇÃO MECANIZADA. AF_05/2016 | M3 | 8.63 | 0.2835 | 91.51 | 117.45 | 1013.59 | 2533803.59 | 0.04% | 97.74% | C
| 174 | 93661 | SINAPI | 14.3.2 | DISJUNTOR BIPOLAR TIPO DIN, CORRENTE NOMINAL DE 16A - FORNECIMENTO E INSTALAÇÃO. AF_04/2016 | UN | 16 | 0.2835 | 49.13 | 63.05 | 1008.8 | 2534812.39 | 0.04% | 97.78% | C
| 175 | 96985 | SINAPI | 15.6 | HASTE DE ATERRAMENTO 5/8 PARA SPDA - FORNECIMENTO E INSTALAÇÃO. AF_12/2017 | UN | 16 | 0.2835 | 48.76 | 62.58 | 1001.28 | 2535813.67 | 0.04% | 97.82% | C
| 176 | 83463 | SINAPI | 14.1.1 | QUADRO DE DISTRIBUICAO DE ENERGIA EM CHAPA DE ACO GALVANIZADO, PARA 12 DISJUNTORES TERMOMAGNETICOS MONOPOLARES, COM BARRAMENTO TRIFASICO E NEUTRO - FORNECIMENTO E INSTALACAO | UN | 2 | 0.2835 | 377.65 | 484.71 | 969.42 | 2536783.09 | 0.04% | 97.86% | C
| 177 | 94779 | SINAPI | 18.8 | (COMPOSIÇÃO REPRESENTATIVA) DO SERVIÇO DE CONTRAPISO EM ARGAMASSA TRAÇO 1:4 (CIM E AREIA), EM BETONEIRA 400 L, ESPESSURA 3 CM ÁREAS SECAS E 3 CM ÁREAS MOLHADAS, PARA EDIFICAÇÃO HABITACIONAL MULTIFAMILIAR (PRÉDIO). AF_11/2014 | M2 | 21.58 | 0.2835 | 34.47 | 44.24 | 954.69 | 2537737.78 | 0.04% | 97.9% | C
| 178 | 43 | SORRISO | 19.1 | TRANSPORTE COM CAMINHÃO BASCULANTE 6 M3 EM RODOVIA PAVIMENTADA ( PARA DISTÂNCIAS SUPERIORES A 4 KM) | M3XKM | 600 | 0.2835 | 1.23 | 1.57 | 942 | 2538679.78 | 0.04% | 97.93% | C
| 179 | 92411 | SINAPI | 5.1.1 | MONTAGEM E DESMONTAGEM DE FÔRMA DE PILARES RETANGULARES E ESTRUTURAS SIMILARES COM ÁREA MÉDIA DAS SEÇÕES MAIOR QUE 0,25 M2, PÉ-DIREITO SIMPLES, EM MADEIRA SERRADA, 2 UTILIZAÇÃO. AF_12/2015 | M2 | 6.42 | 0.2835 | 113.25 | 145.35 | 933.14 | 2539612.92 | 0.04% | 97.97% | C
| 180 | 89712 | SINAPI | 13.5.17 | TUBO PVC, SERIE NORMAL, ESGOTO PREDIAL, DN 50 MM, FORNECIDO E INSTALADO EM RAMAL DE DESCARGA OU RAMAL DE ESGOTO SANITÁRIO. AF_12/2014 | M | 32 | 0.2835 | 22.69 | 29.12 | 931.84 | 2540544.76 | 0.04% | 98% | C
| 181 | 97887 | SINAPI | 14.1.8 | CAIXA ENTERRADA ELÉTRICA RETANGULAR, EM ALVENARIA COM TIJOLOS CERÂMICOS MACIÇOS, FUNDO COM BRITA, DIMENSÕES INTERNAS: 0,4X0,4X0,4 M. AF_05/2018 | UN | 3 | 0.2835 | 226.18 | 290.3 | 870.9 | 2541415.66 | 0.03% | 98.04% | C
| 182 | 91937 | SINAPI | 14.1.4 | CAIXA OCTOGONAL 3" X 3", PVC, INSTALADA EM LAJE - FORNECIMENTO E INSTALAÇÃO. AF_12/2015 | UN | 89 | 0.2835 | 7.47 | 9.58 | 852.62 | 2542268.28 | 0.03% | 98.07% | C
| 183 | 74131/6 | SINAPI | 14.1.3 | QUADRO DE DISTRIBUICAO DE ENERGIA DE EMBUTIR, EM CHAPA METALICA, PARA 32 DISJUNTORES TERMOMAGNETICOS MONOPOLARES, COM BARRAMENTO TRIFASICO E NEUTRO, FORNECIMENTO E INSTALACAO | UN | 1 | 0.2835 | 633.35 | 812.9 | 812.9 | 2543081.18 | 0.03% | 98.1% | C
| 184 | 37 | SORRISO | 32.4.1.9 | FORNECIMENTO E INSTALAÇÃO DE ACIONADOR MANUAL LIGA DESLIGA, BOTOEIRA, TIPO QUEBRA VIDRO, PARA ACIONAMENTO DA BOMBA DO HIDRANTE | UN | 7 | 0.2835 | 90.14 | 115.69 | 809.83 | 2543891.01 | 0.03% | 98.13% | C
| 185 | 97592 | SINAPI | 27.5.1 | LUMINÁRIA TIPO PLAFON, DE SOBREPOR, COM 1 LÂMPADA LED DE 12/13 W, SEM REATOR - FORNECIMENTO E INSTALAÇÃO. AF_02/2020 | UN | 21 | 0.2835 | 29.45 | 37.79 | 793.59 | 2544684.6 | 0.03% | 98.16% | C
| 186 | 93358 | SINAPI | 15.1 | ESCAVAÇÃO MANUAL DE VALA COM PROFUNDIDADE MENOR OU IGUAL A 1,30 M. AF_03/2016 | M3 | 11.13 | 0.2835 | 55.46 | 71.18 | 792.23 | 2545476.83 | 0.03% | 98.19% | C
| 187 | 74245/1 | SINAPI | 25.2 | PINTURA ACRILICA EM PISO CIMENTADO DUAS DEMAOS (PANTONE 2758C) | M2 | 49.37 | 0.2835 | 12.43 | 15.95 | 787.45 | 2546264.28 | 0.03% | 98.22% | C
| 188 | 74245/1 | SINAPI | 25.5 | PINTURA ACRILICA EM PISO CIMENTADO DUAS DEMAOS | M2 | 49.37 | 0.2835 | 12.43 | 15.95 | 787.45 | 2547051.73 | 0.03% | 98.25% | C
| 189 | 88485 | SINAPI | 12.2.1 | APLICAÇÃO DE FUNDO SELADOR ACRÍLICO EM PAREDES, UMA DEMÃO. AF_06/2014 | M2 | 391.64 | 0.2835 | 1.57 | 2.01 | 787.19 | 2547838.92 | 0.03% | 98.29% | C
| 190 | 91939 | SINAPI | 14.1.5 | CAIXA RETANGULAR 4" X 2" ALTA (2,00 M DO PISO), PVC, INSTALADA EM PAREDE - FORNECIMENTO E INSTALAÇÃO. AF_12/2015 | UN | 32 | 0.2835 | 18.79 | 24.11 | 771.52 | 2548610.44 | 0.03% | 98.31% | C
| 191 | 48 | SORRISO | 26.4 | CAMADA DRENANTE COM BRITA NUM 2 | M3 | 4.96 | 0.2835 | 119.42 | 153.27 | 760.21 | 2549370.65 | 0.03% | 98.34% | C
| 192 | 64 | SORRISO | 13.2.2 | CONCRETAGEM DE SAPATAS, FCK 25 MPA, COM USO DE BOMBA  LANÇAMENTO, ADENSAMENTO E ACABAMENTO. | M3 | 1 | 0.2835 | 573.35 | 735.89 | 735.89 | 2550106.54 | 0.03% | 98.37% | C
| 193 | 92919 | SINAPI | 30.3.1 | ARMAÇÃO DE ESTRUTURAS DE CONCRETO ARMADO, EXCETO VIGAS, PILARES, LAJES E FUNDAÇÕES, UTILIZANDO AÇO CA-50 DE 10,0 MM - MONTAGEM. AF_12/2015 | KG | 34.8 | 0.2835 | 16 | 20.53 | 714.44 | 2550820.98 | 0.03% | 98.4% | C
| 194 | 29 | SORRISO | 32.3.1 | FORNECIMENTO E INSTALAÇÃO DE ACIONADOR MANUAL PARA ALARME, TIPO QUEBRA VIDRO, COM MARTELO | UN | 7 | 0.2835 | 79.46 | 101.98 | 713.86 | 2551534.84 | 0.03% | 98.43% | C
| 195 | 101879 | SINAPI | 27.1.1 | QUADRO DE DISTRIBUICAO DE ENERGIA DE EMBUTIR, EM CHAPA METALICA, PARA 24 DISJUNTORES TERMOMAGNETICOS MONOPOLARES, COM BARRAMENTO TRIFASICO E NEUTRO, FORNECIMENTO E INSTALACAO | UN | 1 | 0.2835 | 550.55 | 706.63 | 706.63 | 2552241.47 | 0.03% | 98.45% | C
| 196 | 74131/5 | SINAPI | 14.1.2 | QUADRO DE DISTRIBUICAO DE ENERGIA DE EMBUTIR, EM CHAPA METALICA, PARA 24 DISJUNTORES TERMOMAGNETICOS MONOPOLARES, COM BARRAMENTO TRIFASICO E NEUTRO, FORNECIMENTO E INSTALACAO | UN | 1 | 0.2835 | 549.48 | 705.25 | 705.25 | 2552946.72 | 0.03% | 98.48% | C
| 197 | 91940 | SINAPI | 32.3.7 | CAIXA RETANGULAR 4" X 2" MÉDIA (1,30 M DO PISO), PVC, INSTALADA EM PAREDE - FORNECIMENTO E INSTALAÇÃO. AF_12/2015 | UN | 52 | 0.2835 | 10.01 | 12.84 | 667.68 | 2553614.4 | 0.03% | 98.51% | C
| 198 | 21 | SORRISO | 31.7 | CONECTOR DE MEDIÇÃO EM BRONZE COM 4 PARAFUSOS PARA CABOS DE COBRE 16 - 70 mm² ref.TEL-560 (pára-raio) | UN | 12 | 0.2835 | 43.04 | 55.24 | 662.88 | 2554277.28 | 0.03% | 98.53% | C
| 199 | 89356 | SINAPI | 13.1.21 | TUBO, PVC, SOLDÁVEL, DN 25MM, INSTALADO EM RAMAL OU SUB-RAMAL DE ÁGUA - FORNECIMENTO E INSTALAÇÃO. AF_12/2014 | M | 33 | 0.2835 | 15.61 | 20.03 | 660.99 | 2554938.27 | 0.03% | 98.56% | C
| 200 | 92982 | SINAPI | 14.2.2 | CABO DE COBRE FLEXÍVEL ISOLADO, 16 MM², ANTI-CHAMA 0,6/1,0 KV, PARA DISTRIBUIÇÃO - FORNECIMENTO E INSTALAÇÃO. AF_12/2015 | M | 30.5 | 0.2835 | 16.86 | 21.63 | 659.71 | 2555597.98 | 0.03% | 98.58% | C
| 201 | 30 | SORRISO | 32.3.2 | FORNECIMENTO E INSTALAÇÃO DE SIRENE ELETRÔNICA, 12V, ALARME DE EMERGÊNCIA | UN | 7 | 0.2835 | 72.77 | 93.4 | 653.8 | 2556251.78 | 0.03% | 98.61% | C
| 202 | 22 | SORRISO | 31.8 | CAIXA DE EQUALIZAÇÃO DE SOBR. COM SAÍDAS NAS PARTES SUPERIOR E INFERIOR PARA ELETRODUTO DE 25 MM (1"), 30 X 30 X 14 MM, COM NOVE TERMINAIS | UN | 1 | 0.2835 | 481.24 | 617.67 | 617.67 | 2556869.45 | 0.02% | 98.63% | C
| 203 | 95795 | SINAPI | 27.4.4 | CONDULETE DE ALUMÍNIO, TIPO T, PARA ELETRODUTO DE AÇO GALVANIZADO DN 20 MM (3/4''), APARENTE - FORNECIMENTO E INSTALAÇÃO. AF_11/2016_P | M | 20 | 0.2835 | 23.23 | 29.81 | 596.2 | 2557465.65 | 0.02% | 98.66% | C
| 204 | 31 | SORRISO | 32.3.3 | FORNECIMENTO E INSTALAÇÃO DE CENTRAL DE ALARME IPA, 12 LAÇOS, SEM BATERIA | UN | 1 | 0.2835 | 463.29 | 594.63 | 594.63 | 2558060.28 | 0.02% | 98.68% | C
| 205 | 91993 | SINAPI | 14.7.7 | TOMADA ALTA DE EMBUTIR (1 MÓDULO), 2P+T 20 A, INCLUINDO SUPORTE E PLACA - FORNECIMENTO E INSTALAÇÃO. AF_12/2015 | UN | 16 | 0.2835 | 28.44 | 36.5 | 584 | 2558644.28 | 0.02% | 98.7% | C
| 206 | 47 | SORRISO | 20.9 | MOBILIZACAO E INSTALACAO DE 01 EQUIPAMENTO DE SONDAGEM, DISTANCIA DE 10KM ATE 20KM | UN | 1 | 0.2835 | 454.52 | 583.37 | 583.37 | 2559227.65 | 0.02% | 98.72% | C
| 207 | 92776 | SINAPI | 5.2.3 | ARMAÇÃO DE PILAR OU VIGA DE UMA ESTRUTURA CONVENCIONAL DE CONCRETO ARMADO EM UMA EDIFICAÇÃO TÉRREA OU SOBRADO UTILIZANDO AÇO CA-50 DE 6,3 MM - MONTAGEM. AF_12/2015 | KG | 25.1 | 0.2835 | 18.09 | 23.21 | 582.57 | 2559810.22 | 0.02% | 98.75% | C
| 208 | 97668 | SINAPI | 14.4.4 | ELETRODUTO FLEXÍVEL CORRUGADO, PEAD, DN 63 (2") - FORNECIMENTO E INSTALAÇÃO. AF_04/2016 | M | 46.7 | 0.2835 | 9.44 | 12.11 | 565.53 | 2560375.75 | 0.02% | 98.77% | C
| 209 | 91992 | SINAPI | 14.7.5 | TOMADA ALTA DE EMBUTIR (1 MÓDULO), 2P+T 10 A, INCLUINDO SUPORTE E PLACA - FORNECIMENTO E INSTALAÇÃO. AF_12/2015 | UN | 16 | 0.2835 | 26.9 | 34.52 | 552.32 | 2560928.07 | 0.02% | 98.79% | C
| 210 | 93358 | SINAPI | 14.5.1 | ESCAVAÇÃO MANUAL DE VALA COM PROFUNDIDADE MENOR OU IGUAL A 1,30 M. AF_03/2016 | M3 | 7.68 | 0.2835 | 55.46 | 71.18 | 546.66 | 2561474.73 | 0.02% | 98.81% | C
| 211 | 89865 | SINAPI | 13.6.1 | TUBO, PVC, SOLDÁVEL, DN 25MM, INSTALADO EM DRENO DE AR-CONDICIONADO - FORNECIMENTO E INSTALAÇÃO. AF_12/2014 | M | 43 | 0.2835 | 9.87 | 12.66 | 544.38 | 2562019.11 | 0.02% | 98.83% | C
| 212 | 84665 | SINAPI | 35.1.5 | PINTURA ACRILICA PARA SINALIZAÇÃO HORIZONTAL EM PISO CIMENTADO | M2 | 25 | 0.2835 | 16.62 | 21.33 | 533.25 | 2562552.36 | 0.02% | 98.85% | C
| 213 | 96539 | SINAPI | 30.3.8 | FABRICAÇÃO, MONTAGEM E DESMONTAGEM DE FÔRMA PARA VIGA BALDRAME, EM CHAPA DE MADEIRA COMPENSADA RESINADA, E=17 MM, 2 UTILIZAÇÕES. AF_06/2017 | M2 | 4.85 | 0.2835 | 84.69 | 108.69 | 527.14 | 2563079.5 | 0.02% | 98.87% | C
| 214 | 89748 | SINAPI | 13.5.7 | CURVA CURTA 90 GRAUS, PVC, SERIE NORMAL, ESGOTO PREDIAL, DN 100 MM, JUNTA ELÁSTICA, FORNECIDO E INSTALADO EM RAMAL DE DESCARGA OU RAMAL DE ESGOTO SANITÁRIO. AF_12/2014 | UN | 12 | 0.2835 | 33.92 | 43.53 | 522.36 | 2563601.86 | 0.02% | 98.89% | C
| 215 | 100860 | SINAPI | 13.3.1 | CHUVEIRO ELÉTRICO COMUM CORPO PLÁSTICO, TIPO DUCHA  FORNECIMENTO E INSTALAÇÃO. AF_01/2020 | UN | 5 | 0.2835 | 79.9 | 102.55 | 512.75 | 2564114.61 | 0.02% | 98.91% | C
| 216 | 93382 | SINAPI | 28.2 | REATERRO MANUAL DE VALAS COM COMPACTAÇÃO MECANIZADA. AF_04/2016 | M3 | 19.5 | 0.2835 | 19.8 | 25.41 | 495.49 | 2564610.1 | 0.02% | 98.93% | C
| 217 | 89746 | SINAPI | 13.5.9 | JOELHO 45 GRAUS, PVC, SERIE NORMAL, ESGOTO PREDIAL, DN 100 MM, JUNTA ELÁSTICA, FORNECIDO E INSTALADO EM RAMAL DE DESCARGA OU RAMAL DE ESGOTO SANITÁRIO. AF_12/2014 | UN | 18 | 0.2835 | 21.39 | 27.45 | 494.1 | 2565104.2 | 0.02% | 98.95% | C
| 218 | 92793 | SINAPI | 18.3 | CORTE E DOBRA DE AÇO CA-50, DIÂMETRO DE 8,0 MM, UTILIZADO EM ESTRUTURAS DIVERSAS, EXCETO LAJES. AF_12/2015 | KG | 25.2 | 0.2835 | 15.03 | 19.29 | 486.1 | 2565590.3 | 0.02% | 98.97% | C
| 219 | 93008 | SINAPI | 14.4.7 | ELETRODUTO RÍGIDO ROSCÁVEL, PVC, DN 50 MM (1 1/2") - FORNECIMENTO E INSTALAÇÃO. AF_12/2015 | UNI | 35 | 0.2835 | 10.8 | 13.86 | 485.1 | 2566075.4 | 0.02% | 98.99% | C
| 220 | 89861 | SINAPI | 13.5.14 | JUNÇÃO SIMPLES, PVC, SERIE NORMAL, ESGOTO PREDIAL, DN 100 X 100 MM, JUNTA ELÁSTICA, FORNECIDO E INSTALADO EM SUBCOLETOR AÉREO DE ESGOTO SANITÁRIO. AF_12/2014 | UN | 9 | 0.2835 | 41.85 | 53.71 | 483.39 | 2566558.79 | 0.02% | 99.01% | C
| 221 | 89450 | SINAPI | 13.1.24 | TUBO, PVC, SOLDÁVEL, DN 60MM, INSTALADO EM PRUMADA DE ÁGUA - FORNECIMENTO E INSTALAÇÃO. AF_12/2014 | M | 14.7 | 0.2835 | 25.53 | 32.76 | 481.57 | 2567040.36 | 0.02% | 99.03% | C
| 222 | 92779 | SINAPI | 5.1.4 | ARMAÇÃO DE PILAR OU VIGA DE UMA ESTRUTURA CONVENCIONAL DE CONCRETO ARMADO EM UMA EDIFICAÇÃO TÉRREA OU SOBRADO UTILIZANDO AÇO CA-50 DE 12,5 MM - MONTAGEM. AF_12/2015 | M2 | 26.7 | 0.2835 | 13.94 | 17.89 | 477.66 | 2567518.02 | 0.02% | 99.04% | C
| 223 | 101909 | SINAPI | 35.1.3 | EXTINTOR INCENDIO PQS 6kg ABC | UN | 2 | 0.2835 | 180.22 | 231.31 | 462.62 | 2567980.64 | 0.02% | 99.06% | C
| 224 | 94971 | SINAPI | 24.2 | CONCRETO FCK = 25MPA, TRAÇO 1:2,3:2,7 (CIMENTO/ AREIA MÉDIA/ BRITA 1) - PREPARO MECÂNICO COM BETONEIRA 600 L. AF_07/2016 | M3 | 0.99 | 0.2835 | 363.93 | 467.1 | 462.42 | 2568443.06 | 0.02% | 99.08% | C
| 225 | 27 | SORRISO | 35.1.4 | FORNECIMENTO E INSTALAÇÃO DE PLACA DE SINALIZAÇÃO DE EXTINTOR 20X20CM | UN | 25 | 0.2835 | 14.36 | 18.43 | 460.75 | 2568903.81 | 0.02% | 99.1% | C
| 226 | 96521 | SINAPI | 30.3.15 | ESCAVAÇÃO MECANIZADA PARA BLOCO DE COROAMENTO OU SAPATA, COM PREVISÃO DE FÔRMA, COM RETROESCAVADEIRA. AF_06/2017 | M3 | 11.91 | 0.2835 | 29.4 | 37.73 | 449.36 | 2569353.17 | 0.02% | 99.12% | C
| 227 | 95544 | SINAPI | 13.3.7 | PAPELEIRA DE PAREDE EM METAL CROMADO SEM TAMPA, INCLUSO FIXAÇÃO. AF_01/2020 | UN | 10 | 0.2835 | 34.15 | 43.83 | 438.3 | 2569791.47 | 0.02% | 99.13% | C
| 228 | 89985 | SINAPI | 13.1.5 | REGISTRO DE PRESSÃO BRUTO, LATÃO, ROSCÁVEL, 3/4", COM ACABAMENTO E CANOPLA CROMADOS. FORNECIDO E INSTALADO EM RAMAL DE ÁGUA. AF_12/2014 | UN | 7 | 0.2835 | 48.63 | 62.41 | 436.87 | 2570228.34 | 0.02% | 99.15% | C
| 229 | 99635 | SINAPI | 13.4.5 | VÁLVULA DE DESCARGA METÁLICA, BASE 1 1/2 ", ACABAMENTO METALICO CROMADO - FORNECIMENTO E INSTALAÇÃO. AF_01/2019 | UN | 2 | 0.2835 | 168.84 | 216.7 | 433.4 | 2570661.74 | 0.02% | 99.17% | C
| 230 | 34 | SORRISO | 32.3.12 | TAMPA CEGA 1" PLÁSTICA | UN | 34 | 0.2835 | 9.81 | 12.59 | 428.06 | 2571089.8 | 0.02% | 99.18% | C
| 231 | 96995 | SINAPI | 30.3.16 | REATERRO MANUAL APILOADO COM SOQUETE. AF_10/2017 | M3 | 9.9 | 0.2835 | 33.62 | 43.15 | 427.18 | 2571516.98 | 0.02% | 99.2% | C
| 232 | 94971 | SINAPI | 18.2 | CONCRETO FCK = 25MPA, TRAÇO 1:2,3:2,7 (CIMENTO/ AREIA MÉDIA/ BRITA 1) - PREPARO MECÂNICO COM BETONEIRA 600 L. AF_07/2016 | M3 | 0.9 | 0.2835 | 365.93 | 469.67 | 422.7 | 2571939.68 | 0.02% | 99.21% | C
| 233 | 94499 | SINAPI | 13.1.4 | REGISTRO DE GAVETA BRUTO, LATÃO, ROSCÁVEL, 2 1/2, INSTALADO EM RESERVAÇÃO DE ÁGUA DE EDIFICAÇÃO QUE POSSUA RESERVATÓRIO DE FIBRA/FIBROCIMENTO FOR NECIMENTO E INSTALAÇÃO. AF_06/2016 | UN | 2 | 0.2835 | 162.56 | 208.64 | 417.28 | 2572356.96 | 0.02% | 99.23% | C
| 234 | 94499 | SINAPI | 32.4.1.2 | REGISTRO DE GAVETA BRUTO, LATÃO, ROSCÁVEL, 2 1/2, INSTALADO EM RESERVAÇÃO DE ÁGUA DE EDIFICAÇÃO QUE POSSUA RESERVATÓRIO DE FIBRA/FIBROCIMENTO  FORNECIMENTO E INSTALAÇÃO. AF_06/2016 | UN | 2 | 0.2835 | 162.56 | 208.64 | 417.28 | 2572774.24 | 0.02% | 99.25% | C
| 235 | 89855 | SINAPI | 26.7 | JOELHO 45 GRAUS, PVC, SERIE NORMAL, ESGOTO PREDIAL, DN 150 MM, JUNTA ELÁSTICA, FORNECIDO E INSTALADO EM SUBCOLETOR AÉREO DE ESGOTO SANITÁRIO. AF_12/2014 | UN | 4 | 0.2835 | 80.26 | 103.01 | 412.04 | 2573186.28 | 0.02% | 99.26% | C
| 236 | 88485 | SINAPI | 25.1 | APLICAÇÃO DE FUNDO SELADOR ACRÍLICO EM PAREDES, UMA DEMÃO. AF_06/2014 | M2 | 204.4 | 0.2835 | 1.57 | 2.01 | 410.84 | 2573597.12 | 0.02% | 99.28% | C
| 237 | 10 | SORRISO | 32.4.1.10 | PINTURA ESMALTE FOSCO, DUAS DEMAOS, SOBRE SUPERFICIE METÁLICA, INCLUSO UMA DEMAO DE FUNDO ANTICORROSIVO. UTILIZACAO DE REVOLVER ( AR-COMPRIMIDO). | M2 | 20 | 0.2835 | 15.49 | 19.88 | 397.6 | 2573994.72 | 0.02% | 99.29% | C
| 238 | 91595 | SINAPI | 18.7 | ARMAÇÃO DO SISTEMA DE PAREDES DE CONCRETO, EXECUTADA EM PAREDES DE EDIFICAÇÕES TÉRREAS, TELA Q-61. AF_06/2019 | KG | 23 | 0.2835 | 13.46 | 17.27 | 397.21 | 2574391.93 | 0.02% | 99.31% | C
| 239 | 91864 | SINAPI | 27.4.2 | ELETRODUTO RÍGIDO ROSCÁVEL, PVC, DN 32 MM (1"), PARA CIRCUITOS TERMINAIS, INSTALADO EM FORRO - FORNECIMENTO E INSTALAÇÃO. AF_12/2015 | M | 30 | 0.2835 | 10.25 | 13.15 | 394.5 | 2574786.43 | 0.02% | 99.32% | C
| 240 | 91967 | SINAPI | 14.7.2 | INTERRUPTOR SIMPLES (3 MÓDULOS), 10A/250V, INCLUINDO SUPORTE E PLACA - FORNECIMENTO E INSTALAÇÃO. AF_12/2015 | UN | 8 | 0.2835 | 37.84 | 48.56 | 388.48 | 2575174.91 | 0.01% | 99.34% | C
| 241 | 92778 | SINAPI | 30.3.4 | ARMAÇÃO DE PILAR OU VIGA DE UMA ESTRUTURA CONVENCIONAL DE CONCRETO ARMADO EM UMA EDIFICAÇÃO TÉRREA OU SOBRADO UTILIZANDO AÇO CA-50 DE 10,0 MM - MONTAGEM. AF_12/2015 | KG | 18.14 | 0.2835 | 16.42 | 21.07 | 382.2 | 2575557.11 | 0.01% | 99.35% | C
| 242 | 94497 | SINAPI | 13.1.1 | REGISTRO DE GAVETA BRUTO, LATÃO, ROSCÁVEL, 1 1/2, INSTALADO EM RESERVAÇÃO DE ÁGUA DE EDIFICAÇÃO QUE POSSUA RESERVATÓRIO DE FIBRA/FIBROCIMENTO FOR NECIMENTO E INSTALAÇÃO. AF_06/2016 | UN | 4 | 0.2835 | 72.12 | 92.56 | 370.24 | 2575927.35 | 0.01% | 99.37% | C
| 243 | 98111 | SINAPI | 31.4 | CAIXA DE INSPEÇÃO PARA ATERRAMENTO, CIRCULAR, EM POLIETILENO, DIÂMETRO INTERNO = 0,3 M. AF_05/2018 | UN | 12 | 0.2835 | 23.4 | 30.03 | 360.36 | 2576287.71 | 0.01% | 99.38% | C
| 244 | 95801 | SINAPI | 27.4.9 | CONDULETE DE ALUMÍNIO, TIPO X, PARA ELETRODUTO DE AÇO GALVANIZADO DN 20 MM (3/4''), APARENTE - FORNECIMENTO E INSTALAÇÃO. AF_11/2016_P | M | 10 | 0.2835 | 27.95 | 35.87 | 358.7 | 2576646.41 | 0.01% | 99.4% | C
| 245 | 94498 | SINAPI | 13.1.3 | REGISTRO DE GAVETA BRUTO, LATÃO, ROSCÁVEL, 2, INSTALADO EM RESERVAÇÃO DE ÁGUA DE EDIFICAÇÃO QUE POSSUA RESERVATÓRIO DE FIBRA/FIBROCIMENTO FORNECI MENTO E INSTALAÇÃO. AF_06/2016 | UN | 3 | 0.2835 | 91.92 | 117.97 | 353.91 | 2577000.32 | 0.01% | 99.41% | C
| 246 | 92779 | SINAPI |  | ARMAÇÃO DE PILAR OU VIGA DE UMA ESTRUTURA CONVENCIONAL DE CONCRETO ARMADO EM UMA EDIFICAÇÃO TÉRREA OU SOBRADO UTILIZANDO AÇO CA-50 DE 12,5 MM - MONTAGEM. AF_12/2015 | KG | 19.57 | 0.2835 | 13.94 | 17.89 | 350.1 | 2577350.42 | 0.01% | 99.42% | C
| 247 | 89630 | SINAPI | 13.1.32 | TE DE REDUÇÃO, PVC, SOLDÁVEL, DN 75MM X 50MM, INSTALADO EM PRUMADA DE ÁGUA - FORNECIMENTO E INSTALAÇÃO. AF_12/2014 | UN | 4 | 0.2835 | 65.77 | 84.41 | 337.64 | 2577688.06 | 0.01% | 99.44% | C
| 248 | 45 | SORRISO | 20.6 | CARGA E DESCARGA MECANIZADAS DE ENTULHO EM CAMINHAO BASCULANTE 6 M36 | M3 | 70.32 | 0.2835 | 3.55 | 4.55 | 319.95 | 2578008.01 | 0.01% | 99.45% | C
| 249 | 96546 | SINAPI | 30.3.2 | ARMAÇÃO DE BLOCO, VIGA BALDRAME OU SAPATA UTILIZANDO AÇO CA-50 DE 10 MM - MONTAGEM. AF_06/2017 | KG | 14.81 | 0.2835 | 16.47 | 21.13 | 312.93 | 2578320.94 | 0.01% | 99.46% | C
| 250 | 93660 | SINAPI | 27.3.3 | DISJUNTOR BIPOLAR TIPO DIN, CORRENTE NOMINAL DE 10A - FORNECIMENTO E INSTALAÇÃO. AF_04/2016 | UN | 5 | 0.2835 | 48.32 | 62.01 | 310.05 | 2578630.99 | 0.01% | 99.47% | C
| 251 | 32 | SORRISO | 32.3.4 | FORNECIMENTO E INSTALAÇÃO DE BATERIA SELADA PARA CENTRAL DE ALARME, 12V/5A | UN | 1 | 0.2835 | 239.55 | 307.46 | 307.46 | 2578938.45 | 0.01% | 99.48% | C
| 252 | 92008 | SINAPI | 14.7.3 | TOMADA BAIXA DE EMBUTIR (2 MÓDULOS), 2P+T 10 A, INCLUINDO SUPORTE E PLACA - FORNECIMENTO E INSTALAÇÃO. AF_12/2015 | UN | 8 | 0.2835 | 29.61 | 38 | 304 | 2579242.45 | 0.01% | 99.5% | C
| 253 | 100724 | SINAPI | 10.3.2 | PINTURA COM TINTA ALQUÍDICA DE ACABAMENTO (ESMALTE SINTÉTICO ACETINADO) APLICADA A ROLO OU PINCEL SOBRE SUPERFÍCIES METÁLICAS (EXCETO PERFIL) EXECUTADO EM OBRA (POR DEMÃO). AF_01/2020 | M2 | 25.6 | 0.2835 | 9.08 | 11.65 | 298.24 | 2579540.69 | 0.01% | 99.51% | C
| 254 | 40 | SORRISO | 14.6.2 | LAMPADA 9W LED BASE E27 | #REF! | 10 | 0.2835 | 23.01 | 29.53 | 295.3 | 2579835.99 | 0.01% | 99.52% | C
| 255 | 89449 | SINAPI | 13.1.23 | TUBO, PVC, SOLDÁVEL, DN 50MM, INSTALADO EM PRUMADA DE ÁGUA - FORNECIMENTO E INSTALAÇÃO. AF_12/2014 | M | 14.76 | 0.2835 | 15.42 | 19.79 | 292.1 | 2580128.09 | 0.01% | 99.53% | C
| 256 | 97887 | SINAPI | 27.1.2 | CAIXA ENTERRADA ELÉTRICA RETANGULAR, EM ALVENARIA COM TIJOLOS CERÂMICOS MACIÇOS, FUNDO COM BRITA, DIMENSÕES INTERNAS: 0,4X0,4X0,4 M. AF_05/2018 | UN | 1 | 0.2835 | 226.18 | 290.3 | 290.3 | 2580418.39 | 0.01% | 99.54% | C
| 257 | 93382 | SINAPI | 15.2 | REATERRO MANUAL DE VALAS COM COMPACTAÇÃO MECANIZADA. AF_04/2016 | M3 | 11.13 | 0.2835 | 19.8 | 25.41 | 282.81 | 2580701.2 | 0.01% | 99.55% | C
| 258 | 89785 | SINAPI | 13.5.15 | JUNÇÃO SIMPLES, PVC, SERIE NORMAL, ESGOTO PREDIAL, DN 50 X 50 MM, JUNTA ELÁSTICA, FORNECIDO E INSTALADO EM RAMAL DE DESCARGA OU RAMAL DE ESGOTO SANITÁRIO. AF_12/2014 | UN | 11 | 0.2835 | 19.87 | 25.5 | 280.5 | 2580981.7 | 0.01% | 99.56% | C
| 259 | 92413 | SINAPI | 30.3.9 | MONTAGEM E DESMONTAGEM DE FÔRMA DE PILARES RETANGULARES E ESTRUTURAS SIMILARES COM ÁREA MÉDIA DAS SEÇÕES MAIOR QUE 0,25 M², PÉ-DIREITO SIMPLES, EM MADEIRA SERRADA, 4 UTILIZAÇÕES. AF_12/2015 | M2 | 3 | 0.2835 | 72.47 | 93.01 | 279.03 | 2581260.73 | 0.01% | 99.57% | C
| 260 | 92720 | SINAPI | 30.3.11 | CONCRETAGEM DE PILARES, FCK = 25 MPA, COM USO DE BOMBA EM EDIFICAÇÃO COM SEÇÃO MÉDIA DE PILARES MENOR OU IGUAL A 0,25 M² - LANÇAMENTO, ADENSAMENTO E ACABAMENTO. AF_12/2015 | M3 | 0.38 | 0.2835 | 555.23 | 712.63 | 270.79 | 2581531.52 | 0.01% | 99.58% | C
| 261 | 91940 | SINAPI | 14.1.6 | CAIXA RETANGULAR 4" X 2" MÉDIA (1,30 M DO PISO), PVC, INSTALADA EM PAREDE - FORNECIMENTO E INSTALAÇÃO. AF_12/2015 | UN | 21 | 0.2835 | 10.01 | 12.84 | 269.64 | 2581801.16 | 0.01% | 99.6% | C
| 262 | 44 | SORRISO | 13.3.6 | TOALHEIRO PLASTICO TIPO DISPENSER PARA PAPEL TOALHA INTERFOLHADO - FORNECIMENTO E INSTALAÇÃO | UN | 2 | 0.2835 | 103.68 | 133.07 | 266.14 | 2582067.3 | 0.01% | 99.61% | C
| 263 | 44 | SORRISO | 13.4.7 | TOALHEIRO PLASTICO TIPO DISPENSER PARA PAPEL TOALHA INTERFOLHADO - FORNECIMENTO E INSTALAÇÃO | 1 | 2 | 0.2835 | 103.68 | 133.07 | 266.14 | 2582333.44 | 0.01% | 99.62% | C
| 264 | 90092 | SINAPI | 26.1 | ESCAVAÇÃO MECANIZADA DE VALA COM PROF. MAIOR QUE 1,5 M E ATÉ 3,0 M(MÉDIA ENTRE MONTANTE E JUSANTE/UMA COMPOSIÇÃO POR TRECHO), COM ESCAVADEIRA HIDRÁULICA (0,8 M3/111 HP), LARG. MENOR QUE 1,5 M, EM SOLO DE 1A CATEGORIA, LOCAIS COM BAIXO NÍVEL DE INTERFERÊNCIA. AF_01/2015 | M3 | 54.86 | 0.2835 | 3.66 | 4.69 | 257.29 | 2582590.73 | 0.01% | 99.63% | C
| 265 | 92001 | SINAPI | 14.7.6 | TOMADA BAIXA DE EMBUTIR (1 MÓDULO), 2P+T 20 A, INCLUINDO SUPORTE E PLACA - FORNECIMENTO E INSTALAÇÃO. AF_12/2015 | UN | 10 | 0.2835 | 20.02 | 25.69 | 256.9 | 2582847.63 | 0.01% | 99.64% | C
| 266 | 97086 | SINAPI | 30.3.10 | FABRICAÇÃO, MONTAGEM E DESMONTAGEM DE FORMA PARA RADIER, EM MADEIRA SERRADA, 4 UTILIZAÇÕES. AF_09/2017 | M2 | 2.5 | 0.2835 | 78.54 | 100.8 | 252 | 2583099.63 | 0.01% | 99.65% | C
| 267 | 70 | SINAPI | 13.5.4 | CAIXA SIFONADA DE PVC, COM GRELHA BRANCA, 150X150X50MM | UN | 4 | 0.2835 | 48.45 | 62.18 | 248.72 | 2583348.35 | 0.01% | 99.65% | C
| 268 | 59 | SORRISO | 29.5 | COLOCAÇÃO DE TELA PARA FECHAMENTO EM QUADRA. | M2 | 38.5 | 0.2835 | 4.82 | 6.18 | 237.93 | 2583586.28 | 0.01% | 99.66% | C
| 269 | 98525 | SINAPI | 1.2 | LIMPEZA MECANIZADA DE CAMADA VEGETAL, VEGETAÇÃO E PEQUENAS ÁRVORES (DIÂMETRO DE TRONCO MENOR QUE 0,20 M), COM TRATOR DE ESTEIRAS.AF_05/2018 (Área do terreno) | M2 | 727.59 | 0.2835 | 0.25 | 0.32 | 232.82 | 2583819.1 | 0.01% | 99.67% | C
| 270 | 95547 | SINAPI | 13.3.8 | SABONETEIRA PLASTICA TIPO DISPENSER PARA SABONETE LIQUIDO COM RESERVATORIO 800 A 1500 ML, INCLUSO FIXAÇÃO. AF_01/2020 | UN | 2 | 0.2835 | 89.42 | 114.77 | 229.54 | 2584048.64 | 0.01% | 99.68% | C
| 271 | 95547 | SINAPI | 13.4.9 | SABONETEIRA PLASTICA TIPO DISPENSER PARA SABONETE LIQUIDO COM RESERVATORIO 800 A 1500 ML, INCLUSO FIXAÇÃO. AF_01/2020 | UN | 2 | 0.2835 | 89.42 | 114.77 | 229.54 | 2584278.18 | 0.01% | 99.69% | C
| 272 | 89596 | SINAPI | 13.1.7 | ADAPTADOR CURTO COM BOLSA E ROSCA PARA REGISTRO, PVC, SOLDÁVEL, DN 50MM X 1.1/2, INSTALADO EM PRUMADA DE ÁGUA - FORNECIMENTO E INSTALAÇÃO. AF_12/2014 | UN | 18 | 0.2835 | 9.64 | 12.37 | 222.66 | 2584500.84 | 0.01% | 99.7% | C
| 273 | 91872 | SINAPI | 15.7 | ELETRODUTO RÍGIDO ROSCÁVEL, PVC, DN 32 MM (1"), PARA CIRCUITOS TERMINAIS, INSTALADO EM PAREDE - FORNECIMENTO E INSTALAÇÃO. AF_12/2015 | M | 16 | 0.2835 | 10.8 | 13.86 | 221.76 | 2584722.6 | 0.01% | 99.71% | C
| 274 | 89625 | SINAPI | 13.1.28 | TE, PVC, SOLDÁVEL, DN 50MM, INSTALADO EM PRUMADA DE ÁGUA - FORNECIMENTO E INSTALAÇÃO. AF_12/2014 | UN | 9 | 0.2835 | 18.91 | 24.27 | 218.43 | 2584941.03 | 0.01% | 99.72% | C
| 275 | 91996 | SINAPI | 14.7.4 | TOMADA MÉDIA DE EMBUTIR (1 MÓDULO), 2P+T 10 A, INCLUINDO SUPORTE E PLACA - FORNECIMENTO E INSTALAÇÃO. AF_12/2015 | UN | 8 | 0.2835 | 20.83 | 26.73 | 213.84 | 2585154.87 | 0.01% | 99.72% | C
| 276 | 95778 | SINAPI | 27.4.11 | CONDULETE DE ALUMÍNIO, TIPO C, PARA ELETRODUTO DE AÇO GALVANIZADO DN 20 MM (3/4''), APARENTE - FORNECIMENTO E INSTALAÇÃO. AF_11/2016_P | M | 8 | 0.2835 | 20.53 | 26.35 | 210.8 | 2585365.67 | 0.01% | 99.73% | C
| 277 | 100860 | SINAPI | 13.4.6 | CHUVEIRO ELÉTRICO COMUM CORPO PLÁSTICO, TIPO DUCHA  FORNECIMENTO E INSTALAÇÃO. AF_01/2020 | UN | 2 | 0.2835 | 79.9 | 102.55 | 205.1 | 2585570.77 | 0.01% | 99.74% | C
| 278 | 89629 | SINAPI | 13.1.30 | TE, PVC, SOLDÁVEL, DN 75MM, INSTALADO EM PRUMADA DE ÁGUA - FORNECIMENTO E INSTALAÇÃO. AF_12/2014 | UM | 2 | 0.2835 | 76.18 | 97.77 | 195.54 | 2585766.31 | 0.01% | 99.75% | C
| 279 | 93382 | SINAPI | 14.5.2 | REATERRO MANUAL DE VALAS COM COMPACTAÇÃO MECANIZADA. AF_04/2016 | M3 | 7.68 | 0.2835 | 19.8 | 25.41 | 195.14 | 2585961.45 | 0.01% | 99.76% | C
| 280 | 86913 | SINAPI | 13.3.4 | TORNEIRA CROMADA 1/2 OU 3/4 PARA TANQUE, PADRÃO POPULAR - FORNECIMENTO E INSTALAÇÃO. AF_01/2020 | UN | 8 | 0.2835 | 18.96 | 24.33 | 194.64 | 2586156.09 | 0.01% | 99.76% | C
| 281 | 96525 | SINAPI | 3.3 | ESCAVAÇÃO MECANIZADA PARA VIGA BALDRAME, COM PREVISÃO DE FÔRMA, COM MINI-ESCAVADEIRA. AF_06/2017 | M3 | 5.8 | 0.2835 | 26.13 | 33.53 | 194.47 | 2586350.56 | 0.01% | 99.77% | C
| 282 | 89728 | SINAPI | 13.5.6 | CURVA CURTA 90 GRAUS, PVC, SERIE NORMAL, ESGOTO PREDIAL, DN 40 MM, JUNTA SOLDÁVEL, FORNECIDO E INSTALADO EM RAMAL DE DESCARGA OU RAMAL DE ESGOTO SANITÁRIO. AF_12/2014 | UN | 17 | 0.2835 | 8.91 | 11.43 | 194.31 | 2586544.87 | 0.01% | 99.78% | C
| 283 | 89732 | SINAPI | 13.5.10 | JOELHO 45 GRAUS, PVC, SERIE NORMAL, ESGOTO PREDIAL, DN 50 MM, JUNTA ELÁSTICA, FORNECIDO E INSTALADO EM RAMAL DE DESCARGA OU RAMAL DE ESGOTO SANITÁRIO. AF_12/2014 | UN | 14 | 0.2835 | 10.15 | 13.02 | 182.28 | 2586727.15 | 0.01% | 99.79% | C
| 284 | 89357 | SINAPI | 13.1.22 | TUBO, PVC, SOLDÁVEL, DN 32MM, INSTALADO EM RAMAL OU SUB-RAMAL DE ÁGUA - FORNECIMENTO E INSTALAÇÃO. AF_12/2014 | M | 5.98 | 0.2835 | 22.7 | 29.13 | 174.19 | 2586901.34 | 0.01% | 99.79% | C
| 285 | 90373 | SINAPI | 13.1.34 | JOELHO 90 GRAUS COM BUCHA DE LATÃO, PVC, SOLDÁVEL, DN 25MM, X 1/2 INSTALADO EM RAMAL OU SUB-RAMAL DE ÁGUA - FORNECIMENTO E INSTALAÇÃO. AF_12/2014 | UN | 11 | 0.2835 | 11.89 | 15.26 | 167.86 | 2587069.2 | 0.01% | 99.8% | C
| 286 | 89866 | SINAPI | 13.6.3 | JOELHO 90 GRAUS, PVC, SOLDÁVEL, DN 25MM, INSTALADO EM DRENO DE AR-CONDICIONADO - FORNECIMENTO E INSTALAÇÃO. AF_12/2014 | UN | 32 | 0.2835 | 4.06 | 5.21 | 166.72 | 2587235.92 | 0.01% | 99.8% | C
| 287 | 93669 | SINAPI | 14.3.4 | DISJUNTOR TRIPOLAR TIPO DIN, CORRENTE NOMINAL DE 20A - FORNECIMENTO E INSTALAÇÃO. AF_04/2016 | UN | 2 | 0.2835 | 63.99 | 82.13 | 164.26 | 2587400.18 | 0.01% | 99.81% | C
| 288 | 93653 | SINAPI | 14.3.1 | DISJUNTOR MONOPOLAR TIPO DIN, CORRENTE NOMINAL DE 10A - FORNECIMENTO E INSTALAÇÃO. AF_04/2016 | UN | 13 | 0.2835 | 9.66 | 12.39 | 161.07 | 2587561.25 | 0.01% | 99.82% | C
| 289 | 89628 | SINAPI | 13.1.29 | TE, PVC, SOLDÁVEL, DN 60MM, INSTALADO EM PRUMADA DE ÁGUA - FORNECIMENTO E INSTALAÇÃO. AF_12/2014 | UN | 3 | 0.2835 | 40.98 | 52.59 | 157.77 | 2587719.02 | 0.01% | 99.82% | C
| 290 | 93668 | SINAPI | 14.3.3 | DISJUNTOR TRIPOLAR TIPO DIN, CORRENTE NOMINAL DE 16A - FORNECIMENTO E INSTALAÇÃO. AF_04/2016 | UN | 2 | 0.2835 | 61.46 | 78.88 | 157.76 | 2587876.78 | 0.01% | 99.83% | C
| 291 | 91941 | SINAPI | 14.1.7 | CAIXA RETANGULAR 4" X 2" BAIXA (0,30 M DO PISO), PVC, INSTALADA EM PAREDE - FORNECIMENTO E INSTALAÇÃO. AF_12/2015 | UN | 18 | 0.2835 | 6.72 | 8.62 | 155.16 | 2588031.94 | 0.01% | 99.84% | C
| 292 | 33 | SORRISO | 32.3.9 | PLACA DE SINALIZACAO DE SEGURANCA CONTRA INCENDIO, FOTOLUMINESCENTE, RETANGULAR, *13 X 26* CM, EM PVC *2* MM ANTI-CHAMAS (SIMBOLOS, CORES E PICTOGRAMAS CONFORME NBR 13434) | UN | 7 | 0.2835 | 16.46 | 21.12 | 147.84 | 2588179.78 | 0.01% | 99.84% | C
| 293 | 95779 | SINAPI | 27.4.8 | CONDULETE DE ALUMÍNIO, TIPO E, PARA ELETRODUTO DE AÇO GALVANIZADO DN 20 MM (3/4''), APARENTE - FORNECIMENTO E INSTALAÇÃO. AF_11/2016_P | M | 6 | 0.2835 | 18.82 | 24.15 | 144.9 | 2588324.68 | 0.01% | 99.85% | C
| 294 | 89613 | SINAPI | 13.1.10 | ADAPTADOR CURTO COM BOLSA E ROSCA PARA REGISTRO, PVC, SOLDÁVEL, DN 75MM X 2.1/2, INSTALADO EM PRUMADA DE ÁGUA - FORNECIMENTO E INSTALAÇÃO. AF_12/2014 | UM | 4 | 0.2835 | 27.34 | 35.09 | 140.36 | 2588465.04 | 0.01% | 99.85% | C
| 295 | 91872 | SINAPI | 28.6 | ELETRODUTO RÍGIDO ROSCÁVEL, PVC, DN 32 MM (1"), PARA CIRCUITOS TERMINAIS, INSTALADO EM PAREDE - FORNECIMENTO E INSTALAÇÃO. AF_12/2015 | M | 10 | 0.2835 | 10.8 | 13.86 | 138.6 | 2588603.64 | 0.01% | 99.86% | C
| 296 | 96543 | SINAPI | 30.3.3 | ARMAÇÃO DE BLOCO, VIGA BALDRAME E SAPATA UTILIZANDO AÇO CA-60 DE 5 MM - MONTAGEM. AF_06/2017 | KG | 5.64 | 0.2835 | 19.11 | 24.52 | 138.29 | 2588741.93 | 0.01% | 99.86% | C
| 297 | 91992 | SINAPI | 27.6.2 | TOMADA ALTA DE EMBUTIR (1 MÓDULO), 2P+T 10 A, INCLUINDO SUPORTE E PLACA - FORNECIMENTO E INSTALAÇÃO. AF_12/2015 | UN | 4 | 0.2835 | 26.9 | 34.52 | 138.08 | 2588880.01 | 0.01% | 99.87% | C
| 298 | 86906 | SINAPI | 13.4.2 | TORNEIRA CROMADA DE MESA, 1/2 OU 3/4, PARA LAVATÓRIO, PADRÃO POPULAR - FORNECIMENTO E INSTALAÇÃO. AF_01/2020 | UNI | 2 | 0.2835 | 51.21 | 65.72 | 131.44 | 2589011.45 | 0.01% | 99.87% | C
| 299 | 71 | SINAPI | 13.5.3 | CAIXA SIFONADA DE PVC, 100X150X50MM - FORNECIMENTO E INSTALAÇÃO | UN | 2 | 0.2835 | 48.45 | 62.18 | 124.36 | 2589135.81 | 0% | 99.88% | C
| 300 | 95802 | SINAPI | 27.4.7 | CONDULETE DE ALUMÍNIO, TIPO X, PARA ELETRODUTO DE AÇO GALVANIZADO DN 25 MM (1''), APARENTE - FORNECIMENTO E INSTALAÇÃO. AF_11/2016_P | M | 3 | 0.2835 | 31.22 | 40.07 | 120.21 | 2589256.02 | 0% | 99.88% | C
| 301 | 89784 | SINAPI | 13.5.19 | TE, PVC, SERIE NORMAL, ESGOTO PREDIAL, DN 50 X 50 MM, JUNTA ELÁSTICA, FORNECIDO E INSTALADO EM RAMAL DE DESCARGA OU RAMAL DE ESGOTO SANITÁRIO. AF_12/2014 | UN | 5 | 0.2835 | 18.27 | 23.44 | 117.2 | 2589373.22 | 0% | 99.89% | C
| 302 | 96535 | SINAPI | 30.3.7 | FABRICAÇÃO, MONTAGEM E DESMONTAGEM DE FÔRMA PARA SAPATA, EM MADEIRA SERRADA, E=25 MM, 4 UTILIZAÇÕES. AF_06/2017 | M2 | 0.96 | 0.2835 | 94.93 | 121.84 | 116.96 | 2589490.18 | 0% | 99.89% | C
| 303 | 89366 | SINAPI | 13.1.33 | JOELHO 90 GRAUS COM BUCHA DE LATÃO, PVC, SOLDÁVEL, DN 25MM, X 3/4 INSTALADO EM RAMAL OU SUB-RAMAL DE ÁGUA - FORNECIMENTO E INSTALAÇÃO. AF_12/2014 | UN | 7 | 0.2835 | 13 | 16.68 | 116.76 | 2589606.94 | 0% | 99.9% | C
| 304 | 89711 | SINAPI | 13.5.16 | TUBO PVC, SERIE NORMAL, ESGOTO PREDIAL, DN 40 MM, FORNECIDO E INSTALADO EM RAMAL DE DESCARGA OU RAMAL DE ESGOTO SANITÁRIO. AF_12/2014 | M | 6 | 0.2835 | 14.58 | 18.71 | 112.26 | 2589719.2 | 0% | 99.9% | C
| 305 | 91953 | SINAPI | 14.7.1 | INTERRUPTOR SIMPLES (1 MÓDULO), 10A/250V, INCLUINDO SUPORTE E PLACA - FORNECIMENTO E INSTALAÇÃO. AF_12/2015 | UN | 5 | 0.2835 | 17.48 | 22.43 | 112.15 | 2589831.35 | 0% | 99.9% | C
| 306 | 89731 | SINAPI | 13.5.11 | JOELHO 90 GRAUS, PVC, SERIE NORMAL, ESGOTO PREDIAL, DN 50 MM, JUNTA ELÁSTICA, FORNECIDO E INSTALADO EM RAMAL DE DESCARGA OU RAMAL DE ESGOTO SANITÁRIO. AF_12/2014 | UN | 9 | 0.2835 | 9.59 | 12.3 | 110.7 | 2589942.05 | 0% | 99.91% | C
| 307 | 67 | SORRISO | 13.1.13 | BUCHA DE REDUÇÃO SOLDÁVEL DE PVC MARROM, CURTA, Ø75 MM X60MM | UN | 4 | 0.2835 | 21.37 | 27.42 | 109.68 | 2590051.73 | 0% | 99.91% | C
| 308 | 89724 | SINAPI | 13.5.13 | JOELHO 90 GRAUS, PVC, SERIE NORMAL, ESGOTO PREDIAL, DN 40 MM, JUNTA SOLDÁVEL, FORNECIDO E INSTALADO EM RAMAL DE DESCARGA OU RAMAL DE ESGOTO SANITÁRIO. AF_12/2014 | UN | 10 | 0.2835 | 8.32 | 10.67 | 106.7 | 2590158.43 | 0% | 99.92% | C
| 309 | 89867 | SINAPI | 13.6.2 | JOELHO 45 GRAUS, PVC, SOLDÁVEL, DN 25MM, INSTALADO EM DRENO DE AR-CONDICIONADO - FORNECIMENTO E INSTALAÇÃO. AF_12/2014 | UN | 16 | 0.2835 | 4.81 | 6.17 | 98.72 | 2590257.15 | 0% | 99.92% | C
| 310 | 100849 | SINAPI | 13.4.3 | ASSENTO SANITÁRIO CONVENCIONAL - FORNECIMENTO E INSTALACAO. AF_01/2020 | UNI | 2 | 0.2835 | 36.33 | 46.62 | 93.24 | 2590350.39 | 0% | 99.93% | C
| 311 | 89622 | SINAPI | 13.1.31 | TÊ DE REDUÇÃO, PVC, SOLDÁVEL, DN 32MM X 25MM, INSTALADO EM PRUMADA DE ÁGUA - FORNECIMENTO E INSTALAÇÃO. AF_12/2014 | UN | 6 | 0.2835 | 11.45 | 14.69 | 88.14 | 2590438.53 | 0% | 99.93% | C
| 312 | 95544 | SINAPI | 13.4.8 | PAPELEIRA DE PAREDE EM METAL CROMADO SEM TAMPA, INCLUSO FIXAÇÃO. AF_01/2020 | UN | 2 | 0.2835 | 34.15 | 43.83 | 87.66 | 2590526.19 | 0% | 99.93% | C
| 313 | 89733 | SINAPI | 13.5.8 | CURVA CURTA 90 GRAUS, PVC, SERIE NORMAL, ESGOTO PREDIAL, DN 50 MM, JUNTA ELÁSTICA, FORNECIDO E INSTALADO EM RAMAL DE DESCARGA OU RAMAL DE ESGOTO SANITÁRIO. AF_12/2014 | UN | 4 | 0.2835 | 16.21 | 20.8 | 83.2 | 2590609.39 | 0% | 99.93% | C
| 314 | 89505 | SINAPI | 13.1.19 | JOELHO 90 GRAUS, PVC, SOLDÁVEL, DN 60MM, INSTALADO EM PRUMADA DE ÁGUA - FORNECIMENTO E INSTALAÇÃO. AF_12/2014 | UN | 2 | 0.2835 | 32.03 | 41.11 | 82.22 | 2590691.61 | 0% | 99.94% | C
| 315 | 72 | SINAPI | 13.5.20 | FORNECIMENTO E INSTALAÇÃO DE TERMINAL DE VENTILAÇÃO, SÉRIE NORMAL, DN 50MM | UN | 4 | 0.2835 | 15.68 | 20.12 | 80.48 | 2590772.09 | 0% | 99.94% | C
| 316 | 92894 | SINAPI | 32.4.1.3 | UNIÃO, EM FERRO GALVANIZADO, DN 40 (1 1/2"), CONEXÃO ROSQUEADA, INSTALADO EM REDE DE ALIMENTAÇÃO PARA HIDRANTE - FORNECIMENTO E INSTALAÇÃO. AF_12/2015 | UN | 1 | 0.2835 | 60.81 | 78.04 | 78.04 | 2590850.13 | 0% | 99.94% | C
| 317 | 102137 | SINAPI | 13.2.6 | CHAVE DE BOIA AUTOMATICA SUPERIOR 10A/250V | UNI | 1 | 0.2835 | 59.34 | 76.16 | 76.16 | 2590926.29 | 0% | 99.95% | C
| 318 | 90374 | SINAPI | 13.1.35 | TÊ COM BUCHA DE LATÃO NA BOLSA CENTRAL, PVC, SOLDÁVEL, DN 25MM X 3/4, INSTALADO EM RAMAL OU SUB-RAMAL DE ÁGUA - FORNECIMENTO E INSTALAÇÃO. AF_03/2015 | UN | 3 | 0.2835 | 18.92 | 24.28 | 72.84 | 2590999.13 | 0% | 99.95% | C
| 319 | 89481 | SINAPI | 13.1.16 | JOELHO 90 GRAUS, PVC, SOLDÁVEL, DN 25MM, INSTALADO EM PRUMADA DE ÁGUA - FORNECIMENTO E INSTALAÇÃO. AF_12/2014 | UN | 15 | 0.2835 | 3.71 | 4.76 | 71.4 | 2591070.53 | 0% | 99.95% | C
| 320 | 89440 | SINAPI | 13.6.4 | TE, PVC, SOLDÁVEL, DN 25MM, INSTALADO EM RAMAL DE DISTRIBUIÇÃO DE ÁGUA - FORNECIMENTO E INSTALAÇÃO. AF_12/2014 | UN | 8 | 0.2835 | 6.76 | 8.67 | 69.36 | 2591139.89 | 0% | 99.96% | C
| 321 | 89522 | SINAPI | 13.1.20 | JOELHO 90 GRAUS, PVC, SERIE R, ÁGUA PLUVIAL, DN 75 MM, JUNTA ELÁSTICA, FORNECIDO E INSTALADO EM RAMAL DE ENCAMINHAMENTO. AF_12/2014 | UN | 2 | 0.2835 | 26.41 | 33.89 | 67.78 | 2591207.67 | 0% | 99.96% | C
| 322 | 93664 | SINAPI | 27.3.5 | DISJUNTOR BIPOLAR TIPO DIN, CORRENTE NOMINAL DE 32A - FORNECIMENTO E INSTALAÇÃO. AF_04/2016 | UN | 1 | 0.2835 | 52.8 | 67.76 | 67.76 | 2591275.43 | 0% | 99.96% | C
| 323 | 89710 | SINAPI | 13.5.5 | RALO SECO, PVC, DN 100 X 40 MM, JUNTA SOLDÁVEL, FORNECIDO E INSTALADO EM RAMAL DE DESCARGA OU EM RAMAL DE ESGOTO SANITÁRIO. AF_12/2014 | UN | 5 | 0.2835 | 10.51 | 13.48 | 67.4 | 2591342.83 | 0% | 99.96% | C
| 324 | 94495 | SINAPI | 13.1.2 | REGISTRO DE GAVETA BRUTO, LATÃO, ROSCÁVEL, 1, INSTALADO EM RESERVAÇÃO DE ÁGUA DE EDIFICAÇÃO QUE POSSUA RESERVATÓRIO DE FIBRA/FIBROCIMENTO FORNECI MENTO E INSTALAÇÃO. AF_06/2016 | UN | 1 | 0.2835 | 51.72 | 66.38 | 66.38 | 2591409.21 | 0% | 99.97% | C
| 325 | 93661 | SINAPI | 27.3.4 | DISJUNTOR BIPOLAR TIPO DIN, CORRENTE NOMINAL DE 16A - FORNECIMENTO E INSTALAÇÃO. AF_04/2016 | UN | 1 | 0.2835 | 49.13 | 63.05 | 63.05 | 2591472.26 | 0% | 99.97% | C
| 326 | 95782 | SINAPI | 27.4.6 | CONDULETE DE ALUMÍNIO, TIPO E, ELETRODUTO DE AÇO GALVANIZADO DN 25 MM (1''), APARENTE - FORNECIMENTO E INSTALAÇÃO. AF_11/2016_P | M | 2 | 0.2835 | 24.22 | 31.08 | 62.16 | 2591534.42 | 0% | 99.97% | C
| 327 | 89501 | SINAPI | 13.1.18 | JOELHO 90 GRAUS, PVC, SOLDÁVEL, DN 50MM, INSTALADO EM PRUMADA DE ÁGUA - FORNECIMENTO E INSTALAÇÃO. AF_12/2014 | UN | 4 | 0.2835 | 11.92 | 15.29 | 61.16 | 2591595.58 | 0% | 99.97% | C
| 328 | 94797 | SINAPI | 13.2.7 | TORNEIRA DE BOIA REAL, ROSCAVEL, 1" FORNECIDA E INSTALADA EM RESERVAÇÃO DE AGUA | UNI | 1 | 0.2835 | 45.25 | 58.07 | 58.07 | 2591653.65 | 0% | 99.98% | C
| 329 | 91997 | SINAPI | 27.6.1 | TOMADA MÉDIA DE EMBUTIR (1 MÓDULO), 2P+T 20 A, INCLUINDO SUPORTE E PLACA - FORNECIMENTO E INSTALAÇÃO. AF_12/2015 | UN | 2 | 0.2835 | 22.37 | 28.71 | 57.42 | 2591711.07 | 0% | 99.98% | C
| 330 | 89570 | SINAPI | 13.1.9 | ADAPTADOR CURTO COM BOLSA E ROSCA PARA REGISTRO, PVC, SOLDÁVEL, DN 40MM X 1.1/2, INSTALADO EM PRUMADA DE ÁGUA - FORNECIMENTO E INSTALAÇÃO. AF_12/2014 | UN | 4 | 0.2835 | 10.74 | 13.78 | 55.12 | 2591766.19 | 0% | 99.98% | C
| 331 | 89744 | SINAPI | 13.5.12 | JOELHO 90 GRAUS, PVC, SERIE NORMAL, ESGOTO PREDIAL, DN 100 MM, JUNTA ELÁSTICA, FORNECIDO E INSTALADO EM RAMAL DE DESCARGA OU RAMAL DE ESGOTO SANITÁRIO. AF_12/2014 | UN | 2 | 0.2835 | 21.44 | 27.51 | 55.02 | 2591821.21 | 0% | 99.98% | C
| 332 | 92775 | SINAPI | 30.3.5 | ARMAÇÃO DE PILAR OU VIGA DE UMA ESTRUTURA CONVENCIONAL DE CONCRETO ARMADO EM UMA EDIFICAÇÃO TÉRREA OU SOBRADO UTILIZANDO AÇO CA-60 DE 5,0 MM - MONTAGEM. AF_12/2015 | KG | 2.24 | 0.2835 | 19.14 | 24.56 | 55.01 | 2591876.22 | 0% | 99.98% | C
| 333 | 89610 | SINAPI | 13.1.8 | ADAPTADOR CURTO COM BOLSA E ROSCA PARA REGISTRO, PVC, SOLDÁVEL, DN 60MM X 2, INSTALADO EM PRUMADA DE ÁGUA - FORNECIMENTO E INSTALAÇÃO. AF_12/2014 | UN | 2 | 0.2835 | 18.54 | 23.79 | 47.58 | 2591923.8 | 0% | 99.99% | C
| 334 | 89617 | SINAPI | 13.1.26 | TE, PVC, SOLDÁVEL, DN 25MM, INSTALADO EM PRUMADA DE ÁGUA - FORNECIMENTO E INSTALAÇÃO. AF_12/2014 | UM | 6 | 0.2835 | 5.47 | 7.02 | 42.12 | 2591965.92 | 0% | 99.99% | C
| 335 | 68 | SINAPI | 13.1.14 | BUCHA DE REDUÇÃO SOLDÁVEL DE PVC MARROM, CURTA, Ø60 MM X32MM | UN | 2 | 0.2835 | 16.03 | 20.57 | 41.14 | 2592007.06 | 0% | 99.99% | C
| 336 | 69 | SINAPI | 13.1.15 | BUCHA DE REDUÇÃO SOLDÁVEL DE PVC MARROM, CURTA, Ø50 MM X25MM | UN | 3 | 0.2835 | 9.43 | 12.1 | 36.3 | 2592043.36 | 0% | 99.99% | C
| 337 | 97667 | SINAPI | 14.4.3 | ELETRODUTO FLEXÍVEL CORRUGADO, PEAD, DN 50 (1 ½) - FORNECIMENTO E INSTALAÇÃO. AF_04/2016 | M | 4.5 | 0.2835 | 6.2 | 7.95 | 35.77 | 2592079.13 | 0% | 99.99% | C
| 338 | 91879 | SINAPI | 14.4.8 | LUVA PARA ELETRODUTO, PVC, ROSCÁVEL, DN 25 MM (3/4"), PARA CIRCUITOS TERMINAIS, INSTALADA EM LAJE - FORNECIMENTO E INSTALAÇÃO. AF_12/2015 | UN | 5 | 0.2835 | 5.16 | 6.62 | 33.1 | 2592112.23 | 0% | 99.99% | C
| 339 | 91917 | SINAPI | 27.4.10 | CURVA 90 GRAUS PARA ELETRODUTO, PVC, ROSCÁVEL, DN 32 MM (1"), PARA CIRCUITOS TERMINAIS, INSTALADA EM PAREDE - FORNECIMENTO E INSTALAÇÃO. AF_12/2015 | uni | 2 | 0.2835 | 11.86 | 15.22 | 30.44 | 2592142.67 | 0% | 99.99% | C
| 340 | 95816 | SINAPI | 27.4.5 | CONDULETE DE PVC, TIPO X, PARA ELETRODUTO DE PVC SOLDÁVEL DN 20 MM (1/2''), APARENTE - FORNECIMENTO E INSTALAÇÃO. AF_11/2016 | M | 1 | 0.2835 | 23.08 | 29.62 | 29.62 | 2592172.29 | 0% | 100% | C
| 341 | 91859 | SINAPI | 27.4.1 | ELETRODUTO FLEXÍVEL LISO, PEAD, DN 32 MM (1"), PARA CIRCUITOS TERMINAIS, INSTALADO EM PAREDE - FORNECIMENTO E INSTALAÇÃO. AF_12/2015 | M | 3 | 0.2835 | 7.52 | 9.65 | 28.95 | 2592201.24 | 0% | 100% | C
| 342 | 91929 | SINAPI | 14.2.1 | CABO DE COBRE FLEXÍVEL ISOLADO, 4 MM², ANTI-CHAMA 0,6/1,0 KV, PARA DISTRIBUIÇÃO - FORNECIMENTO E INSTALAÇÃO. AF_12/2015 | M | 2 | 0.2835 | 6.98 | 8.95 | 17.9 | 2592219.14 | 0% | 100% | C
| 343 | 66 | SORRISO | 13.1.12 | BUCHA DE REDUÇÃO SOLDÁVEL DE PVC MARROM, CURTA, Ø32 MM X25MM | UN | 2 | 0.2835 | 6.21 | 7.97 | 15.94 | 2592235.08 | 0% | 100% | C
| 344 | 89436 | SINAPI | 13.1.11 | ADAPTADOR CURTO COM BOLSA E ROSCA PARA REGISTRO, PVC, SOLDÁVEL, DN 32MM X 1, INSTALADO EM RAMAL DE DISTRIBUIÇÃO DE ÁGUA - FORNECIMENTO E INSTALAÇÃO. AF_12/2014 | UN | 2 | 0.2835 | 5.56 | 7.13 | 14.26 | 2592249.34 | 0% | 100% | C
| 345 | 93654 | SINAPI | 27.3.2 | DISJUNTOR MONOPOLAR TIPO DIN, CORRENTE NOMINAL DE 16A - FORNECIMENTO E INSTALAÇÃO. AF_04/2016 | UN | 1 | 0.2835 | 10.06 | 12.91 | 12.91 | 2592262.25 | 0% | 100% | C
| 346 | 93653 | SINAPI | 27.3.1 | DISJUNTOR MONOPOLAR TIPO DIN, CORRENTE NOMINAL DE 10A - FORNECIMENTO E INSTALAÇÃO. AF_04/2016 | UN | 1 | 0.2835 | 9.66 | 12.39 | 12.39 | 2592274.64 | 0% | 100% | C
| 347 | 89620 | SINAPI | 13.1.27 | TE, PVC, SOLDÁVEL, DN 32MM, INSTALADO EM PRUMADA DE ÁGUA - FORNECIMENTO E INSTALAÇÃO. AF_12/2014 | UN | 1 | 0.2835 | 9.48 | 12.16 | 12.16 | 2592286.8 | 0% | 100% | C
| 348 | 89492 | SINAPI | 13.1.17 | JOELHO 90 GRAUS, PVC, SOLDÁVEL, DN 32MM, INSTALADO EM PRUMADA DE ÁGUA - FORNECIMENTO E INSTALAÇÃO. AF_12/2014 | UN | 1 | 0.2835 | 5.94 | 7.62 | 7.62 | 2592294.42 | 0% | 100% | C

## Capa
ORÇAMENTO - Ampliação do bloco 8 salas e construção do bloco quadra Escola Estadual 13 de Maio
Proprietário: | Estado de Mato Grosso
Obra: | Ampliação bloco 8 salas e construção do bloco quadra da Escola Estadual 13 de Maio
Local: | Rua Alta Floresta, Centro - Sorriso MT

## Orçamento
Ampliação bloco 8 salas e construção do bloco quadra da Escola Estadual 13 de Maio
Proprietário: | Estado de Mato Grosso |  |  | Valor estimado final: |  | 0 |  | Data: | 2021-05-05
Obra: | Ampliação bloco 8 salas e construção do bloco quadra da Escola Estadual 13 de Maio |  |  |  | Custo/m²: | 0 |  | BDI Serviços: | 28.35%
Local: | Rua Alta Floresta, Centro - Sorriso MT |  |  | Área ampliada bloco 8 salas |  | 727,59 m² | Área construida bloco quadra |  | ‭678,37‬ m²
Área de ampliação: | 1405.96 | [5 empty] | Referência: | SINAPI - ABRIL 2021 - DESONERADO
Responsável Técnico: Camila Diel Bobrzyk - CREA MT025305 |  |  |  | Arredondamentos: Opções → Avançado → Fórmulas → "Definir Precisão Conforme Exibido"
Código | Referência | Item | Discriminação | Uni-dade | Quantidade |  | Preço (R$)
[6 empty] | BDI Incidente | Valor unitário Sem BDI | Valor Unitário Com BDI | Valor Total
SERVIÇOS PRELIMINARES E ADMINISTRAÇÃO DE OBRA
|  | 1.0 | SERVIÇOS PRELIMINARES
1 | SORRISO | 1.1 | PLACA DE OBRA (PARA CONSTRUCAO CIVIL) EM CHAPA GALVANIZADA *N. 22*, ADESIVADA, DE *2,0 X 1,125* M - FORNECIMENTO E INSTALAÇÃO | M2 | 12.5 | 28.35% |  | 0 | 0 | 0 | 0 | 0 | 0 | 0 | 0 | 0 | 0 | 0 | 0 | 0 | 0 | 0 | 0 | 0 | 0 | 0 | 0 | 0 | 0 | 0 | 0 | 0 | 0 | 0 | 0 | 0 | 0 | 0 | 0 | 0 | 0 | 0 | 0 | 0 | 0 | 0 | 0 | 0 | 0 | 0 | 0 | 0 | 0 | 0 | 0 | 0 | 0 | 0 | 0 | 0 | 0 | 0 | 0 | 0 | 0 | 0 | 0 | 0 | 0 | 0 | 0 | 0 | 0 | 0 | 0 | 0 | 0 | 0 | 0 | 0 | 0 | 0 | 0 | 0 | 0 | 0 | 0 | 0 | 0 | 0 | 0 | 0 | 0 | 0 | 0 | 0 | 0 | 0 | 0 | 0 | 0 | 0 | 0 | 0 | 0 | 0 | 0 | 0 | 0 | 0 | 0 | 0 | 0 | 0 | 0 | 0 | 0 | 0 | 0 | 0 | 0 | 0 | 0 | 0 | 0 | 0 | 0 | 0 | 0 | 0 | 0 | 0 | 0 | 0 | 0 | 0 | 0 | 0 | 0 | 0 | 0 | 0 | 0 | 0 | 0 | 0 | 0 | 0 | 0 | 0 | 0 | 0 | 0 | 0 | 0 | 0 | 0 | 0 | 0 | 0 | 0 | 0 | 0 | 0 | 0 | 0 | 0 | 0 | 0 | 0 | 0 | 0 | 0 | 0 | 0 | 0 | 0 | 0 | 0 | 0 | 0 | 0 | 0 | 0 | 0 | 0 | 0 | 0 | 0 | 0 | 0 | 0 | 0 | 0 | 0 | 0 | 0 | 0 | 0 | 0 | 0 | 0 | 0 | 0 | 0 | 0 | 0 | 0 | 0 | 0 | 0 | 0 | 0 | 0 | 0 | 0 | 0 | 0 | 0 | 0 | 0 | 0 | 0 | 0 | 0 | 0 | 0 | 0 | 0 | 0 | 0 | 0 | 0 | 0 | 0 | 0 | 0 | 0 | 0 | 0 | 0 | 0 | 0 | 0 | 0 | 0 | 0 | 0 | 0 | 0 | 0 | 0 | 0 | 0 | 0 | 0 | 0 | 0 | 0 | 0 | 0 | 0 | 0 | 0 | 0 | 0 | 0 | 0 | 0 | 0 | 0 | 0 | 0 | 0 | 0 | 0 | 0 | 0 | 0 | 0 | 0 | 0 | 0 | 0 | 0 | 0 | 0 | 0 | 0 | 0 | 0 | 0 | 0 | 0 | 0 | 0 | 0 | 0 | 0 | 0 | 0 | 0 | 0 | 0 | 0 | 0 | 0 | 0 | 0 | 0 | 0 | 0 | 0 | 0 | 0 | 0 | 0 | 0 | 0 | 0 | 0 | 0 | 0 | 0 | 0 | 0 | 0 | 0 | 0 | 0 | 0 | 0 | 0 | 0 | 0 | 0 | 0 | 0 | 0 | 0 | 0 | 0 | 0 | 0 | 0 | 0 | 0 | 0 | 0 | 0 | 0 | 0 | 0 | 0 | 0 | 0 | 0 | 0 | 0 | 0 | 0 | 0 | 0 | 0 | 0 | 0 | 0 | 0 | 0 | 0 | 0 | 0 | 0 | 0 | 0 | 0 | 0 | 0 | 0 | 0 | 0 | 0 | 0 | 0 | 0 | 0 | 0 | 0 | 0 | 0 | 0 | 0 | 0 | 0 | 0 | 0 | 0 | 0 | 0 | 0 | 0 | 0 | 0 | 0 | 0 | 0 | 0 | 0 | 0 | 0 | 0 | 0 | 0 | 0 | 0 | 0 | 0 | 0 | 0 | 0 | 0 | 0 | 0 | 0 | 0 | 0 | 0 | 0 | 0 | 0 | 0 | 0 | 0 | 0 | 0 | 0 | 0 | 0 | 0 | 0 | 0 | 0 | 0 | 0 | 0 | 0 | 0 | 0 | 0 | 0 | 0 | 0 | 0 | 0 | 0 | 0 | 0 | 0 | 0 | 0 | 0 | 0 | 0 | 0 | 0 | 0 | 0 | 0 | 0 | 0 | 0 | 0 | 0 | 0 | 0 | 0 | 0 | 0 | 0 | 0 | 0 | 0 | 0 | 0 | 0 | 0 | 0 | 0 | 0 | 0 | 0 | 0 | 0 | 0 | 0 | 0 | 0 | 0 | 0 | 0 | 0 | 0 | 0 | 0 | 0 | 0 | 0 | 0 | 0 | 0 | 0 | 0 | 0 | 0 | 0 | 0 | 0 | 0 | 0 | 0 | 0 | 0 | 0 | 0 | 0 | 0 | 0 | 0 | 0 | 0 | 0 | 0 | 0 | 0 | 0 | 0 | 0 | 0 | 0 | 0 | 0 | 0 | 0 | 0 | 0 | 0 | 0 | 0 | 0 | 0 | 0 | 0 | 0 | 0 | 0 | 0 | 0 | 0 | 0 | 0 | 0 | 0 | 0 | 0 | 0 | 0 | 0 | 0 | 0 | 0 | 0 | 0 | 0 | 0 | 0 | 0 | 0 | 0 | 0 | 0 | 0 | 0 | 0 | 0 | 0 | 0 | 0 | 0 | 0 | 0 | 0 | 0 | 0 | 0 | 0 | 0 | 0 | 0 | 0 | 0 | 0 | 0 | 0 | 0 | 0 | 0 | 0 | 0 | 0 | 0 | 0 | 0 | 0 | 0 | 0 | 0 | 0 | 0 | 0 | 0 | 0 | 0 | 0 | 0 | 0 | 0 | 0 | 0 | 0 | 0 | 0 | 0 | 0 | 0 | 0 | 0 | 0 | 0 | 0 | 0 | 0 | 0 | 0 | 0 | 0 | 0 | 0 | 0 | 0 | 0 | 0 | 0 | 0 | 0 | 0 | 0 | 0 | 0 | 0 | 0 | 0 | 0 | 0 | 0 | 0 | 0 | 0 | 0 | 0 | 0 | 0 | 0 | 0 | 0 | 0 | 0 | 0 | 0 | 0 | 0 | 0 | 0 | 0 | 0 | 0 | 0 | 0 | 0 | 0 | 0 | 0 | 0 | 0 | 0 | 0 | 0 | 0 | 0 | 0 | 0 | 0 | 0 | 0 | 0 | 0 | 0 | 0 | 0 | 0 | 0 | 0 | 0 | 0 | 0 | 0 | 0 | 0 | 0 | 0 | 0 | 0 | 0 | 0 | 0 | 0 | 0 | 0 | 0 | 0 | 0 | 0 | 0 | 0 | 0 | 0 | 0 | 0 | 0 | 0 | 0 | 0 | 0 | 0 | 0 | 0 | 0 | 0 | 0 | 0 | 0 | 0 | 0 | 0 | 0 | 0 | 0 | 0 | 0 | 0 | 0 | 0 | 0 | 0 | 0 | 0 | 0 | 0 | 0 | 0 | 0 | 0 | 0 | 0 | 0 | 0 | 0 | 0 | 0 | 0 | 0 | 0 | 0 | 0 | 0 | 0 | 0 | 0 | 0 | 0 | 0 | 0 | 0 | 0 | 0 | 0 | 0 | 0 | 0 | 0 | 0 | 0 | 0 | 0 | 0 | 0 | 0 | 0 | 0 | 0 | 0 | 0 | 0 | 0 | 0 | 0 | 0 | 0 | 0 | 0 | 0 | 0 | 0 | 0 | 0 | 0 | 0 | 0 | 0 | 0 | 0 | 0 | 0 | 0 | 0 | 0 | 0 | 0 | 0 | 0 | 0 | 0 | 0 | 0 | 0 | 0 | 0 | 0 | 0 | 0 | 0 | 0 | 0 | 0 | 0 | 0 | 0 | 0 | 0 | 0 | 0 | 0 | 0 | 0 | 0 | 0 | 0 | 0 | 0 | 0 | 0 | 0 | 0 | 0 | 0 | 0 | 0 | 0 | 0 | 0 | 0 | 0 | 0 | 0 | 0 | 0 | 0 | 0 | 0 | 0 | 0 | 0 | 0 | 0 | 0 | 0 | 0 | 0 | 0 | 0 | 0 | 0 | 0 | 0 | 0 | 0 | 0 | 0 | 0 | 0 | 0 | 0 | 0 | 0 | 0 | 0 | 0 | 0 | 0 | 0 | 0 | 0 | 0 | 0 | 0 | 0 | 0 | 0 | 0 | 0 | 0 | 0 | 0 | 0 | 0 | 0 | 0 | 0 | 0 | 0 | 0 | 0 | 0 | 0 | 0 | 0 | 0 | 0 | 0 | 0 | 0 | 0 | 0 | 0 | 0 | 0 | 0 | 0 | 0 | 0 | 0 | 0 | 0 | 0 | 0 | 0 | 0 | 0 | 0 | 0 | 0 | 0 | 0 | 0 | 0 | 0 | 0 | 0 | 0 | 0 | 0 | 0 | 0 | 0 | 0 | 0 | 0 | 0 | 0 | 0 | 0 | 0 | 0 | 0 | 0 | 0 | 0 | 0 | 0 | 0 | 0 | 0 | 0 | 0 | 0 | 0 | 0 | 0 | 0 | 0 | 0 | 0 | 0 | 0 | 0 | 0 | 0 | 0 | 0 | 0 | 0 | 0 | 0 | 0 | 0 | 0 | 0 | 0 | 0 | 0 | 0 | 0 | 0 | 0 | 0 | 0 | 0 | 0 | 0 | 0 | 0 | 0 | 0 | 0 | 0 | 0 | 0 | 0 | 0 | 0 | 0 | 0 | 0 | 0 | 0 | 0 | 0 | 0 | 0 | 0 | 0 | 0 | 0 | 0 | 0 | 0 | 0 | 0 | 0 | 0 | 0 | 0 | 0 | 0 | 0 | 0 | 0 | 0 | 0 | 0 | 0 | 0 | 0 | 0 | 0 | 0 | 0 | 0 | 0 | 0 | 0 | 0 | 0 | 0 | 0 | 0 | 0 | 0 | 0 | 0 | 0 | 0 | 0 | 0 | 0 | 0 | 0 | 0 | 0 | 0 | 0 | 0 | 0 | 0 | 0 | 0 | 0 | 0 | 0 | 0 | 0 | 0 | 0 | 0 | 0 | 0 | 0 | 0 | 0 | 0 | 0 | 0 | 0 | 0 | 0 | 0 | 0 | 0 | 0 | 0 | 0 | 0 | 0 | 0 | 0 | 0 | 0 | 0 | 0 | 0 | 0 | 0 | 0 | 0 | 0 | 0 | 0 | 0 | 0 | 0 | 0 | 0 | 0 | 0 | 0 | 0 | 0 | 0 | 0 | 0 | 0 | 0 | 0 | 0 | 0 | 0 | 0 | 0 | 0 | 0 | 0 | 0 | 0 | 0 | 0 | 0 | 0 | 0 | 0 | 0 | 0 | 0 | 0 | 0 | 0 | 0 | 0 | 0 | 0 | 0 | 0 | 0 | 0 | 0 | 0 | 0 | 0 | 0 | 0 | 0 | 0 | 0 | 0 | 0 | 0 | 0 | 0 | 0 | 0 | 0 | 0 | 0 | 0 | 0 | 0 | 0 | 0 | 0 | 0 | 0 | 0 | 0 | 0 | 0 | 0 | 0 | 0 | 0 | 0 | 0 | 0 | 0 | 0 | 0 | 0 | 0 | 0 | 0 | 0 | 0 | 0 | 0 | 0 | 0 | 0 | 0 | 0 | 0 | 0 | 0 | 0 | 0 | 0 | 0 | 0 | 0 | 0 | 0 | 0 | 0 | 0 | 0 | 0 | 0 | 0 | 0 | 0 | 0 | 0 | 0 | 0 | 0 | 0 | 0 | 0 | 0 | 0 | 0 | 0 | 0 | 0 | 0 | 0 | 0 | 0 | 0 | 0 | 0 | 0 | 0 | 0 | 0 | 0 | 0 | 0 | 0 | 0 | 0 | 0 | 0 | 0 | 0 | 0 | 0 | 0 | 0 | 0 | 0 | 0 | 0 | 0 | 0 | 0 | 0 | 0 | 0 | 0 | 0 | 0 | 0 | 0 | 0 | 0 | 0 | 0 | 0 | 0 | 0 | 0 | 0 | 0 | 0 | 0 | 0 | 0 | 0 | 0 | 0 | 0 | 0 | 0 | 0 | 0 | 0 | 0 | 0 | 0 | 0 | 0 | 0 | 0 | 0 | 0 | 0 | 0 | 0 | 0 | 0 | 0 | 0 | 0 | 0 | 0 | 0 | 0 | 0 | 0 | 0 | 0 | 0 | 0 | 0 | 0 | 0 | 0 | 0 | 0 | 0 | 0 | 0 | 0 | 0 | 0 | 0 | 0 | 0 | 0 | 0 | 0 | 0 | 0 | 0 | 0 | 0 | 0 | 0 | 0 | 0 | 0 | 0 | 0 | 0 | 0 | 0 | 0 | 0 | 0 | 0 | 0 | 0 | 0 | 0 | 0 | 0 | 0 | 0 | 0 | 0 | 0 | 0 | 0 | 0 | 0 | 0 | 0 | 0 | 0 | 0 | 0 | 0 | 0 | 0 | 0 | 0 | 0 | 0 | 0 | 0 | 0 | 0 | 0 | 0 | 0 | 0 | 0 | 0 | 0 | 0 | 0 | 0 | 0 | 0 | 0 | 0 | 0 | 0 | 0 | 0 | 0 | 0 | 0 | 0 | 0 | 0 | 0 | 0 | 0 | 0 | 0 | 0 | 0 | 0 | 0 | 0 | 0 | 0 | 0 | 0 | 0 | 0 | 0 | 0 | 0 | 0 | 0 | 0 | 0 | 0 | 0 | 0 | 0 | 0 | 0 | 0 | 0 | 0 | 0 | 0 | 0 | 0 | 0 | 0 | 0 | 0 | 0 | 0 | 0 | 0 | 0 | 0 | 0 | 0 | 0 | 0 | 0 | 0 | 0 | 0 | 0 | 0 | 0 | 0 | 0 | 0 | 0 | 0 | 0 | 0 | 0 | 0 | 0 | 0 | 0 | 0 | 0 | 0 | 0 | 0 | 0 | 0 | 0 | 0 | 0 | 0 | 0 | 0 | 0 | 0 | 0 | 0 | 0 | 0 | 0 | 0 | 0 | 0 | 0 | 0 | 0 | 0 | 0 | 0 | 0 | 0 | 0 | 0 | 0 | 0 | 0 | 0 | 0 | 0 | 0 | 0 | 0 | 0 | 0 | 0 | 0 | 0 | 0 | 0 | 0 | 0 | 0 | 0 | 0 | 0 | 0 | 0 | 0 | 0 | 0 | 0 | 0 | 0 | 0 | 0 | 0 | 0 | 0 | 0 | 0 | 0 | 0 | 0 | 0 | 0 | 0 | 0 | 0 | 0 | 0 | 0 | 0 | 0 | 0 | 0 | 0 | 0 | 0 | 0 | 0 | 0 | 0 | 0 | 0 | 0 | 0 | 0 | 0 | 0 | 0 | 0 | 0 | 0 | 0 | 0 | 0 | 0 | 0 | 0 | 0 | 0 | 0 | 0 | 0 | 0 | 0 | 0 | 0 | 0 | 0 | 0 | 0 | 0 | 0 | 0 | 0 | 0 | 0 | 0 | 0 | 0 | 0 | 0 | 0 | 0 | 0 | 0 | 0 | 0 | 0 | 0 | 0 | 0 | 0 | 0 | 0 | 0 | 0 | 0 | 0 | 0 | 0 | 0 | 0 | 0 | 0 | 0 | 0 | 0 | 0 | 0 | 0 | 0 | 0 | 0 | 0 | 0 | 0 | 0 | 0 | 0 | 0 | 0 | 0 | 0 | 0 | 0 | 0 | 0 | 0 | 0 | 0 | 0 | 0 | 0 | 0 | 0 | 0 | 0 | 0 | 0 | 0 | 0 | 0 | 0 | 0 | 0 | 0 | 0 | 0 | 0 | 0 | 0 | 0 | 0 | 0 | 0 | 0 | 0 | 0 | 0 | 0 | 0 | 0 | 0 | 0 | 0 | 0 | 0 | 0 | 0 | 0 | 0 | 0 | 0 | 0 | 0 | 0 | 0 | 0 | 0 | 0 | 0 | 0 | 0 | 0 | 0 | 0 | 0 | 0 | 0 | 0 | 0 | 0 | 0 | 0 | 0 | 0 | 0 | 0 | 0 | 0 | 0 | 0 | 0 | 0 | 0 | 0 | 0 | 0 | 0 | 0 | 0 | 0 | 0 | 0 | 0 | 0 | 0 | 0 | 0 | 0 | 0 | 0 | 0 | 0 | 0 | 0 | 0 | 0 | 0 | 0 | 0 | 0 | 0 | 0 | 0 | 0 | 0 | 0 | 0 | 0 | 0 | 0 | 0 | 0 | 0 | 0 | 0 | 0 | 0 | 0 | 0 | 0 | 0 | 0 | 0 | 0 | 0 | 0 | 0 | 0 | 0 | 0 | 0 | 0 | 0 | 0 | 0 | 0 | 0 | 0 | 0 | 0 | 0 | 0 | 0 | 0 | 0 | 0 | 0 | 0 | 0 | 0 | 0 | 0 | 0 | 0 | 0 | 0 | 0 | 0 | 0 | 0 | 0 | 0 | 0 | 0 | 0 | 0 | 0 | 0 | 0 | 0 | 0 | 0 | 0 | 0 | 0 | 0 | 0 | 0 | 0 | 0 | 0 | 0 | 0 | 0 | 0 | 0 | 0 | 0 | 0 | 0 | 0 | 0 | 0 | 0 | 0 | 0 | 0 | 0 | 0 | 0 | 0 | 0 | 0 | 0 | 0 | 0 | 0 | 0 | 0 | 0 | 0 | 0 | 0 | 0 | 0 | 0 | 0 | 0 | 0 | 0 | 0 | 0 | 0 | 0 | 0 | 0 | 0 | 0 | 0 | 0 | 0 | 0 | 0 | 0 | 0 | 0 | 0 | 0 | 0 | 0 | 0 | 0 | 0 | 0 | 0 | 0 | 0 | 0 | 0 | 0 | 0 | 0 | 0 | 0 | 0 | 0 | 0 | 0 | 0 | 0 | 0 | 0 | 0 | 0 | 0 | 0 | 0 | 0 | 0 | 0 | 0 | 0 | 0 | 0 | 0 | 0 | 0 | 0 | 0 | 0 | 0 | 0 | 0 | 0 | 0 | 0 | 0 | 0 | 0 | 0 | 0 | 0 | 0 | 0 | 0 | 0 | 0 | 0 | 0 | 0 | 0 | 0 | 0 | 0 | 0 | 0 | 0 | 0 | 0 | 0 | 0 | 0 | 0 | 0 | 0 | 0 | 0 | 0 | 0 | 0 | 0 | 0 | 0 | 0 | 0 | 0 | 0 | 0 | 0 | 0 | 0 | 0 | 0 | 0 | 0 | 0 | 0 | 0 | 0 | 0 | 0 | 0 | 0 | 0 | 0 | 0 | 0 | 0 | 0 | 0 | 0 | 0 | 0 | 0 | 0 | 0 | 0 | 0 | 0 | 0 | 0 | 0 | 0 | 0 | 0 | 0 | 0 | 0 | 0 | 0 | 0 | 0 | 0 | 0 | 0 | 0 | 0 | 0 | 0 | 0 | 0 | 0 | 0 | 0 | 0 | 0 | 0 | 0 | 0 | 0 | 0 | 0 | 0 | 0 | 0 | 0 | 0 | 0 | 0 | 0 | 0 | 0 | 0 | 0 | 0 | 0 | 0 | 0 | 0 | 0 | 0 | 0 | 0 | 0 | 0 | 0 | 0 | 0 | 0 | 0 | 0 | 0 | 0 | 0 | 0 | 0 | 0 | 0 | 0 | 0 | 0 | 0 | 0 | 0 | 0 | 0 | 0 | 0 | 0 | 0 | 0 | 0 | 0 | 0 | 0 | 0 | 0 | 0 | 0 | 0 | 0 | 0 | 0 | 0 | 0 | 0 | 0 | 0 | 0 | 0 | 0 | 0 | 0 | 0 | 0 | 0 | 0 | 0 | 0 | 0 | 0 | 0 | 0 | 0 | 0 | 0 | 0 | 0 | 0 | 0 | 0 | 0 | 0 | 0 | 0 | 0 | 0 | 0 | 0 | 0 | 0 | 0 | 0 | 0 | 0 | 0 | 0 | 0 | 0 | 0 | 0 | 0 | 0 | 0 | 0 | 0 | 0 | 0 | 0 | 0 | 0 | 0 | 0 | 0 | 0 | 0 | 0 | 0 | 0 | 0 | 0 | 0 | 0 | 0 | 0 | 0 | 0 | 0 | 0 | 0 | 0 | 0 | 0 | 0 | 0 | 0 | 0 | 0 | 0 | 0 | 0 | 0 | 0 | 0 | 0 | 0 | 0 | 0 | 0 | 0 | 0 | 0 | 0 | 0 | 0 | 0 | 0 | 0 | 0 | 0 | 0 | 0 | 0 | 0 | 0 | 0 | 0 | 0 | 0 | 0 | 0 | 0 | 0 | 0 | 0 | 0 | 0 | 0 | 0 | 0 | 0 | 0 | 0 | 0 | 0 | 0 | 0 | 0 | 0 | 0 | 0 | 0 | 0 | 0 | 0 | 0 | 0 | 0 | 0 | 0 | 0 | 0 | 0 | 0 | 0 | 0 | 0 | 0 | 0 | 0 | 0 | 0 | 0 | 0 | 0 | 0 | 0 | 0 | 0 | 0 | 0 | 0 | 0 | 0 | 0 | 0 | 0 | 0 | 0 | 0 | 0 | 0 | 0 | 0 | 0 | 0 | 0 | 0 | 0 | 0 | 0 | 0 | 0 | 0 | 0 | 0 | 0 | 0 | 0 | 0 | 0 | 0 | 0 | 0 | 0 | 0 | 0 | 0 | 0 | 0 | 0 | 0 | 0 | 0 | 0 | 0 | 0 | 0 | 0 | 0 | 0 | 0 | 0 | 0 | 0 | 0 | 0 | 0 | 0 | 0 | 0 | 0 | 0 | 0 | 0 | 0 | 0 | 0 | 0 | 0 | 0 | 0 | 0 | 0 | 0 | 0 | 0 | 0 | 0 | 0 | 0 | 0 | 0 | 0 | 0 | 0 | 0 | 0 | 0 | 0 | 0 | 0 | 0 | 0 | 0 | 0 | 0 | 0 | 0 | 0 | 0 | 0 | 0 | 0 | 0 | 0 | 0 | 0 | 0 | 0 | 0 | 0 | 0 | 0 | 0 | 0 | 0 | 0 | 0 | 0 | 0 | 0 | 0 | 0 | 0 | 0 | 0 | 0 | 0 | 0 | 0 | 0 | 0 | 0 | 0 | 0 | 0 | 0 | 0 | 0 | 0 | 0 | 0 | 0 | 0 | 0 | 0 | 0 | 0 | 0 | 0 | 0 | 0 | 0 | 0 | 0 | 0 | 0 | 0 | 0 | 0 | 0 | 0 | 0 | 0 | 0 | 0 | 0 | 0 | 0 | 0 | 0 | 0 | 0 | 0 | 0 | 0 | 0 | 0 | 0 | 0 | 0 | 0 | 0 | 0 | 0 | 0 | 0 | 0 | 0 | 0 | 0 | 0 | 0 | 0 | 0 | 0 | 0 | 0 | 0 | 0 | 0 | 0 | 0 | 0 | 0 | 0 | 0 | 0 | 0 | 0 | 0 | 0 | 0 | 0 | 0 | 0 | 0 | 0 | 0 | 0 | 0 | 0 | 0 | 0 | 0 | 0 | 0 | 0 | 0 | 0 | 0 | 0 | 0 | 0 | 0 | 0 | 0 | 0 | 0 | 0 | 0 | 0 | 0 | 0 | 0 | 0 | 0 | 0 | 0 | 0 | 0 | 0 | 0 | 0 | 0 | 0 | 0 | 0 | 0 | 0 | 0 | 0 | 0 | 0 | 0 | 0 | 0 | 0 | 0 | 0 | 0 | 0 | 0 | 0 | 0 | 0 | 0 | 0 | 0 | 0 | 0 | 0 | 0 | 0 | 0 | 0 | 0 | 0 | 0 | 0 | 0 | 0 | 0 | 0 | 0 | 0 | 0 | 0 | 0 | 0 | 0 | 0 | 0 | 0 | 0 | 0 | 0 | 0 | 0 | 0 | 0 | 0 | 0 | 0 | 0 | 0 | 0 | 0 | 0 | 0 | 0 | 0 | 0 | 0 | 0 | 0 | 0 | 0 | 0 | 0 | 0 | 0 | 0 | 0 | 0 | 0 | 0 | 0 | 0 | 0 | 0 | 0 | 0 | 0 | 0 | 0 | 0 | 0 | 0 | 0 | 0 | 0 | 0 | 0 | 0 | 0 | 0 | 0 | 0 | 0 | 0 | 0 | 0 | 0 | 0 | 0 | 0 | 0 | 0 | 0 | 0 | 0 | 0 | 0 | 0 | 0 | 0 | 0 | 0 | 0 | 0 | 0 | 0 | 0 | 0 | 0 | 0 | 0 | 0 | 0 | 0 | 0 | 0 | 0 | 0 | 0 | 0 | 0 | 0 | 0 | 0 | 0 | 0 | 0 | 0 | 0 | 0 | 0 | 0 | 0 | 0 | 0 | 0 | 0 | 0 | 0 | 0 | 0 | 0 | 0 | 0 | 0 | 0 | 0 | 0 | 0 | 0 | 0 | 0 | 0 | 0 | 0 | 0 | 0 | 0 | 0 | 0 | 0 | 0 | 0 | 0 | 0 | 0 | 0 | 0 | 0 | 0 | 0 | 0 | 0 | 0 | 0 | 0 | 0 | 0 | 0 | 0 | 0 | 0 | 0 | 0 | 0 | 0 | 0 | 0 | 0 | 0 | 0 | 0 | 0 | 0 | 0 | 0 | 0 | 0 | 0 | 0 | 0 | 0 | 0 | 0 | 0 | 0 | 0 | 0 | 0 | 0 | 0 | 0 | 0 | 0 | 0 | 0 | 0 | 0 | 0 | 0 | 0 | 0 | 0 | 0 | 0 | 0 | 0 | 0 | 0 | 0 | 0 | 0 | 0 | 0 | 0 | 0 | 0 | 0 | 0 | 0 | 0 | 0 | 0 | 0 | 0 | 0 | 0 | 0 | 0 | 0 | 0 | 0 | 0 | 0 | 0 | 0 | 0 | 0 | 0 | 0 | 0 | 0 | 0 | 0 | 0 | 0 | 0 | 0 | 0 | 0 | 0 | 0 | 0 | 0 | 0 | 0 | 0 | 0 | 0 | 0 | 0 | 0 | 0 | 0 | 0 | 0 | 0 | 0 | 0 | 0 | 0 | 0 | 0 | 0 | 0 | 0 | 0 | 0 | 0 | 0 | 0 | 0 | 0 | 0 | 0 | 0 | 0 | 0 | 0 | 0 | 0 | 0 | 0 | 0 | 0 | 0 | 0 | 0 | 0 | 0 | 0 | 0 | 0 | 0 | 0 | 0 | 0 | 0 | 0 | 0 | 0 | 0 | 0 | 0 | 0 | 0 | 0 | 0 | 0 | 0 | 0 | 0 | 0 | 0 | 0 | 0 | 0 | 0 | 0 | 0 | 0 | 0 | 0 | 0 | 0 | 0 | 0 | 0 | 0 | 0 | 0 | 0 | 0 | 0 | 0 | 0 | 0 | 0 | 0 | 0 | 0 | 0 | 0 | 0 | 0 | 0 | 0 | 0 | 0 | 0 | 0 | 0 | 0 | 0 | 0 | 0 | 0 | 0 | 0 | 0 | 0 | 0 | 0 | 0 | 0 | 0 | 0 | 0 | 0 | 0 | 0 | 0 | 0 | 0 | 0 | 0 | 0 | 0 | 0 | 0 | 0 | 0 | 0 | 0 | 0 | 0 | 0 | 0 | 0 | 0 | 0 | 0 | 0 | 0 | 0 | 0 | 0 | 0 | 0 | 0 | 0 | 0 | 0 | 0 | 0 | 0 | 0 | 0 | 0 | 0 | 0 | 0 | 0 | 0 | 0 | 0 | 0 | 0 | 0 | 0 | 0 | 0 | 0 | 0 | 0 | 0 | 0 | 0 | 0 | 0 | 0 | 0 | 0 | 0 | 0 | 0 | 0 | 0 | 0 | 0 | 0 | 0 | 0 | 0 | 0 | 0 | 0 | 0 | 0 | 0 | 0 | 0 | 0 | 0 | 0 | 0 | 0 | 0 | 0 | 0 | 0 | 0 | 0 | 0 | 0 | 0 | 0 | 0 | 0 | 0 | 0 | 0 | 0 | 0 | 0 | 0 | 0 | 0 | 0 | 0 | 0 | 0 | 0 | 0 | 0 | 0 | 0 | 0 | 0 | 0 | 0 | 0 | 0 | 0 | 0 | 0 | 0 | 0 | 0 | 0 | 0 | 0 | 0 | 0 | 0 | 0 | 0 | 0 | 0 | 0 | 0 | 0 | 0 | 0 | 0 | 0 | 0 | 0 | 0 | 0 | 0 | 0 | 0 | 0 | 0 | 0 | 0 | 0 | 0 | 0 | 0 | 0 | 0 | 0 | 0 | 0 | 0 | 0 | 0 | 0 | 0 | 0 | 0 | 0 | 0 | 0 | 0 | 0 | 0 | 0 | 0 | 0 | 0 | 0 | 0 | 0 | 0 | 0 | 0 | 0 | 0 | 0 | 0 | 0 | 0 | 0 | 0 | 0 | 0 | 0 | 0 | 0 | 0 | 0 | 0 | 0 | 0 | 0 | 0 | 0 | 0 | 0 | 0 | 0 | 0 | 0 | 0 | 0 | 0 | 0 | 0 | 0 | 0 | 0 | 0 | 0 | 0 | 0 | 0 | 0 | 0 | 0 | 0 | 0 | 0 | 0 | 0 | 0 | 0 | 0 | 0 | 0 | 0 | 0 | 0 | 0 | 0 | 0 | 0 | 0 | 0 | 0 | 0 | 0 | 0 | 0 | 0 | 0 | 0 | 0 | 0 | 0 | 0 | 0 | 0 | 0 | 0 | 0 | 0 | 0 | 0 | 0 | 0 | 0 | 0 | 0 | 0 | 0 | 0 | 0 | 0 | 0 | 0 | 0 | 0 | 0 | 0 | 0 | 0 | 0 | 0 | 0 | 0 | 0 | 0 | 0 | 0 | 0 | 0 | 0 | 0 | 0 | 0 | 0 | 0 | 0 | 0 | 0 | 0 | 0 | 0 | 0 | 0 | 0 | 0 | 0 | 0 | 0 | 0 | 0 | 0 | 0 | 0 | 0 | 0 | 0 | 0 | 0 | 0 | 0 | 0 | 0 | 0 | 0 | 0 | 0 | 0 | 0 | 0 | 0 | 0 | 0 | 0 | 0 | 0 | 0 | 0 | 0 | 0 | 0 | 0 | 0 | 0 | 0 | 0 | 0 | 0 | 0 | 0 | 0 | 0 | 0 | 0 | 0 | 0 | 0 | 0 | 0 | 0 | 0 | 0 | 0 | 0 | 0 | 0 | 0 | 0 | 0 | 0 | 0 | 0 | 0 | 0 | 0 | 0 | 0 | 0 | 0 | 0 | 0 | 0 | 0 | 0 | 0 | 0 | 0 | 0 | 0 | 0 | 0 | 0 | 0 | 0 | 0 | 0 | 0 | 0 | 0 | 0 | 0 | 0 | 0 | 0 | 0 | 0 | 0 | 0 | 0 | 0 | 0 | 0 | 0 | 0 | 0 | 0 | 0 | 0 | 0 | 0 | 0 | 0 | 0 | 0 | 0 | 0 | 0 | 0 | 0 | 0 | 0 | 0 | 0 | 0 | 0 | 0 | 0 | 0 | 0 | 0 | 0 | 0 | 0 | 0 | 0 | 0 | 0 | 0 | 0 | 0 | 0 | 0 | 0 | 0 | 0 | 0 | 0 | 0 | 0 | 0 | 0 | 0 | 0 | 0 | 0 | 0 | 0 | 0 | 0 | 0 | 0 | 0 | 0 | 0 | 0 | 0 | 0 | 0 | 0 | 0 | 0 | 0 | 0 | 0 | 0 | 0 | 0 | 0 | 0 | 0 | 0 | 0 | 0 | 0 | 0 | 0 | 0 | 0 | 0 | 0 | 0 | 0 | 0 | 0 | 0 | 0 | 0 | 0 | 0 | 0 | 0 | 0 | 0 | 0 | 0 | 0 | 0 | 0 | 0 | 0 | 0 | 0 | 0 | 0 | 0 | 0 | 0 | 0 | 0 | 0 | 0 | 0 | 0 | 0 | 0 | 0 | 0 | 0 | 0 | 0 | 0 | 0 | 0 | 0 | 0 | 0 | 0 | 0 | 0 | 0 | 0 | 0 | 0 | 0 | 0 | 0 | 0 | 0 | 0 | 0 | 0 | 0 | 0 | 0 | 0 | 0 | 0 | 0 | 0 | 0 | 0 | 0 | 0 | 0 | 0 | 0 | 0 | 0 | 0 | 0 | 0 | 0 | 0 | 0 | 0 | 0 | 0 | 0 | 0 | 0 | 0 | 0 | 0 | 0 | 0 | 0 | 0 | 0 | 0 | 0 | 0 | 0 | 0 | 0 | 0 | 0 | 0 | 0 | 0 | 0 | 0 | 0 | 0 | 0 | 0 | 0 | 0 | 0 | 0 | 0 | 0 | 0 | 0 | 0 | 0 | 0 | 0 | 0 | 0 | 0 | 0 | 0 | 0 | 0 | 0 | 0 | 0 | 0 | 0 | 0 | 0 | 0 | 0 | 0 | 0 | 0 | 0 | 0 | 0 | 0 | 0 | 0 | 0 | 0 | 0 | 0 | 0 | 0 | 0 | 0 | 0 | 0 | 0 | 0 | 0 | 0 | 0 | 0 | 0 | 0 | 0 | 0 | 0 | 0 | 0 | 0 | 0 | 0 | 0 | 0 | 0 | 0 | 0 | 0 | 0 | 0 | 0 | 0 | 0 | 0 | 0 | 0 | 0 | 0 | 0 | 0 | 0 | 0 | 0 | 0 | 0 | 0 | 0 | 0 | 0 | 0 | 0 | 0 | 0 | 0 | 0 | 0 | 0 | 0 | 0 | 0 | 0 | 0 | 0 | 0 | 0 | 0 | 0 | 0 | 0 | 0 | 0 | 0 | 0 | 0 | 0 | 0 | 0 | 0 | 0 | 0 | 0 | 0 | 0 | 0 | 0 | 0 | 0 | 0 | 0 | 0 | 0 | 0 | 0 | 0 | 0 | 0 | 0 | 0 | 0 | 0 | 0 | 0 | 0 | 0 | 0 | 0 | 0 | 0 | 0 | 0 | 0 | 0 | 0 | 0 | 0 | 0 | 0 | 0 | 0 | 0 | 0 | 0 | 0 | 0 | 0 | 0 | 0 | 0 | 0 | 0 | 0 | 0 | 0 | 0 | 0 | 0 | 0 | 0 | 0 | 0 | 0 | 0 | 0 | 0 | 0 | 0 | 0 | 0 | 0 | 0 | 0 | 0 | 0 | 0 | 0 | 0 | 0 | 0 | 0 | 0 | 0 | 0 | 0 | 0 | 0 | 0 | 0 | 0 | 0 | 0 | 0 | 0 | 0 | 0 | 0 | 0 | 0 | 0 | 0 | 0 | 0 | 0 | 0 | 0 | 0 | 0 | 0 | 0 | 0 | 0 | 0 | 0 | 0 | 0 | 0 | 0 | 0 | 0 | 0 | 0 | 0 | 0 | 0 | 0 | 0 | 0 | 0 | 0 | 0 | 0 | 0 | 0 | 0 | 0 | 0 | 0 | 0 | 0 | 0 | 0 | 0 | 0 | 0 | 0 | 0 | 0 | 0 | 0 | 0 | 0 | 0 | 0 | 0 | 0 | 0 | 0 | 0 | 0 | 0 | 0 | 0 | 0 | 0 | 0 | 0 | 0 | 0 | 0 | 0 | 0 | 0 | 0 | 0 | 0 | 0 | 0 | 0 | 0 | 0 | 0 | 0 | 0 | 0 | 0 | 0 | 0 | 0 | 0 | 0 | 0 | 0 | 0 | 0 | 0 | 0 | 0 | 0 | 0 | 0 | 0 | 0 | 0 | 0 | 0 | 0 | 0 | 0 | 0 | 0 | 0 | 0 | 0 | 0 | 0 | 0 | 0 | 0 | 0 | 0 | 0 | 0 | 0 | 0 | 0 | 0 | 0 | 0 | 0 | 0 | 0 | 0 | 0 | 0 | 0 | 0 | 0 | 0 | 0 | 0 | 0 | 0 | 0 | 0 | 0 | 0 | 0 | 0 | 0 | 0 | 0 | 0 | 0 | 0 | 0 | 0 | 0 | 0 | 0 | 0 | 0 | 0 | 0 | 0 | 0 | 0 | 0 | 0 | 0 | 0 | 0 | 0 | 0 | 0 | 0 | 0 | 0 | 0 | 0 | 0 | 0 | 0 | 0 | 0 | 0 | 0 | 0 | 0 | 0 | 0 | 0 | 0 | 0 | 0 | 0 | 0 | 0 | 0 | 0 | 0 | 0 | 0 | 0 | 0 | 0 | 0 | 0 | 0 | 0 | 0 | 0 | 0 | 0 | 0 | 0 | 0 | 0 | 0 | 0 | 0 | 0 | 0 | 0 | 0 | 0 | 0 | 0 | 0 | 0 | 0 | 0 | 0 | 0 | 0 | 0 | 0 | 0 | 0 | 0 | 0 | 0 | 0 | 0 | 0 | 0 | 0 | 0 | 0 | 0 | 0 | 0 | 0 | 0 | 0 | 0 | 0 | 0 | 0 | 0 | 0 | 0 | 0 | 0 | 0 | 0 | 0 | 0 | 0 | 0 | 0 | 0 | 0 | 0 | 0 | 0 | 0 | 0 | 0 | 0 | 0 | 0 | 0 | 0 | 0 | 0 | 0 | 0 | 0 | 0 | 0 | 0 | 0 | 0 | 0 | 0 | 0 | 0 | 0 | 0 | 0 | 0 | 0 | 0 | 0 | 0 | 0 | 0 | 0 | 0 | 0 | 0 | 0 | 0 | 0 | 0 | 0 | 0 | 0 | 0 | 0 | 0 | 0 | 0 | 0 | 0 | 0 | 0 | 0 | 0 | 0 | 0 | 0 | 0 | 0 | 0 | 0 | 0 | 0 | 0 | 0 | 0 | 0 | 0 | 0 | 0 | 0 | 0 | 0 | 0 | 0 | 0 | 0 | 0 | 0 | 0 | 0 | 0 | 0 | 0 | 0 | 0 | 0 | 0 | 0 | 0 | 0 | 0 | 0 | 0 | 0 | 0 | 0 | 0 | 0 | 0 | 0 | 0 | 0 | 0 | 0 | 0 | 0 | 0 | 0 | 0 | 0 | 0 | 0 | 0 | 0 | 0 | 0 | 0 | 0 | 0 | 0 | 0 | 0 | 0 | 0 | 0 | 0 | 0 | 0 | 0 | 0 | 0 | 0 | 0 | 0 | 0 | 0 | 0 | 0 | 0 | 0 | 0 | 0 | 0 | 0 | 0 | 0 | 0 | 0 | 0 | 0 | 0 | 0 | 0 | 0 | 0 | 0 | 0 | 0 | 0 | 0 | 0 | 0 | 0 | 0 | 0 | 0 | 0 | 0 | 0 | 0 | 0 | 0 | 0 | 0 | 0 | 0 | 0 | 0 | 0 | 0 | 0 | 0 | 0 | 0 | 0 | 0 | 0 | 0 | 0 | 0 | 0 | 0 | 0 | 0 | 0 | 0 | 0 | 0 | 0 | 0 | 0 | 0 | 0 | 0 | 0 | 0 | 0 | 0 | 0 | 0 | 0 | 0 | 0 | 0 | 0 | 0 | 0 | 0 | 0 | 0 | 0 | 0 | 0 | 0 | 0 | 0 | 0 | 0 | 0 | 0 | 0 | 0 | 0 | 0 | 0 | 0 | 0 | 0 | 0 | 0 | 0 | 0 | 0 | 0 | 0 | 0 | 0 | 0 | 0 | 0 | 0 | 0 | 0 | 0 | 0 | 0 | 0 | 0 | 0 | 0 | 0 | 0 | 0 | 0 | 0 | 0 | 0 | 0 | 0 | 0 | 0 | 0 | 0 | 0 | 0 | 0 | 0 | 0 | 0 | 0 | 0 | 0 | 0 | 0 | 0 | 0 | 0 | 0 | 0 | 0 | 0 | 0 | 0 | 0 | 0 | 0 | 0 | 0 | 0 | 0 | 0 | 0 | 0 | 0 | 0 | 0 | 0 | 0 | 0 | 0 | 0 | 0 | 0 | 0 | 0 | 0 | 0 | 0 | 0 | 0 | 0 | 0 | 0 | 0 | 0 | 0 | 0 | 0 | 0 | 0 | 0 | 0 | 0 | 0 | 0 | 0 | 0 | 0 | 0 | 0 | 0 | 0 | 0 | 0 | 0 | 0 | 0 | 0 | 0 | 0 | 0 | 0 | 0 | 0 | 0 | 0 | 0 | 0 | 0 | 0 | 0 | 0 | 0 | 0 | 0 | 0 | 0 | 0 | 0 | 0 | 0 | 0 | 0 | 0 | 0 | 0 | 0 | 0 | 0 | 0 | 0 | 0 | 0 | 0 | 0 | 0 | 0 | 0 | 0 | 0 | 0 | 0 | 0 | 0 | 0 | 0 | 0 | 0 | 0 | 0 | 0 | 0 | 0 | 0 | 0 | 0 | 0 | 0 | 0 | 0 | 0 | 0 | 0 | 0 | 0 | 0 | 0 | 0 | 0 | 0 | 0 | 0 | 0 | 0 | 0 | 0 | 0 | 0 | 0 | 0 | 0 | 0 | 0 | 0 | 0 | 0 | 0 | 0 | 0 | 0 | 0 | 0 | 0 | 0 | 0 | 0 | 0 | 0 | 0 | 0 | 0 | 0 | 0 | 0 | 0 | 0 | 0 | 0 | 0 | 0 | 0 | 0 | 0 | 0 | 0 | 0 | 0 | 0 | 0 | 0 | 0 | 0 | 0 | 0 | 0 | 0 | 0 | 0 | 0 | 0 | 0 | 0 | 0 | 0 | 0 | 0 | 0 | 0 | 0 | 0 | 0 | 0 | 0 | 0 | 0 | 0 | 0 | 0 | 0 | 0 | 0 | 0 | 0 | 0 | 0 | 0 | 0 | 0 | 0 | 0 | 0 | 0 | 0 | 0 | 0 | 0 | 0 | 0 | 0 | 0 | 0 | 0 | 0 | 0 | 0 | 0 | 0 | 0 | 0 | 0 | 0 | 0 | 0 | 0 | 0 | 0 | 0 | 0 | 0 | 0 | 0 | 0 | 0 | 0 | 0 | 0 | 0 | 0 | 0 | 0 | 0 | 0 | 0 | 0 | 0 | 0 | 0 | 0 | 0 | 0 | 0 | 0 | 0 | 0 | 0 | 0 | 0 | 0 | 0 | 0 | 0 | 0 | 0 | 0 | 0 | 0 | 0 | 0 | 0 | 0 | 0 | 0 | 0 | 0 | 0 | 0 | 0 | 0 | 0 | 0 | 0 | 0 | 0 | 0 | 0 | 0 | 0 | 0 | 0 | 0 | 0 | 0 | 0 | 0 | 0 | 0 | 0 | 0 | 0 | 0 | 0 | 0 | 0 | 0 | 0 | 0 | 0 | 0 | 0 | 0 | 0 | 0 | 0 | 0 | 0 | 0 | 0 | 0 | 0 | 0 | 0 | 0 | 0 | 0 | 0 | 0 | 0 | 0 | 0 | 0 | 0 | 0 | 0 | 0 | 0 | 0 | 0 | 0 | 0 | 0 | 0 | 0 | 0 | 0 | 0 | 0 | 0 | 0 | 0 | 0 | 0 | 0 | 0 | 0 | 0 | 0 | 0 | 0 | 0 | 0 | 0 | 0 | 0 | 0 | 0 | 0 | 0 | 0 | 0 | 0 | 0 | 0 | 0 | 0 | 0 | 0 | 0 | 0 | 0 | 0 | 0 | 0 | 0 | 0 | 0 | 0 | 0 | 0 | 0 | 0 | 0 | 0 | 0 | 0 | 0 | 0 | 0 | 0 | 0 | 0 | 0 | 0 | 0 | 0 | 0 | 0 | 0 | 0 | 0 | 0 | 0 | 0 | 0 | 0 | 0 | 0 | 0 | 0 | 0 | 0 | 0 | 0 | 0 | 0 | 0 | 0 | 0 | 0 | 0 | 0 | 0 | 0 | 0 | 0 | 0 | 0 | 0 | 0 | 0 | 0 | 0 | 0 | 0 | 0 | 0 | 0 | 0 | 0 | 0 | 0 | 0 | 0 | 0 | 0 | 0 | 0 | 0 | 0 | 0 | 0 | 0 | 0 | 0 | 0 | 0 | 0 | 0 | 0 | 0 | 0 | 0 | 0 | 0 | 0 | 0 | 0 | 0 | 0 | 0 | 0 | 0 | 0 | 0 | 0 | 0 | 0 | 0 | 0 | 0 | 0 | 0 | 0 | 0 | 0 | 0 | 0 | 0 | 0 | 0 | 0 | 0 | 0 | 0 | 0 | 0 | 0 | 0 | 0 | 0 | 0 | 0 | 0 | 0 | 0 | 0 | 0 | 0 | 0 | 0 | 0 | 0 | 0 | 0 | 0 | 0 | 0 | 0 | 0 | 0 | 0 | 0 | 0 | 0 | 0 | 0 | 0 | 0 | 0 | 0 | 0 | 0 | 0 | 0 | 0 | 0 | 0 | 0 | 0 | 0 | 0 | 0 | 0 | 0 | 0 | 0 | 0 | 0 | 0 | 0 | 0 | 0 | 0 | 0 | 0 | 0 | 0 | 0 | 0 | 0 | 0 | 0 | 0 | 0 | 0 | 0 | 0 | 0 | 0 | 0 | 0 | 0 | 0 | 0 | 0 | 0 | 0 | 0 | 0 | 0 | 0 | 0 | 0 | 0 | 0 | 0 | 0 | 0 | 0 | 0 | 0 | 0 | 0 | 0 | 0 | 0 | 0 | 0 | 0 | 0 | 0 | 0 | 0 | 0 | 0 | 0 | 0 | 0 | 0 | 0 | 0 | 0 | 0 | 0 | 0 | 0 | 0 | 0 | 0 | 0 | 0 | 0 | 0 | 0 | 0 | 0 | 0 | 0 | 0 | 0 | 0 | 0 | 0 | 0 | 0 | 0 | 0 | 0 | 0 | 0 | 0 | 0 | 0 | 0 | 0 | 0 | 0 | 0 | 0 | 0 | 0 | 0 | 0 | 0 | 0 | 0 | 0 | 0 | 0 | 0 | 0 | 0 | 0 | 0 | 0 | 0 | 0 | 0 | 0 | 0 | 0 | 0 | 0 | 0 | 0 | 0 | 0 | 0 | 0 | 0 | 0 | 0 | 0 | 0 | 0 | 0 | 0 | 0 | 0 | 0 | 0 | 0 | 0 | 0 | 0 | 0 | 0 | 0 | 0 | 0 | 0 | 0 | 0 | 0 | 0 | 0 | 0 | 0 | 0 | 0 | 0 | 0 | 0 | 0 | 0 | 0 | 0 | 0 | 0 | 0 | 0 | 0 | 0 | 0 | 0 | 0 | 0 | 0 | 0 | 0 | 0 | 0 | 0 | 0 | 0 | 0 | 0 | 0 | 0 | 0 | 0 | 0 | 0 | 0 | 0 | 0 | 0 | 0 | 0 | 0 | 0 | 0 | 0 | 0 | 0 | 0 | 0 | 0 | 0 | 0 | 0 | 0 | 0 | 0 | 0 | 0 | 0 | 0 | 0 | 0 | 0 | 0 | 0 | 0 | 0 | 0 | 0 | 0 | 0 | 0 | 0 | 0 | 0 | 0 | 0 | 0 | 0 | 0 | 0 | 0 | 0 | 0 | 0 | 0 | 0 | 0 | 0 | 0 | 0 | 0 | 0 | 0 | 0 | 0 | 0 | 0 | 0 | 0 | 0 | 0 | 0 | 0 | 0 | 0 | 0 | 0 | 0 | 0 | 0 | 0 | 0 | 0 | 0 | 0 | 0 | 0 | 0 | 0 | 0 | 0 | 0 | 0 | 0 | 0 | 0 | 0 | 0 | 0 | 0 | 0 | 0 | 0 | 0 | 0 | 0 | 0 | 0 | 0 | 0 | 0 | 0 | 0 | 0 | 0 | 0 | 0 | 0 | 0 | 0 | 0 | 0 | 0 | 0 | 0 | 0 | 0 | 0 | 0 | 0 | 0 | 0 | 0 | 0 | 0 | 0 | 0 | 0 | 0 | 0 | 0 | 0 | 0 | 0 | 0 | 0 | 0 | 0 | 0 | 0 | 0 | 0 | 0 | 0 | 0 | 0 | 0 | 0 | 0 | 0 | 0 | 0 | 0 | 0 | 0 | 0 | 0 | 0 | 0 | 0 | 0 | 0 | 0 | 0 | 0 | 0 | 0 | 0 | 0 | 0 | 0 | 0 | 0 | 0 | 0 | 0 | 0 | 0 | 0 | 0 | 0 | 0 | 0 | 0 | 0 | 0 | 0 | 0 | 0 | 0 | 0 | 0 | 0 | 0 | 0 | 0 | 0 | 0 | 0 | 0 | 0 | 0 | 0 | 0 | 0 | 0 | 0 | 0 | 0 | 0 | 0 | 0 | 0 | 0 | 0 | 0 | 0 | 0 | 0 | 0 | 0 | 0 | 0 | 0 | 0 | 0 | 0 | 0 | 0 | 0 | 0 | 0 | 0 | 0 | 0 | 0 | 0 | 0 | 0 | 0 | 0 | 0 | 0 | 0 | 0 | 0 | 0 | 0 | 0 | 0 | 0 | 0 | 0 | 0 | 0 | 0 | 0 | 0 | 0 | 0 | 0 | 0 | 0 | 0 | 0 | 0 | 0 | 0 | 0 | 0 | 0 | 0 | 0 | 0 | 0 | 0 | 0 | 0 | 0 | 0 | 0 | 0 | 0 | 0 | 0 | 0 | 0 | 0 | 0 | 0 | 0 | 0 | 0 | 0 | 0 | 0 | 0 | 0 | 0 | 0 | 0 | 0 | 0 | 0 | 0 | 0 | 0 | 0 | 0 | 0 | 0 | 0 | 0 | 0 | 0 | 0 | 0 | 0 | 0 | 0 | 0 | 0 | 0 | 0 | 0 | 0 | 0 | 0 | 0 | 0 | 0 | 0 | 0 | 0 | 0 | 0 | 0 | 0 | 0 | 0 | 0 | 0 | 0 | 0 | 0 | 0 | 0 | 0 | 0 | 0 | 0 | 0 | 0 | 0 | 0 | 0 | 0 | 0 | 0 | 0 | 0 | 0 | 0 | 0 | 0 | 0 | 0 | 0 | 0 | 0 | 0 | 0 | 0 | 0 | 0 | 0 | 0 | 0 | 0 | 0 | 0 | 0 | 0 | 0 | 0 | 0 | 0 | 0 | 0 | 0 | 0 | 0 | 0 | 0 | 0 | 0 | 0 | 0 | 0 | 0 | 0 | 0 | 0 | 0 | 0 | 0 | 0 | 0 | 0 | 0 | 0 | 0 | 0 | 0 | 0 | 0 | 0 | 0 | 0 | 0 | 0 | 0 | 0 | 0 | 0 | 0 | 0 | 0 | 0 | 0 | 0 | 0 | 0 | 0 | 0 | 0 | 0 | 0 | 0 | 0 | 0 | 0 | 0 | 0 | 0 | 0 | 0 | 0 | 0 | 0 | 0 | 0 | 0 | 0 | 0 | 0 | 0 | 0 | 0 | 0 | 0 | 0 | 0 | 0 | 0 | 0 | 0 | 0 | 0 | 0 | 0 | 0 | 0 | 0 | 0 | 0 | 0 | 0 | 0 | 0 | 0 | 0 | 0 | 0 | 0 | 0 | 0 | 0 | 0 | 0 | 0 | 0 | 0 | 0 | 0 | 0 | 0 | 0 | 0 | 0 | 0 | 0 | 0 | 0 | 0 | 0 | 0 | 0 | 0 | 0 | 0 | 0 | 0 | 0 | 0 | 0 | 0 | 0 | 0 | 0 | 0 | 0 | 0 | 0 | 0 | 0 | 0 | 0 | 0 | 0 | 0 | 0 | 0 | 0 | 0 | 0 | 0 | 0 | 0 | 0 | 0 | 0 | 0 | 0 | 0 | 0 | 0 | 0 | 0 | 0 | 0 | 0 | 0 | 0 | 0 | 0 | 0 | 0 | 0 | 0 | 0 | 0 | 0 | 0 | 0 | 0 | 0 | 0 | 0 | 0 | 0 | 0 | 0 | 0 | 0 | 0 | 0 | 0 | 0 | 0 | 0 | 0 | 0 | 0 | 0 | 0 | 0 | 0 | 0 | 0 | 0 | 0 | 0 | 0 | 0 | 0 | 0 | 0 | 0 | 0 | 0 | 0 | 0 | 0 | 0 | 0 | 0 | 0 | 0 | 0 | 0 | 0 | 0 | 0 | 0 | 0 | 0 | 0 | 0 | 0 | 0 | 0 | 0 | 0 | 0 | 0 | 0 | 0 | 0 | 0 | 0 | 0 | 0 | 0 | 0 | 0 | 0 | 0 | 0 | 0 | 0 | 0 | 0 | 0 | 0 | 0 | 0 | 0 | 0 | 0 | 0 | 0 | 0 | 0 | 0 | 0 | 0 | 0 | 0 | 0 | 0 | 0 | 0 | 0 | 0 | 0 | 0 | 0 | 0 | 0 | 0 | 0 | 0 | 0 | 0 | 0 | 0 | 0 | 0 | 0 | 0 | 0 | 0 | 0 | 0 | 0 | 0 | 0 | 0 | 0 | 0 | 0 | 0 | 0 | 0 | 0 | 0 | 0 | 0 | 0 | 0 | 0 | 0 | 0 | 0 | 0 | 0 | 0 | 0 | 0 | 0 | 0 | 0 | 0 | 0 | 0 | 0 | 0 | 0 | 0 | 0 | 0 | 0 | 0 | 0 | 0 | 0 | 0 | 0 | 0 | 0 | 0 | 0 | 0 | 0 | 0 | 0 | 0 | 0 | 0 | 0 | 0 | 0 | 0 | 0 | 0 | 0 | 0 | 0 | 0 | 0 | 0 | 0 | 0 | 0 | 0 | 0 | 0 | 0 | 0 | 0 | 0 | 0 | 0 | 0 | 0 | 0 | 0 | 0 | 0 | 0 | 0 | 0 | 0 | 0 | 0 | 0 | 0 | 0 | 0 | 0 | 0 | 0 | 0 | 0 | 0 | 0 | 0 | 0 | 0 | 0 | 0 | 0 | 0 | 0 | 0 | 0 | 0 | 0 | 0 | 0 | 0 | 0 | 0 | 0 | 0 | 0 | 0 | 0 | 0 | 0 | 0 | 0 | 0 | 0 | 0 | 0 | 0 | 0 | 0 | 0 | 0 | 0 | 0 | 0 | 0 | 0 | 0 | 0 | 0 | 0 | 0 | 0 | 0 | 0 | 0 | 0 | 0 | 0 | 0 | 0 | 0 | 0 | 0 | 0 | 0 | 0 | 0 | 0 | 0 | 0 | 0 | 0 | 0 | 0 | 0 | 0 | 0 | 0 | 0 | 0 | 0 | 0 | 0 | 0 | 0 | 0 | 0 | 0 | 0 | 0 | 0 | 0 | 0 | 0 | 0 | 0 | 0 | 0 | 0 | 0 | 0 | 0 | 0 | 0 | 0 | 0 | 0 | 0 | 0 | 0 | 0 | 0 | 0 | 0 | 0 | 0 | 0 | 0 | 0 | 0 | 0 | 0 | 0 | 0 | 0 | 0 | 0 | 0 | 0 | 0 | 0 | 0 | 0 | 0 | 0 | 0 | 0 | 0 | 0 | 0 | 0 | 0 | 0 | 0 | 0 | 0 | 0 | 0 | 0 | 0 | 0 | 0 | 0 | 0 | 0 | 0 | 0 | 0 | 0 | 0 | 0 | 0 | 0 | 0 | 0 | 0 | 0 | 0 | 0 | 0 | 0 | 0 | 0 | 0 | 0 | 0 | 0 | 0 | 0 | 0 | 0 | 0 | 0 | 0 | 0 | 0 | 0 | 0 | 0 | 0 | 0 | 0 | 0 | 0 | 0 | 0 | 0 | 0 | 0 | 0 | 0 | 0 | 0 | 0 | 0 | 0 | 0 | 0 | 0 | 0 | 0 | 0 | 0 | 0 | 0 | 0 | 0 | 0 | 0 | 0 | 0 | 0 | 0 | 0 | 0 | 0 | 0 | 0 | 0 | 0 | 0 | 0 | 0 | 0 | 0 | 0 | 0 | 0 | 0 | 0 | 0 | 0 | 0 | 0 | 0 | 0 | 0 | 0 | 0 | 0 | 0 | 0 | 0 | 0 | 0 | 0 | 0 | 0 | 0 | 0 | 0 | 0 | 0 | 0 | 0 | 0 | 0 | 0 | 0 | 0 | 0 | 0 | 0 | 0 | 0 | 0 | 0 | 0 | 0 | 0 | 0 | 0 | 0 | 0 | 0 | 0 | 0 | 0 | 0 | 0 | 0 | 0 | 0 | 0 | 0 | 0 | 0 | 0 | 0 | 0 | 0 | 0 | 0 | 0 | 0 | 0 | 0 | 0 | 0 | 0 | 0 | 0 | 0 | 0 | 0 | 0 | 0 | 0 | 0 | 0 | 0 | 0 | 0 | 0 | 0 | 0 | 0 | 0 | 0 | 0 | 0 | 0 | 0 | 0 | 0 | 0 | 0 | 0 | 0 | 0 | 0 | 0 | 0 | 0 | 0 | 0 | 0 | 0 | 0 | 0 | 0 | 0 | 0 | 0 | 0 | 0 | 0 | 0 | 0 | 0 | 0 | 0 | 0 | 0 | 0 | 0 | 0 | 0 | 0 | 0 | 0 | 0 | 0 | 0 | 0 | 0 | 0 | 0 | 0 | 0 | 0 | 0 | 0 | 0 | 0 | 0 | 0 | 0 | 0 | 0 | 0 | 0 | 0 | 0 | 0 | 0 | 0 | 0 | 0 | 0 | 0 | 0 | 0 | 0 | 0 | 0 | 0 | 0 | 0 | 0 | 0 | 0 | 0 | 0 | 0 | 0 | 0 | 0 | 0 | 0 | 0 | 0 | 0 | 0 | 0 | 0 | 0 | 0 | 0 | 0 | 0 | 0 | 0 | 0 | 0 | 0 | 0 | 0 | 0 | 0 | 0 | 0 | 0 | 0 | 0 | 0 | 0 | 0 | 0 | 0 | 0 | 0 | 0 | 0 | 0 | 0 | 0 | 0 | 0 | 0 | 0 | 0 | 0 | 0 | 0 | 0 | 0 | 0 | 0 | 0 | 0 | 0 | 0 | 0 | 0 | 0 | 0 | 0 | 0 | 0 | 0 | 0 | 0 | 0 | 0 | 0 | 0 | 0 | 0 | 0 | 0 | 0 | 0 | 0 | 0 | 0 | 0 | 0 | 0 | 0 | 0 | 0 | 0 | 0 | 0 | 0 | 0 | 0 | 0 | 0 | 0 | 0 | 0 | 0 | 0 | 0 | 0 | 0 | 0 | 0 | 0 | 0 | 0 | 0 | 0 | 0 | 0 | 0 | 0 | 0 | 0 | 0 | 0 | 0 | 0 | 0 | 0 | 0 | 0 | 0 | 0 | 0 | 0 | 0 | 0 | 0 | 0 | 0 | 0 | 0 | 0 | 0 | 0 | 0 | 0 | 0 | 0 | 0 | 0 | 0 | 0 | 0 | 0 | 0 | 0 | 0 | 0 | 0 | 0 | 0 | 0 | 0 | 0 | 0 | 0 | 0 | 0 | 0 | 0 | 0 | 0 | 0 | 0 | 0 | 0 | 0 | 0 | 0 | 0 | 0 | 0 | 0 | 0 | 0 | 0 | 0 | 0 | 0 | 0 | 0 | 0 | 0 | 0 | 0 | 0 | 0 | 0 | 0 | 0 | 0 | 0 | 0 | 0 | 0 | 0 | 0 | 0 | 0 | 0 | 0 | 0 | 0 | 0 | 0 | 0 | 0 | 0 | 0 | 0 | 0 | 0 | 0 | 0 | 0 | 0 | 0 | 0 | 0 | 0 | 0 | 0 | 0 | 0 | 0 | 0 | 0 | 0 | 0 | 0 | 0 | 0 | 0 | 0 | 0 | 0 | 0 | 0 | 0 | 0 | 0 | 0 | 0 | 0 | 0 | 0 | 0 | 0 | 0 | 0 | 0 | 0 | 0 | 0 | 0 | 0 | 0 | 0 | 0 | 0 | 0 | 0 | 0 | 0 | 0 | 0 | 0 | 0 | 0 | 0 | 0 | 0 | 0 | 0 | 0 | 0 | 0 | 0 | 0 | 0 | 0 | 0 | 0 | 0 | 0 | 0 | 0 | 0 | 0 | 0 | 0 | 0 | 0 | 0 | 0 | 0 | 0 | 0 | 0 | 0 | 0 | 0 | 0 | 0 | 0 | 0 | 0 | 0 | 0 | 0 | 0 | 0 | 0 | 0 | 0 | 0 | 0 | 0 | 0 | 0 | 0 | 0 | 0 | 0 | 0 | 0 | 0 | 0 | 0 | 0 | 0 | 0 | 0 | 0 | 0 | 0 | 0 | 0 | 0 | 0 | 0 | 0 | 0 | 0 | 0 | 0 | 0 | 0 | 0 | 0 | 0 | 0 | 0 | 0 | 0 | 0 | 0 | 0 | 0 | 0 | 0 | 0 | 0 | 0 | 0 | 0 | 0 | 0 | 0 | 0 | 0 | 0 | 0 | 0 | 0 | 0 | 0 | 0 | 0 | 0 | 0 | 0 | 0 | 0 | 0 | 0 | 0 | 0 | 0 | 0 | 0 | 0 | 0 | 0 | 0 | 0 | 0 | 0 | 0 | 0 | 0 | 0 | 0 | 0 | 0 | 0 | 0 | 0 | 0 | 0 | 0 | 0 | 0 | 0 | 0 | 0 | 0 | 0 | 0 | 0 | 0 | 0 | 0 | 0 | 0 | 0 | 0 | 0 | 0 | 0 | 0 | 0 | 0 | 0 | 0 | 0 | 0 | 0 | 0 | 0 | 0 | 0 | 0 | 0 | 0 | 0 | 0 | 0 | 0 | 0 | 0 | 0 | 0 | 0 | 0 | 0 | 0 | 0 | 0 | 0 | 0 | 0 | 0 | 0 | 0 | 0 | 0 | 0 | 0 | 0 | 0 | 0 | 0 | 0 | 0 | 0 | 0 | 0 | 0 | 0 | 0 | 0 | 0 | 0 | 0 | 0 | 0 | 0 | 0 | 0 | 0 | 0 | 0 | 0 | 0 | 0 | 0 | 0 | 0 | 0 | 0 | 0 | 0 | 0 | 0 | 0 | 0 | 0 | 0 | 0 | 0 | 0 | 0 | 0 | 0 | 0 | 0 | 0 | 0 | 0 | 0 | 0 | 0 | 0 | 0 | 0 | 0 | 0 | 0 | 0 | 0 | 0 | 0 | 0 | 0 | 0 | 0 | 0 | 0 | 0 | 0 | 0 | 0 | 0 | 0 | 0 | 0 | 0 | 0 | 0 | 0 | 0 | 0 | 0 | 0 | 0 | 0 | 0 | 0 | 0 | 0 | 0 | 0 | 0 | 0 | 0 | 0 | 0 | 0 | 0 | 0 | 0 | 0 | 0 | 0 | 0 | 0 | 0 | 0 | 0 | 0 | 0 | 0 | 0 | 0 | 0 | 0 | 0 | 0 | 0 | 0 | 0 | 0 | 0 | 0 | 0 | 0 | 0 | 0 | 0 | 0 | 0 | 0 | 0 | 0 | 0 | 0 | 0 | 0 | 0 | 0 | 0 | 0 | 0 | 0 | 0 | 0 | 0 | 0 | 0 | 0 | 0 | 0 | 0 | 0 | 0 | 0 | 0 | 0 | 0 | 0 | 0 | 0 | 0 | 0 | 0 | 0 | 0 | 0 | 0 | 0 | 0 | 0 | 0 | 0 | 0 | 0 | 0 | 0 | 0 | 0 | 0 | 0 | 0 | 0 | 0 | 0 | 0 | 0 | 0 | 0 | 0 | 0 | 0 | 0 | 0 | 0 | 0 | 0 | 0 | 0 | 0 | 0 | 0 | 0 | 0 | 0 | 0 | 0 | 0 | 0 | 0 | 0 | 0 | 0 | 0 | 0 | 0 | 0 | 0 | 0 | 0 | 0 | 0 | 0 | 0 | 0 | 0 | 0 | 0 | 0 | 0 | 0 | 0 | 0 | 0 | 0 | 0 | 0 | 0 | 0 | 0 | 0 | 0 | 0 | 0 | 0 | 0 | 0 | 0 | 0 | 0 | 0 | 0 | 0 | 0 | 0 | 0 | 0 | 0 | 0 | 0 | 0 | 0 | 0 | 0 | 0 | 0 | 0 | 0 | 0 | 0 | 0 | 0 | 0 | 0 | 0 | 0 | 0 | 0 | 0 | 0 | 0 | 0 | 0 | 0 | 0 | 0 | 0 | 0 | 0 | 0 | 0 | 0 | 0 | 0 | 0 | 0 | 0 | 0 | 0 | 0 | 0 | 0 | 0 | 0 | 0 | 0 | 0 | 0 | 0 | 0 | 0 | 0 | 0 | 0 | 0 | 0 | 0 | 0 | 0 | 0 | 0 | 0 | 0 | 0 | 0 | 0 | 0 | 0 | 0 | 0 | 0 | 0 | 0 | 0 | 0 | 0 | 0 | 0 | 0 | 0 | 0 | 0 | 0 | 0 | 0 | 0 | 0 | 0 | 0 | 0 | 0 | 0 | 0 | 0 | 0 | 0 | 0 | 0 | 0 | 0 | 0 | 0 | 0 | 0 | 0 | 0 | 0 | 0 | 0 | 0 | 0 | 0 | 0 | 0 | 0 | 0 | 0 | 0 | 0 | 0 | 0 | 0 | 0 | 0 | 0 | 0 | 0 | 0 | 0 | 0 | 0 | 0 | 0 | 0 | 0 | 0 | 0 | 0 | 0 | 0 | 0 | 0 | 0 | 0 | 0 | 0 | 0 | 0 | 0 | 0 | 0 | 0 | 0 | 0 | 0 | 0 | 0 | 0 | 0 | 0 | 0 | 0 | 0 | 0 | 0 | 0 | 0 | 0 | 0 | 0 | 0 | 0 | 0 | 0 | 0 | 0 | 0 | 0 | 0 | 0 | 0 | 0 | 0 | 0 | 0 | 0 | 0 | 0 | 0 | 0 | 0 | 0 | 0 | 0 | 0 | 0 | 0 | 0 | 0 | 0 | 0 | 0 | 0 | 0 | 0 | 0 | 0 | 0 | 0 | 0 | 0 | 0 | 0 | 0 | 0 | 0 | 0 | 0 | 0 | 0 | 0 | 0 | 0 | 0 | 0 | 0 | 0 | 0 | 0 | 0 | 0 | 0 | 0 | 0 | 0 | 0 | 0 | 0 | 0 | 0 | 0 | 0 | 0 | 0 | 0 | 0 | 0 | 0 | 0 | 0 | 0 | 0 | 0 | 0 | 0 | 0 | 0 | 0 | 0 | 0 | 0 | 0 | 0 | 0 | 0 | 0 | 0 | 0 | 0 | 0 | 0 | 0 | 0 | 0 | 0 | 0 | 0 | 0 | 0 | 0 | 0 | 0 | 0 | 0 | 0 | 0 | 0 | 0 | 0 | 0 | 0 | 0 | 0 | 0 | 0 | 0 | 0 | 0 | 0 | 0 | 0 | 0 | 0 | 0 | 0 | 0 | 0 | 0 | 0 | 0 | 0 | 0 | 0 | 0 | 0 | 0 | 0 | 0 | 0 | 0 | 0 | 0 | 0 | 0 | 0 | 0 | 0 | 0 | 0 | 0 | 0 | 0 | 0 | 0 | 0 | 0 | 0 | 0 | 0 | 0 | 0 | 0 | 0 | 0 | 0 | 0 | 0 | 0 | 0 | 0 | 0 | 0 | 0 | 0 | 0 | 0 | 0 | 0 | 0 | 0 | 0 | 0 | 0 | 0 | 0 | 0 | 0 | 0 | 0 | 0 | 0 | 0 | 0 | 0 | 0 | 0 | 0 | 0 | 0 | 0 | 0 | 0 | 0 | 0 | 0 | 0 | 0 | 0 | 0 | 0 | 0 | 0 | 0 | 0 | 0 | 0 | 0 | 0 | 0 | 0 | 0 | 0 | 0 | 0 | 0 | 0 | 0 | 0 | 0 | 0 | 0 | 0 | 0 | 0 | 0 | 0 | 0 | 0 | 0 | 0 | 0 | 0 | 0 | 0 | 0 | 0 | 0 | 0 | 0 | 0 | 0 | 0 | 0 | 0 | 0 | 0 | 0 | 0 | 0 | 0 | 0 | 0 | 0 | 0 | 0 | 0 | 0 | 0 | 0 | 0 | 0 | 0 | 0 | 0 | 0 | 0 | 0 | 0 | 0 | 0 | 0 | 0 | 0 | 0 | 0 | 0 | 0 | 0 | 0 | 0 | 0 | 0 | 0 | 0 | 0 | 0 | 0 | 0 | 0 | 0 | 0 | 0 | 0 | 0 | 0 | 0 | 0 | 0 | 0 | 0 | 0 | 0 | 0 | 0 | 0 | 0 | 0 | 0 | 0 | 0 | 0 | 0 | 0 | 0 | 0 | 0 | 0 | 0 | 0 | 0 | 0 | 0 | 0 | 0 | 0 | 0 | 0 | 0 | 0 | 0 | 0 | 0 | 0 | 0 | 0 | 0 | 0 | 0 | 0 | 0 | 0 | 0 | 0 | 0 | 0 | 0 | 0 | 0 | 0 | 0 | 0 | 0 | 0 | 0 | 0 | 0 | 0 | 0 | 0 | 0 | 0 | 0 | 0 | 0 | 0 | 0 | 0 | 0 | 0 | 0 | 0 | 0 | 0 | 0 | 0 | 0 | 0 | 0 | 0 | 0 | 0 | 0 | 0 | 0 | 0 | 0 | 0 | 0 | 0 | 0 | 0 | 0 | 0 | 0 | 0 | 0 | 0 | 0 | 0 | 0 | 0 | 0 | 0 | 0 | 0 | 0 | 0 | 0 | 0 | 0 | 0 | 0 | 0 | 0 | 0 | 0 | 0 | 0 | 0 | 0 | 0 | 0 | 0 | 0 | 0 | 0 | 0 | 0 | 0 | 0 | 0 | 0 | 0 | 0 | 0 | 0 | 0 | 0 | 0 | 0 | 0 | 0 | 0 | 0 | 0 | 0 | 0 | 0 | 0 | 0 | 0 | 0 | 0 | 0 | 0 | 0 | 0 | 0 | 0 | 0 | 0 | 0 | 0 | 0 | 0 | 0 | 0 | 0 | 0 | 0 | 0 | 0 | 0 | 0 | 0 | 0 | 0 | 0 | 0 | 0 | 0 | 0 | 0 | 0 | 0 | 0 | 0 | 0 | 0 | 0 | 0 | 0 | 0 | 0 | 0 | 0 | 0 | 0 | 0 | 0 | 0 | 0 | 0 | 0 | 0 | 0 | 0 | 0 | 0 | 0 | 0 | 0 | 0 | 0 | 0 | 0 | 0 | 0 | 0 | 0 | 0 | 0 | 0 | 0 | 0 | 0 | 0 | 0 | 0 | 0 | 0 | 0 | 0 | 0 | 0 | 0 | 0 | 0 | 0 | 0 | 0 | 0 | 0 | 0 | 0 | 0 | 0 | 0 | 0 | 0 | 0 | 0 | 0 | 0 | 0 | 0 | 0 | 0 | 0 | 0 | 0 | 0 | 0 | 0 | 0 | 0 | 0 | 0 | 0 | 0 | 0 | 0 | 0 | 0 | 0 | 0 | 0 | 0 | 0 | 0 | 0 | 0 | 0 | 0 | 0 | 0 | 0 | 0 | 0 | 0 | 0 | 0 | 0 | 0 | 0 | 0 | 0 | 0 | 0 | 0 | 0 | 0 | 0 | 0 | 0 | 0 | 0 | 0 | 0 | 0 | 0 | 0 | 0 | 0 | 0 | 0 | 0 | 0 | 0 | 0 | 0 | 0 | 0 | 0 | 0 | 0 | 0 | 0 | 0 | 0 | 0 | 0 | 0 | 0 | 0 | 0 | 0 | 0 | 0 | 0 | 0 | 0 | 0 | 0 | 0 | 0 | 0 | 0 | 0 | 0 | 0 | 0 | 0 | 0 | 0 | 0 | 0 | 0 | 0 | 0 | 0 | 0 | 0 | 0 | 0 | 0 | 0 | 0 | 0 | 0 | 0 | 0 | 0 | 0 | 0 | 0 | 0 | 0 | 0 | 0 | 0 | 0 | 0 | 0 | 0 | 0 | 0 | 0 | 0 | 0 | 0 | 0 | 0 | 0 | 0 | 0 | 0 | 0 | 0 | 0 | 0 | 0 | 0 | 0 | 0 | 0 | 0 | 0 | 0 | 0 | 0 | 0 | 0 | 0 | 0 | 0 | 0 | 0 | 0 | 0 | 0 | 0 | 0 | 0 | 0 | 0 | 0 | 0 | 0 | 0 | 0 | 0 | 0 | 0 | 0 | 0 | 0 | 0 | 0 | 0 | 0 | 0 | 0 | 0 | 0 | 0 | 0 | 0 | 0 | 0 | 0 | 0 | 0 | 0 | 0 | 0 | 0 | 0 | 0 | 0 | 0 | 0 | 0 | 0 | 0 | 0 | 0 | 0 | 0 | 0 | 0 | 0 | 0 | 0 | 0 | 0 | 0 | 0 | 0 | 0 | 0 | 0 | 0 | 0 | 0 | 0 | 0 | 0 | 0 | 0 | 0 | 0 | 0 | 0 | 0 | 0 | 0 | 0 | 0 | 0 | 0 | 0 | 0 | 0 | 0 | 0 | 0 | 0 | 0 | 0 | 0 | 0 | 0 | 0 | 0 | 0 | 0 | 0 | 0 | 0 | 0 | 0 | 0 | 0 | 0 | 0 | 0 | 0 | 0 | 0 | 0 | 0 | 0 | 0 | 0 | 0 | 0 | 0 | 0 | 0 | 0 | 0 | 0 | 0 | 0 | 0 | 0 | 0 | 0 | 0 | 0 | 0 | 0 | 0 | 0 | 0 | 0 | 0 | 0 | 0 | 0 | 0 | 0 | 0 | 0 | 0 | 0 | 0 | 0 | 0 | 0 | 0 | 0 | 0 | 0 | 0 | 0 | 0 | 0 | 0 | 0 | 0 | 0 | 0 | 0 | 0 | 0 | 0 | 0 | 0 | 0 | 0 | 0 | 0 | 0 | 0 | 0 | 0 | 0 | 0 | 0 | 0 | 0 | 0 | 0 | 0 | 0 | 0 | 0 | 0 | 0 | 0 | 0 | 0 | 0 | 0 | 0 | 0 | 0 | 0 | 0 | 0 | 0 | 0 | 0 | 0 | 0 | 0 | 0 | 0 | 0 | 0 | 0 | 0 | 0 | 0 | 0 | 0 | 0 | 0 | 0 | 0 | 0 | 0 | 0 | 0 | 0 | 0 | 0 | 0 | 0 | 0 | 0 | 0 | 0 | 0 | 0 | 0 | 0 | 0 | 0 | 0 | 0 | 0 | 0 | 0 | 0 | 0 | 0 | 0 | 0 | 0 | 0 | 0 | 0 | 0 | 0 | 0 | 0 | 0 | 0 | 0 | 0 | 0 | 0 | 0 | 0 | 0 | 0 | 0 | 0 | 0 | 0 | 0 | 0 | 0 | 0 | 0 | 0 | 0 | 0 | 0 | 0 | 0 | 0 | 0 | 0 | 0 | 0 | 0 | 0 | 0 | 0 | 0 | 0 | 0 | 0 | 0 | 0 | 0 | 0 | 0 | 0 | 0 | 0 | 0 | 0 | 0 | 0 | 0 | 0 | 0 | 0 | 0 | 0 | 0 | 0 | 0 | 0 | 0 | 0 | 0 | 0 | 0 | 0 | 0 | 0 | 0 | 0 | 0 | 0 | 0 | 0 | 0 | 0 | 0 | 0 | 0 | 0 | 0 | 0 | 0 | 0 | 0 | 0 | 0 | 0 | 0 | 0 | 0 | 0 | 0 | 0 | 0 | 0 | 0 | 0 | 0 | 0 | 0 | 0 | 0 | 0 | 0 | 0 | 0 | 0 | 0 | 0 | 0 | 0 | 0 | 0 | 0 | 0 | 0 | 0 | 0 | 0 | 0 | 0 | 0 | 0 | 0 | 0 | 0 | 0 | 0 | 0 | 0 | 0 | 0 | 0 | 0 | 0 | 0 | 0 | 0 | 0 | 0 | 0 | 0 | 0 | 0 | 0 | 0 | 0 | 0 | 0 | 0 | 0 | 0 | 0 | 0 | 0 | 0 | 0 | 0 | 0 | 0 | 0 | 0 | 0 | 0 | 0 | 0 | 0 | 0 | 0 | 0 | 0 | 0 | 0 | 0 | 0 | 0 | 0 | 0 | 0 | 0 | 0 | 0 | 0 | 0 | 0 | 0 | 0 | 0 | 0 | 0 | 0 | 0 | 0 | 0 | 0 | 0 | 0 | 0 | 0 | 0 | 0 | 0 | 0 | 0 | 0 | 0 | 0 | 0 | 0 | 0 | 0 | 0 | 0 | 0 | 0 | 0 | 0 | 0 | 0 | 0 | 0 | 0 | 0 | 0 | 0 | 0 | 0 | 0 | 0 | 0 | 0 | 0 | 0 | 0 | 0 | 0 | 0 | 0 | 0 | 0 | 0 | 0 | 0 | 0 | 0 | 0 | 0 | 0 | 0 | 0 | 0 | 0 | 0 | 0 | 0 | 0 | 0 | 0 | 0 | 0 | 0 | 0 | 0 | 0 | 0 | 0 | 0 | 0 | 0 | 0 | 0 | 0 | 0 | 0 | 0 | 0 | 0 | 0 | 0 | 0 | 0 | 0 | 0 | 0 | 0 | 0 | 0 | 0 | 0 | 0 | 0 | 0 | 0 | 0 | 0 | 0 | 0 | 0 | 0 | 0 | 0 | 0 | 0 | 0 | 0 | 0 | 0 | 0 | 0 | 0 | 0 | 0 | 0 | 0 | 0 | 0 | 0 | 0 | 0 | 0 | 0 | 0 | 0 | 0 | 0 | 0 | 0 | 0 | 0 | 0 | 0 | 0 | 0 | 0 | 0 | 0 | 0 | 0 | 0 | 0 | 0 | 0 | 0 | 0 | 0 | 0 | 0 | 0 | 0 | 0 | 0 | 0 | 0 | 0 | 0 | 0 | 0 | 0 | 0 | 0 | 0 | 0 | 0 | 0 | 0 | 0 | 0 | 0 | 0 | 0 | 0 | 0 | 0 | 0 | 0 | 0 | 0 | 0 | 0 | 0 | 0 | 0 | 0 | 0 | 0 | 0 | 0 | 0 | 0 | 0 | 0 | 0 | 0 | 0 | 0 | 0 | 0 | 0 | 0 | 0 | 0 | 0 | 0 | 0 | 0 | 0 | 0 | 0 | 0 | 0 | 0 | 0 | 0 | 0 | 0 | 0 | 0 | 0 | 0 | 0 | 0 | 0 | 0 | 0 | 0 | 0 | 0 | 0 | 0 | 0 | 0 | 0 | 0 | 0 | 0 | 0 | 0 | 0 | 0 | 0 | 0 | 0 | 0 | 0 | 0 | 0 | 0 | 0 | 0 | 0 | 0 | 0 | 0 | 0 | 0 | 0 | 0 | 0 | 0 | 0 | 0 | 0 | 0 | 0 | 0 | 0 | 0 | 0 | 0 | 0 | 0 | 0 | 0 | 0 | 0 | 0 | 0 | 0 | 0 | 0 | 0 | 0 | 0 | 0 | 0 | 0 | 0 | 0 | 0 | 0 | 0 | 0 | 0 | 0 | 0 | 0 | 0 | 0 | 0 | 0 | 0 | 0 | 0 | 0 | 0 | 0 | 0 | 0 | 0 | 0 | 0 | 0 | 0 | 0 | 0 | 0 | 0 | 0 | 0 | 0 | 0 | 0 | 0 | 0 | 0 | 0 | 0 | 0 | 0 | 0 | 0 | 0 | 0 | 0 | 0 | 0 | 0 | 0 | 0 | 0 | 0 | 0 | 0 | 0 | 0 | 0 | 0 | 0 | 0 | 0 | 0 | 0 | 0 | 0 | 0 | 0 | 0 | 0 | 0 | 0 | 0 | 0 | 0 | 0 | 0 | 0 | 0 | 0 | 0 | 0 | 0 | 0 | 0 | 0 | 0 | 0 | 0 | 0 | 0 | 0 | 0 | 0 | 0 | 0 | 0 | 0 | 0 | 0 | 0 | 0 | 0 | 0 | 0 | 0 | 0 | 0 | 0 | 0 | 0 | 0 | 0 | 0 | 0 | 0 | 0 | 0 | 0 | 0 | 0 | 0 | 0 | 0 | 0 | 0 | 0 | 0 | 0 | 0 | 0 | 0 | 0 | 0 | 0 | 0 | 0 | 0 | 0 | 0 | 0 | 0 | 0 | 0 | 0 | 0 | 0 | 0 | 0 | 0 | 0 | 0 | 0 | 0 | 0 | 0 | 0 | 0 | 0 | 0 | 0 | 0 | 0 | 0 | 0 | 0 | 0 | 0 | 0 | 0 | 0 | 0 | 0 | 0 | 0 | 0 | 0 | 0 | 0 | 0 | 0 | 0 | 0 | 0 | 0 | 0 | 0 | 0 | 0 | 0 | 0 | 0 | 0 | 0 | 0 | 0 | 0 | 0 | 0 | 0 | 0 | 0 | 0 | 0 | 0 | 0 | 0 | 0 | 0 | 0 | 0 | 0 | 0 | 0 | 0 | 0 | 0 | 0 | 0 | 0 | 0 | 0 | 0 | 0 | 0 | 0 | 0 | 0 | 0 | 0 | 0 | 0 | 0 | 0 | 0 | 0 | 0 | 0 | 0 | 0 | 0 | 0 | 0 | 0 | 0 | 0 | 0 | 0 | 0 | 0 | 0 | 0 | 0 | 0 | 0 | 0 | 0 | 0 | 0 | 0 | 0 | 0 | 0 | 0 | 0 | 0 | 0 | 0 | 0 | 0 | 0 | 0 | 0 | 0 | 0 | 0 | 0 | 0 | 0 | 0 | 0 | 0 | 0 | 0 | 0 | 0 | 0 | 0 | 0 | 0 | 0 | 0 | 0 | 0 | 0 | 0 | 0 | 0 | 0 | 0 | 0 | 0 | 0 | 0 | 0 | 0 | 0 | 0 | 0 | 0 | 0 | 0 | 0 | 0 | 0 | 0 | 0 | 0 | 0 | 0 | 0 | 0 | 0 | 0 | 0 | 0 | 0 | 0 | 0 | 0 | 0 | 0 | 0 | 0 | 0 | 0 | 0 | 0 | 0 | 0 | 0 | 0 | 0 | 0 | 0 | 0 | 0 | 0 | 0 | 0 | 0 | 0 | 0 | 0 | 0 | 0 | 0 | 0 | 0 | 0 | 0 | 0 | 0 | 0 | 0 | 0 | 0 | 0 | 0 | 0 | 0 | 0 | 0 | 0 | 0 | 0 | 0 | 0 | 0 | 0 | 0 | 0 | 0 | 0 | 0 | 0 | 0 | 0 | 0 | 0 | 0 | 0 | 0 | 0 | 0 | 0 | 0 | 0 | 0 | 0 | 0 | 0 | 0 | 0 | 0 | 0 | 0 | 0 | 0 | 0 | 0 | 0 | 0 | 0 | 0 | 0 | 0 | 0 | 0 | 0 | 0 | 0 | 0 | 0 | 0 | 0 | 0 | 0 | 0 | 0 | 0 | 0 | 0 | 0 | 0 | 0 | 0 | 0 | 0 | 0 | 0 | 0 | 0 | 0 | 0 | 0 | 0 | 0 | 0 | 0 | 0 | 0 | 0 | 0 | 0 | 0 | 0 | 0 | 0 | 0 | 0 | 0 | 0 | 0 | 0 | 0 | 0 | 0 | 0 | 0 | 0 | 0 | 0 | 0 | 0 | 0 | 0 | 0 | 0 | 0 | 0 | 0 | 0 | 0 | 0 | 0 | 0 | 0 | 0 | 0 | 0 | 0 | 0 | 0 | 0 | 0 | 0 | 0 | 0 | 0 | 0 | 0 | 0 | 0 | 0 | 0 | 0 | 0 | 0 | 0 | 0 | 0 | 0 | 0 | 0 | 0 | 0 | 0 | 0 | 0 | 0 | 0 | 0 | 0 | 0 | 0 | 0 | 0 | 0 | 0 | 0 | 0 | 0 | 0 | 0 | 0 | 0 | 0 | 0 | 0 | 0 | 0 | 0 | 0 | 0 | 0 | 0 | 0 | 0 | 0 | 0 | 0 | 0 | 0 | 0 | 0 | 0 | 0 | 0 | 0 | 0 | 0 | 0 | 0 | 0 | 0 | 0 | 0 | 0 | 0 | 0 | 0 | 0 | 0 | 0 | 0 | 0 | 0 | 0 | 0 | 0 | 0 | 0 | 0 | 0 | 0 | 0 | 0 | 0 | 0 | 0 | 0 | 0 | 0 | 0 | 0 | 0 | 0 | 0 | 0 | 0 | 0 | 0 | 0 | 0 | 0 | 0 | 0 | 0 | 0 | 0 | 0 | 0 | 0 | 0 | 0 | 0 | 0 | 0 | 0 | 0 | 0 | 0 | 0 | 0 | 0 | 0 | 0 | 0 | 0 | 0 | 0 | 0 | 0 | 0 | 0 | 0 | 0 | 0 | 0 | 0 | 0 | 0 | 0 | 0 | 0 | 0 | 0 | 0 | 0 | 0 | 0 | 0 | 0 | 0 | 0 | 0 | 0 | 0 | 0 | 0 | 0 | 0 | 0 | 0 | 0 | 0 | 0 | 0 | 0 | 0 | 0 | 0 | 0 | 0 | 0 | 0 | 0 | 0 | 0 | 0 | 0 | 0 | 0 | 0 | 0 | 0 | 0 | 0 | 0 | 0 | 0 | 0 | 0 | 0 | 0 | 0 | 0 | 0 | 0 | 0 | 0 | 0 | 0 | 0 | 0 | 0 | 0 | 0 | 0 | 0 | 0 | 0 | 0 | 0 | 0 | 0 | 0 | 0 | 0 | 0 | 0 | 0 | 0 | 0 | 0 | 0 | 0 | 0 | 0 | 0 | 0 | 0 | 0 | 0 | 0 | 0 | 0 | 0 | 0 | 0 | 0 | 0 | 0 | 0 | 0 | 0 | 0 | 0 | 0 | 0 | 0 | 0 | 0 | 0 | 0 | 0 | 0 | 0 | 0 | 0 | 0 | 0 | 0 | 0 | 0 | 0 | 0 | 0 | 0 | 0 | 0 | 0 | 0 | 0 | 0 | 0 | 0 | 0 | 0 | 0 | 0 | 0 | 0 | 0 | 0 | 0 | 0 | 0 | 0 | 0 | 0 | 0 | 0 | 0 | 0 | 0 | 0 | 0 | 0 | 0 | 0 | 0 | 0 | 0 | 0 | 0 | 0 | 0 | 0 | 0 | 0 | 0 | 0 | 0 | 0 | 0 | 0 | 0 | 0 | 0 | 0 | 0 | 0 | 0 | 0 | 0 | 0 | 0 | 0 | 0 | 0 | 0 | 0 | 0 | 0 | 0 | 0 | 0 | 0 | 0 | 0 | 0 | 0 | 0 | 0 | 0 | 0 | 0 | 0 | 0 | 0 | 0 | 0 | 0 | 0 | 0 | 0 | 0 | 0 | 0 | 0 | 0 | 0 | 0 | 0 | 0 | 0 | 0 | 0 | 0 | 0 | 0 | 0 | 0 | 0 | 0 | 0 | 0 | 0 | 0 | 0 | 0 | 0 | 0 | 0 | 0 | 0 | 0 | 0 | 0 | 0 | 0 | 0 | 0 | 0 | 0 | 0 | 0 | 0 | 0 | 0 | 0 | 0 | 0 | 0 | 0 | 0 | 0 | 0 | 0 | 0 | 0 | 0 | 0 | 0 | 0 | 0 | 0 | 0 | 0 | 0 | 0 | 0 | 0 | 0 | 0 | 0 | 0 | 0 | 0 | 0 | 0 | 0 | 0 | 0 | 0 | 0 | 0 | 0 | 0 | 0 | 0 | 0 | 0 | 0 | 0 | 0 | 0 | 0 | 0 | 0 | 0 | 0 | 0 | 0 | 0 | 0 | 0 | 0 | 0 | 0 | 0 | 0 | 0 | 0 | 0 | 0 | 0 | 0 | 0 | 0 | 0 | 0 | 0 | 0 | 0 | 0 | 0 | 0 | 0 | 0 | 0 | 0 | 0 | 0 | 0 | 0 | 0 | 0 | 0 | 0 | 0 | 0 | 0 | 0 | 0 | 0 | 0 | 0 | 0 | 0 | 0 | 0 | 0 | 0 | 0 | 0 | 0 | 0 | 0 | 0 | 0 | 0 | 0 | 0 | 0 | 0 | 0 | 0 | 0 | 0 | 0 | 0 | 0 | 0 | 0 | 0 | 0 | 0 | 0 | 0 | 0 | 0 | 0 | 0 | 0 | 0 | 0 | 0 | 0 | 0 | 0 | 0 | 0 | 0 | 0 | 0 | 0 | 0 | 0 | 0 | 0 | 0 | 0 | 0 | 0 | 0 | 0 | 0 | 0 | 0 | 0 | 0 | 0 | 0 | 0 | 0 | 0 | 0 | 0 | 0 | 0 | 0 | 0 | 0 | 0 | 0 | 0 | 0 | 0 | 0 | 0 | 0 | 0 | 0 | 0 | 0 | 0 | 0 | 0 | 0 | 0 | 0 | 0 | 0 | 0 | 0 | 0 | 0 | 0 | 0 | 0 | 0 | 0 | 0 | 0 | 0 | 0 | 0 | 0 | 0 | 0 | 0 | 0 | 0 | 0 | 0 | 0 | 0 | 0 | 0 | 0 | 0 | 0 | 0 | 0 | 0 | 0 | 0 | 0 | 0 | 0 | 0 | 0 | 0 | 0 | 0 | 0 | 0 | 0 | 0 | 0 | 0 | 0 | 0 | 0 | 0 | 0 | 0 | 0 | 0 | 0 | 0 | 0 | 0 | 0 | 0 | 0 | 0 | 0 | 0 | 0 | 0 | 0 | 0 | 0 | 0 | 0 | 0 | 0 | 0 | 0 | 0 | 0 | 0 | 0 | 0 | 0 | 0 | 0 | 0 | 0 | 0 | 0 | 0 | 0 | 0 | 0 | 0 | 0 | 0 | 0 | 0 | 0 | 0 | 0 | 0 | 0 | 0 | 0 | 0 | 0 | 0 | 0 | 0 | 0 | 0 | 0 | 0 | 0 | 0 | 0 | 0 | 0 | 0 | 0 | 0 | 0 | 0 | 0 | 0 | 0 | 0 | 0 | 0 | 0 | 0 | 0 | 0 | 0 | 0 | 0 | 0 | 0 | 0 | 0 | 0 | 0 | 0 | 0 | 0 | 0 | 0 | 0 | 0 | 0 | 0 | 0 | 0 | 0 | 0 | 0 | 0 | 0 | 0 | 0 | 0 | 0 | 0 | 0 | 0 | 0 | 0 | 0 | 0 | 0 | 0 | 0 | 0 | 0 | 0 | 0 | 0 | 0 | 0 | 0 | 0 | 0 | 0 | 0 | 0 | 0 | 0 | 0 | 0 | 0 | 0 | 0 | 0 | 0 | 0 | 0 | 0 | 0 | 0 | 0 | 0 | 0 | 0 | 0 | 0 | 0 | 0 | 0 | 0 | 0 | 0 | 0 | 0 | 0 | 0 | 0 | 0 | 0 | 0 | 0 | 0 | 0 | 0 | 0 | 0 | 0 | 0 | 0 | 0 | 0 | 0 | 0 | 0 | 0 | 0 | 0 | 0 | 0 | 0 | 0 | 0 | 0 | 0 | 0 | 0 | 0 | 0 | 0 | 0 | 0 | 0 | 0 | 0 | 0 | 0 | 0 | 0 | 0 | 0 | 0 | 0 | 0 | 0 | 0 | 0 | 0 | 0 | 0 | 0 | 0 | 0 | 0 | 0 | 0 | 0 | 0 | 0 | 0 | 0 | 0 | 0 | 0 | 0 | 0 | 0 | 0 | 0 | 0 | 0 | 0 | 0 | 0 | 0 | 0 | 0 | 0 | 0 | 0 | 0 | 0 | 0 | 0 | 0 | 0 | 0 | 0 | 0 | 0 | 0 | 0 | 0 | 0 | 0 | 0 | 0 | 0 | 0 | 0 | 0 | 0 | 0 | 0 | 0 | 0 | 0 | 0 | 0 | 0 | 0 | 0 | 0 | 0 | 0 | 0 | 0 | 0 | 0 | 0 | 0 | 0 | 0 | 0 | 0 | 0 | 0 | 0 | 0 | 0 | 0 | 0 | 0 | 0 | 0 | 0 | 0 | 0 | 0 | 0 | 0 | 0 | 0 | 0 | 0 | 0 | 0 | 0 | 0 | 0 | 0 | 0 | 0 | 0 | 0 | 0 | 0 | 0 | 0 | 0 | 0 | 0 | 0 | 0 | 0 | 0 | 0 | 0 | 0 | 0 | 0 | 0 | 0 | 0 | 0 | 0 | 0 | 0 | 0 | 0 | 0 | 0 | 0 | 0 | 0 | 0 | 0 | 0 | 0 | 0 | 0 | 0 | 0 | 0 | 0 | 0 | 0 | 0 | 0 | 0 | 0 | 0 | 0 | 0 | 0 | 0 | 0 | 0 | 0 | 0 | 0 | 0 | 0 | 0 | 0 | 0 | 0 | 0 | 0 | 0 | 0 | 0 | 0 | 0 | 0 | 0 | 0 | 0 | 0 | 0 | 0 | 0 | 0 | 0 | 0 | 0 | 0 | 0 | 0 | 0 | 0 | 0 | 0 | 0 | 0 | 0 | 0 | 0 | 0 | 0 | 0 | 0 | 0 | 0 | 0 | 0 | 0 | 0 | 0 | 0 | 0 | 0 | 0 | 0 | 0 | 0 | 0 | 0 | 0 | 0 | 0 | 0 | 0 | 0 | 0 | 0 | 0 | 0 | 0 | 0 | 0 | 0 | 0 | 0 | 0 | 0 | 0 | 0 | 0 | 0 | 0 | 0 | 0 | 0 | 0 | 0 | 0 | 0 | 0 | 0 | 0 | 0 | 0 | 0 | 0 | 0 | 0 | 0 | 0 | 0 | 0 | 0 | 0 | 0 | 0 | 0 | 0 | 0 | 0 | 0 | 0 | 0 | 0 | 0 | 0 | 0 | 0 | 0 | 0 | 0 | 0 | 0 | 0 | 0 | 0 | 0 | 0 | 0 | 0 | 0 | 0 | 0 | 0 | 0 | 0 | 0 | 0 | 0 | 0 | 0 | 0 | 0 | 0 | 0 | 0 | 0 | 0 | 0 | 0 | 0 | 0 | 0 | 0 | 0 | 0 | 0 | 0 | 0 | 0 | 0 | 0 | 0 | 0 | 0 | 0 | 0 | 0 | 0 | 0 | 0 | 0 | 0 | 0 | 0 | 0 | 0 | 0 | 0 | 0 | 0 | 0 | 0 | 0 | 0 | 0 | 0 | 0 | 0 | 0 | 0 | 0 | 0 | 0 | 0 | 0 | 0 | 0 | 0 | 0 | 0 | 0 | 0 | 0 | 0 | 0 | 0 | 0 | 0 | 0 | 0 | 0 | 0 | 0 | 0 | 0 | 0 | 0 | 0 | 0 | 0 | 0 | 0 | 0 | 0 | 0 | 0 | 0 | 0 | 0 | 0 | 0 | 0 | 0 | 0 | 0 | 0 | 0 | 0 | 0 | 0 | 0 | 0 | 0 | 0 | 0 | 0 | 0 | 0 | 0 | 0 | 0 | 0 | 0 | 0 | 0 | 0 | 0 | 0 | 0 | 0 | 0 | 0 | 0 | 0 | 0 | 0 | 0 | 0 | 0 | 0 | 0 | 0 | 0 | 0 | 0 | 0 | 0 | 0 | 0 | 0 | 0 | 0 | 0 | 0 | 0 | 0 | 0 | 0 | 0 | 0 | 0 | 0 | 0 | 0 | 0 | 0 | 0 | 0 | 0 | 0 | 0 | 0 | 0 | 0 | 0 | 0 | 0 | 0 | 0 | 0 | 0 | 0 | 0 | 0 | 0 | 0 | 0 | 0 | 0 | 0 | 0 | 0 | 0 | 0 | 0 | 0 | 0 | 0 | 0 | 0 | 0 | 0 | 0 | 0 | 0 | 0 | 0 | 0 | 0 | 0 | 0 | 0 | 0 | 0 | 0 | 0 | 0 | 0 | 0 | 0 | 0 | 0 | 0 | 0 | 0 | 0 | 0 | 0 | 0 | 0 | 0 | 0 | 0 | 0 | 0 | 0 | 0 | 0 | 0 | 0 | 0 | 0 | 0 | 0 | 0 | 0 | 0 | 0 | 0 | 0 | 0 | 0 | 0 | 0 | 0 | 0 | 0 | 0 | 0 | 0 | 0 | 0 | 0 | 0 | 0 | 0 | 0 | 0 | 0 | 0 | 0 | 0 | 0 | 0 | 0 | 0 | 0 | 0 | 0 | 0 | 0 | 0 | 0 | 0 | 0 | 0 | 0 | 0 | 0 | 0 | 0 | 0 | 0 | 0 | 0 | 0 | 0 | 0 | 0 | 0 | 0 | 0 | 0 | 0 | 0 | 0 | 0 | 0 | 0 | 0 | 0 | 0 | 0 | 0 | 0 | 0 | 0 | 0 | 0 | 0 | 0 | 0 | 0 | 0 | 0 | 0 | 0 | 0 | 0 | 0 | 0 | 0 | 0 | 0 | 0 | 0 | 0 | 0 | 0 | 0 | 0 | 0 | 0 | 0 | 0 | 0 | 0 | 0 | 0 | 0 | 0 | 0 | 0 | 0 | 0 | 0 | 0 | 0 | 0 | 0 | 0 | 0 | 0 | 0 | 0 | 0 | 0 | 0 | 0 | 0 | 0 | 0 | 0 | 0 | 0 | 0 | 0 | 0 | 0 | 0 | 0 | 0 | 0 | 0 | 0 | 0 | 0 | 0 | 0 | 0 | 0 | 0 | 0 | 0 | 0 | 0 | 0 | 0 | 0 | 0 | 0 | 0 | 0 | 0 | 0 | 0 | 0 | 0 | 0 | 0 | 0 | 0 | 0 | 0 | 0 | 0 | 0 | 0 | 0 | 0 | 0 | 0 | 0 | 0 | 0 | 0 | 0 | 0 | 0 | 0 | 0 | 0 | 0 | 0 | 0 | 0 | 0 | 0 | 0 | 0 | 0 | 0 | 0 | 0 | 0 | 0 | 0 | 0 | 0 | 0 | 0 | 0 | 0 | 0 | 0 | 0 | 0 | 0 | 0 | 0 | 0 | 0 | 0 | 0 | 0 | 0 | 0 | 0 | 0 | 0 | 0 | 0 | 0 | 0 | 0 | 0 | 0 | 0 | 0 | 0 | 0 | 0 | 0 | 0 | 0 | 0 | 0 | 0 | 0 | 0 | 0 | 0 | 0 | 0 | 0 | 0 | 0 | 0 | 0 | 0 | 0 | 0 | 0 | 0 | 0 | 0 | 0 | 0 | 0 | 0 | 0 | 0 | 0 | 0 | 0 | 0 | 0 | 0 | 0 | 0 | 0 | 0 | 0 | 0 | 0 | 0 | 0 | 0 | 0 | 0 | 0 | 0 | 0 | 0 | 0 | 0 | 0 | 0 | 0 | 0 | 0 | 0 | 0 | 0 | 0 | 0 | 0 | 0 | 0 | 0 | 0 | 0 | 0 | 0 | 0 | 0 | 0 | 0 | 0 | 0 | 0 | 0 | 0 | 0 | 0 | 0 | 0 | 0 | 0 | 0 | 0 | 0 | 0 | 0 | 0 | 0 | 0 | 0 | 0 | 0 | 0 | 0 | 0 | 0 | 0 | 0 | 0 | 0 | 0 | 0 | 0 | 0 | 0 | 0 | 0 | 0 | 0 | 0 | 0 | 0 | 0 | 0 | 0 | 0 | 0 | 0 | 0 | 0 | 0 | 0 | 0 | 0 | 0 | 0 | 0 | 0 | 0 | 0 | 0 | 0 | 0 | 0 | 0 | 0 | 0 | 0 | 0 | 0 | 0 | 0 | 0 | 0 | 0 | 0 | 0 | 0 | 0 | 0 | 0 | 0 | 0 | 0 | 0 | 0 | 0 | 0 | 0 | 0 | 0 | 0 | 0 | 0 | 0 | 0 | 0 | 0 | 0 | 0 | 0 | 0 | 0 | 0 | 0 | 0 | 0 | 0 | 0 | 0 | 0 | 0 | 0 | 0 | 0 | 0 | 0 | 0 | 0 | 0 | 0 | 0 | 0 | 0 | 0 | 0 | 0 | 0 | 0 | 0 | 0 | 0 | 0 | 0 | 0 | 0 | 0 | 0 | 0 | 0 | 0 | 0 | 0 | 0 | 0 | 0 | 0 | 0 | 0 | 0 | 0 | 0 | 0 | 0 | 0 | 0 | 0 | 0 | 0 | 0 | 0 | 0 | 0 | 0 | 0 | 0 | 0 | 0 | 0 | 0 | 0 | 0 | 0 | 0 | 0 | 0 | 0 | 0 | 0 | 0 | 0 | 0 | 0 | 0 | 0 | 0 | 0 | 0 | 0 | 0 | 0 | 0 | 0 | 0 | 0 | 0 | 0 | 0 | 0 | 0 | 0 | 0 | 0 | 0 | 0 | 0 | 0 | 0 | 0 | 0 | 0 | 0 | 0 | 0 | 0 | 0 | 0 | 0 | 0 | 0 | 0 | 0 | 0 | 0 | 0 | 0 | 0 | 0 | 0 | 0 | 0 | 0 | 0 | 0 | 0 | 0 | 0 | 0 | 0 | 0 | 0 | 0 | 0 | 0 | 0 | 0 | 0 | 0 | 0 | 0 | 0 | 0 | 0 | 0 | 0 | 0 | 0 | 0 | 0 | 0 | 0 | 0 | 0 | 0 | 0 | 0 | 0 | 0 | 0 | 0 | 0 | 0 | 0 | 0 | 0 | 0 | 0 | 0 | 0 | 0 | 0 | 0 | 0 | 0 | 0 | 0 | 0 | 0 | 0 | 0 | 0 | 0 | 0 | 0 | 0 | 0 | 0 | 0 | 0 | 0 | 0 | 0 | 0 | 0 | 0 | 0 | 0 | 0 | 0 | 0 | 0 | 0 | 0 | 0 | 0 | 0 | 0 | 0 | 0 | 0 | 0 | 0 | 0 | 0 | 0 | 0 | 0 | 0 | 0 | 0 | 0 | 0 | 0 | 0 | 0 | 0 | 0 | 0 | 0 | 0 | 0 | 0 | 0 | 0 | 0 | 0 | 0 | 0 | 0 | 0 | 0 | 0 | 0 | 0 | 0 | 0 | 0 | 0 | 0 | 0 | 0 | 0 | 0 | 0 | 0 | 0 | 0 | 0 | 0 | 0 | 0 | 0 | 0 | 0 | 0 | 0 | 0 | 0 | 0 | 0 | 0 | 0 | 0 | 0 | 0 | 0 | 0 | 0 | 0 | 0 | 0 | 0 | 0 | 0 | 0 | 0 | 0 | 0 | 0 | 0 | 0 | 0 | 0 | 0 | 0 | 0 | 0 | 0 | 0 | 0 | 0 | 0 | 0 | 0 | 0 | 0 | 0 | 0 | 0 | 0 | 0 | 0 | 0 | 0 | 0 | 0 | 0 | 0 | 0 | 0 | 0 | 0 | 0 | 0 | 0 | 0 | 0 | 0 | 0 | 0 | 0 | 0 | 0 | 0 | 0 | 0 | 0 | 0 | 0 | 0 | 0 | 0 | 0 | 0 | 0 | 0 | 0 | 0 | 0 | 0 | 0 | 0 | 0 | 0 | 0 | 0 | 0 | 0 | 0 | 0 | 0 | 0 | 0 | 0 | 0 | 0 | 0 | 0 | 0 | 0 | 0 | 0 | 0 | 0 | 0 | 0 | 0 | 0 | 0 | 0 | 0 | 0 | 0 | 0 | 0 | 0 | 0 | 0 | 0 | 0 | 0 | 0 | 0 | 0 | 0 | 0 | 0 | 0 | 0 | 0 | 0 | 0 | 0 | 0 | 0 | 0 | 0 | 0 | 0 | 0 | 0 | 0 | 0 | 0 | 0 | 0 | 0 | 0 | 0 | 0 | 0 | 0 | 0 | 0 | 0 | 0 | 0 | 0 | 0 | 0 | 0 | 0 | 0 | 0 | 0 | 0 | 0 | 0 | 0 | 0 | 0 | 0 | 0 | 0 | 0 | 0 | 0 | 0 | 0 | 0 | 0 | 0 | 0 | 0 | 0 | 0 | 0 | 0 | 0 | 0 | 0 | 0 | 0 | 0 | 0 | 0 | 0 | 0 | 0 | 0 | 0 | 0 | 0 | 0 | 0 | 0 | 0 | 0 | 0 | 0 | 0 | 0 | 0 | 0 | 0 | 0 | 0 | 0 | 0 | 0 | 0 | 0 | 0 | 0 | 0 | 0 | 0 | 0 | 0 | 0 | 0 | 0 | 0 | 0 | 0 | 0 | 0 | 0 | 0 | 0 | 0 | 0 | 0 | 0 | 0 | 0 | 0 | 0 | 0 | 0 | 0 | 0 | 0 | 0 | 0 | 0 | 0 | 0 | 0 | 0 | 0 | 0 | 0 | 0 | 0 | 0 | 0 | 0 | 0 | 0 | 0 | 0 | 0 | 0 | 0 | 0 | 0 | 0 | 0 | 0 | 0 | 0 | 0 | 0 | 0 | 0 | 0 | 0 | 0 | 0 | 0 | 0 | 0 | 0 | 0 | 0 | 0 | 0 | 0 | 0 | 0 | 0 | 0 | 0 | 0 | 0 | 0 | 0 | 0 | 0 | 0 | 0 | 0 | 0 | 0 | 0 | 0 | 0 | 0 | 0 | 0 | 0 | 0 | 0 | 0 | 0 | 0 | 0 | 0 | 0 | 0 | 0 | 0 | 0 | 0 | 0 | 0 | 0 | 0 | 0 | 0 | 0 | 0 | 0 | 0 | 0 | 0 | 0 | 0 | 0 | 0 | 0 | 0 | 0 | 0 | 0 | 0 | 0 | 0 | 0 | 0 | 0 | 0 | 0 | 0 | 0 | 0 | 0 | 0 | 0 | 0 | 0 | 0 | 0 | 0 | 0 | 0 | 0 | 0 | 0 | 0 | 0 | 0 | 0 | 0 | 0 | 0 | 0 | 0 | 0 | 0 | 0 | 0 | 0 | 0 | 0 | 0 | 0 | 0 | 0 | 0 | 0 | 0 | 0 | 0 | 0 | 0 | 0 | 0 | 0 | 0 | 0 | 0 | 0 | 0 | 0 | 0 | 0 | 0 | 0 | 0 | 0 | 0 | 0 | 0 | 0 | 0 | 0 | 0 | 0 | 0 | 0 | 0 | 0 | 0 | 0 | 0 | 0 | 0 | 0 | 0 | 0 | 0 | 0 | 0 | 0 | 0 | 0 | 0 | 0 | 0 | 0 | 0 | 0 | 0 | 0 | 0 | 0 | 0 | 0 | 0 | 0 | 0 | 0 | 0 | 0 | 0 | 0 | 0 | 0 | 0 | 0 | 0 | 0 | 0 | 0 | 0 | 0 | 0 | 0 | 0 | 0 | 0 | 0 | 0 | 0 | 0 | 0 | 0 | 0 | 0 | 0 | 0 | 0 | 0 | 0 | 0 | 0 | 0 | 0 | 0 | 0 | 0 | 0 | 0 | 0 | 0 | 0 | 0 | 0 | 0 | 0 | 0 | 0 | 0 | 0 | 0 | 0 | 0 | 0 | 0 | 0 | 0 | 0 | 0 | 0 | 0 | 0 | 0 | 0 | 0 | 0 | 0 | 0 | 0 | 0 | 0 | 0 | 0 | 0 | 0 | 0 | 0 | 0 | 0 | 0 | 0 | 0 | 0 | 0 | 0 | 0 | 0 | 0 | 0 | 0 | 0 | 0 | 0 | 0 | 0 | 0 | 0 | 0 | 0 | 0 | 0 | 0 | 0 | 0 | 0 | 0 | 0 | 0 | 0 | 0 | 0 | 0 | 0 | 0 | 0 | 0 | 0 | 0 | 0 | 0 | 0 | 0 | 0 | 0 | 0 | 0 | 0 | 0 | 0 | 0 | 0 | 0 | 0 | 0 | 0 | 0 | 0 | 0 | 0 | 0 | 0 | 0 | 0 | 0 | 0 | 0 | 0 | 0 | 0 | 0 | 0 | 0 | 0 | 0 | 0 | 0 | 0 | 0 | 0 | 0 | 0 | 0 | 0 | 0 | 0 | 0 | 0 | 0 | 0 | 0 | 0 | 0 | 0 | 0 | 0 | 0 | 0 | 0 | 0 | 0 | 0 | 0 | 0 | 0 | 0 | 0 | 0 | 0 | 0 | 0 | 0 | 0 | 0 | 0 | 0 | 0 | 0 | 0 | 0 | 0 | 0 | 0 | 0 | 0 | 0 | 0 | 0 | 0 | 0 | 0 | 0 | 0 | 0 | 0 | 0 | 0 | 0 | 0 | 0 | 0 | 0 | 0 | 0 | 0 | 0 | 0 | 0 | 0 | 0 | 0 | 0 | 0 | 0 | 0 | 0 | 0 | 0 | 0 | 0 | 0 | 0 | 0 | 0 | 0 | 0 | 0 | 0 | 0 | 0 | 0 | 0 | 0 | 0 | 0 | 0 | 0 | 0 | 0 | 0 | 0 | 0 | 0 | 0 | 0 | 0 | 0 | 0 | 0 | 0 | 0 | 0 | 0 | 0 | 0 | 0 | 0 | 0 | 0 | 0 | 0 | 0 | 0 | 0 | 0 | 0 | 0 | 0 | 0 | 0 | 0 | 0 | 0 | 0 | 0 | 0 | 0 | 0 | 0 | 0 | 0 | 0 | 0 | 0 | 0 | 0 | 0 | 0 | 0 | 0 | 0 | 0 | 0 | 0 | 0 | 0 | 0 | 0 | 0 | 0 | 0 | 0 | 0 | 0 | 0 | 0 | 0 | 0 | 0 | 0 | 0 | 0 | 0 | 0 | 0 | 0 | 0 | 0 | 0 | 0 | 0 | 0 | 0 | 0 | 0 | 0 | 0 | 0 | 0 | 0 | 0 | 0 | 0 | 0 | 0 | 0 | 0 | 0 | 0 | 0 | 0 | 0 | 0 | 0 | 0 | 0 | 0 | 0 | 0 | 0 | 0 | 0 | 0 | 0 | 0 | 0 | 0 | 0 | 0 | 0 | 0 | 0 | 0 | 0 | 0 | 0 | 0 | 0 | 0 | 0 | 0 | 0 | 0 | 0 | 0 | 0 | 0 | 0 | 0 | 0 | 0 | 0 | 0 | 0 | 0 | 0 | 0 | 0 | 0 | 0 | 0 | 0 | 0 | 0 | 0 | 0 | 0 | 0 | 0 | 0 | 0 | 0 | 0 | 0 | 0 | 0 | 0 | 0 | 0 | 0 | 0 | 0 | 0 | 0 | 0 | 0 | 0 | 0 | 0 | 0 | 0 | 0 | 0 | 0 | 0 | 0 | 0 | 0 | 0 | 0 | 0 | 0 | 0 | 0 | 0 | 0 | 0 | 0 | 0 | 0 | 0 | 0 | 0 | 0 | 0 | 0 | 0 | 0 | 0 | 0 | 0 | 0 | 0 | 0 | 0 | 0 | 0 | 0 | 0 | 0 | 0 | 0 | 0 | 0 | 0 | 0 | 0 | 0 | 0 | 0 | 0 | 0 | 0 | 0 | 0 | 0 | 0 | 0 | 0 | 0 | 0 | 0 | 0 | 0 | 0 | 0 | 0 | 0 | 0 | 0 | 0 | 0 | 0 | 0 | 0 | 0 | 0 | 0 | 0 | 0 | 0 | 0 | 0 | 0 | 0 | 0 | 0 | 0 | 0 | 0 | 0 | 0 | 0 | 0 | 0 | 0 | 0 | 0 | 0 | 0 | 0 | 0 | 0 | 0 | 0 | 0 | 0 | 0 | 0 | 0 | 0 | 0 | 0 | 0 | 0 | 0 | 0 | 0 | 0 | 0 | 0 | 0 | 0 | 0 | 0 | 0 | 0 | 0 | 0 | 0 | 0 | 0 | 0 | 0 | 0 | 0 | 0 | 0 | 0 | 0 | 0 | 0 | 0 | 0 | 0 | 0 | 0 | 0 | 0 | 0 | 0 | 0 | 0 | 0 | 0 | 0 | 0 | 0 | 0 | 0 | 0 | 0 | 0 | 0 | 0 | 0 | 0 | 0 | 0 | 0 | 0 | 0 | 0 | 0 | 0 | 0 | 0 | 0 | 0 | 0 | 0 | 0 | 0 | 0 | 0 | 0 | 0 | 0 | 0 | 0 | 0 | 0 | 0 | 0 | 0 | 0 | 0 | 0 | 0 | 0 | 0 | 0 | 0 | 0 | 0 | 0 | 0 | 0 | 0 | 0 | 0 | 0 | 0 | 0 | 0 | 0 | 0 | 0 | 0 | 0 | 0 | 0 | 0 | 0 | 0 | 0 | 0 | 0 | 0 | 0 | 0 | 0 | 0 | 0 | 0 | 0 | 0 | 0 | 0 | 0 | 0 | 0 | 0 | 0 | 0 | 0 | 0 | 0 | 0 | 0 | 0 | 0 | 0 | 0 | 0 | 0 | 0 | 0 | 0 | 0 | 0 | 0 | 0 | 0 | 0 | 0 | 0 | 0 | 0 | 0 | 0 | 0 | 0 | 0 | 0 | 0 | 0 | 0 | 0 | 0 | 0 | 0 | 0 | 0 | 0 | 0 | 0 | 0 | 0 | 0 | 0 | 0 | 0 | 0 | 0 | 0 | 0 | 0 | 0 | 0 | 0 | 0 | 0 | 0 | 0 | 0 | 0 | 0 | 0 | 0 | 0 | 0 | 0 | 0 | 0 | 0 | 0 | 0 | 0 | 0 | 0 | 0 | 0 | 0 | 0 | 0 | 0 | 0 | 0 | 0 | 0 | 0 | 0 | 0 | 0 | 0 | 0 | 0 | 0 | 0 | 0 | 0 | 0 | 0 | 0 | 0 | 0 | 0 | 0 | 0 | 0 | 0 | 0 | 0 | 0 | 0 | 0 | 0 | 0 | 0 | 0 | 0 | 0 | 0 | 0 | 0 | 0 | 0 | 0 | 0 | 0 | 0 | 0 | 0 | 0 | 0 | 0 | 0 | 0 | 0 | 0 | 0 | 0 | 0 | 0 | 0 | 0 | 0 | 0 | 0 | 0 | 0 | 0 | 0 | 0 | 0 | 0 | 0 | 0 | 0 | 0 | 0 | 0 | 0 | 0 | 0 | 0 | 0 | 0 | 0 | 0 | 0 | 0 | 0 | 0 | 0 | 0 | 0 | 0 | 0 | 0 | 0 | 0 | 0 | 0 | 0 | 0 | 0 | 0 | 0 | 0 | 0 | 0 | 0 | 0 | 0 | 0 | 0 | 0 | 0 | 0 | 0 | 0 | 0 | 0 | 0 | 0 | 0 | 0 | 0 | 0 | 0 | 0 | 0 | 0 | 0 | 0 | 0 | 0 | 0 | 0 | 0 | 0 | 0 | 0 | 0 | 0 | 0 | 0 | 0 | 0 | 0 | 0 | 0 | 0 | 0 | 0 | 0 | 0 | 0 | 0 | 0 | 0 | 0 | 0 | 0 | 0 | 0 | 0 | 0 | 0 | 0 | 0 | 0 | 0 | 0 | 0 | 0 | 0 | 0 | 0 | 0 | 0 | 0 | 0 | 0 | 0 | 0 | 0 | 0 | 0 | 0 | 0 | 0 | 0 | 0 | 0 | 0 | 0 | 0 | 0 | 0 | 0 | 0 | 0 | 0 | 0 | 0 | 0 | 0 | 0 | 0 | 0 | 0 | 0 | 0 | 0 | 0 | 0 | 0 | 0 | 0 | 0 | 0 | 0 | 0 | 0 | 0 | 0 | 0 | 0 | 0 | 0 | 0 | 0 | 0 | 0 | 0 | 0 | 0 | 0 | 0 | 0 | 0 | 0 | 0 | 0 | 0 | 0 | 0 | 0 | 0 | 0 | 0 | 0 | 0 | 0 | 0 | 0 | 0 | 0 | 0 | 0 | 0 | 0 | 0 | 0 | 0 | 0 | 0 | 0 | 0 | 0 | 0 | 0 | 0 | 0 | 0 | 0 | 0 | 0 | 0 | 0 | 0 | 0 | 0 | 0 | 0 | 0 | 0 | 0 | 0 | 0 | 0 | 0 | 0 | 0 | 0 | 0 | 0 | 0 | 0 | 0 | 0 | 0 | 0 | 0 | 0 | 0 | 0 | 0 | 0 | 0 | 0 | 0 | 0 | 0 | 0 | 0 | 0 | 0 | 0 | 0 | 0 | 0 | 0 | 0 | 0 | 0 | 0 | 0 | 0 | 0 | 0 | 0 | 0 | 0 | 0 | 0 | 0 | 0 | 0 | 0 | 0 | 0 | 0 | 0 | 0 | 0 | 0 | 0 | 0 | 0 | 0 | 0 | 0 | 0 | 0 | 0 | 0 | 0 | 0 | 0 | 0 | 0 | 0 | 0 | 0 | 0 | 0 | 0 | 0 | 0 | 0 | 0 | 0 | 0 | 0 | 0 | 0 | 0 | 0 | 0 | 0 | 0 | 0 | 0 | 0 | 0 | 0 | 0 | 0 | 0 | 0 | 0 | 0 | 0 | 0 | 0 | 0 | 0 | 0 | 0 | 0 | 0 | 0 | 0 | 0 | 0 | 0 | 0 | 0 | 0 | 0 | 0 | 0 | 0 | 0 | 0 | 0 | 0 | 0 | 0 | 0 | 0 | 0 | 0 | 0 | 0 | 0 | 0 | 0 | 0 | 0 | 0 | 0 | 0 | 0 | 0 | 0 | 0 | 0 | 0 | 0 | 0 | 0 | 0 | 0 | 0 | 0 | 0 | 0 | 0 | 0 | 0 | 0 | 0 | 0 | 0 | 0 | 0 | 0 | 0 | 0 | 0 | 0 | 0 | 0 | 0 | 0 | 0 | 0 | 0 | 0 | 0 | 0 | 0 | 0 | 0 | 0 | 0 | 0 | 0 | 0 | 0 | 0 | 0 | 0 | 0 | 0 | 0 | 0 | 0 | 0 | 0 | 0 | 0 | 0 | 0 | 0 | 0 | 0 | 0 | 0 | 0 | 0 | 0 | 0 | 0 | 0 | 0 | 0 | 0 | 0 | 0 | 0 | 0 | 0 | 0 | 0 | 0 | 0 | 0 | 0 | 0 | 0 | 0 | 0 | 0 | 0 | 0 | 0 | 0 | 0 | 0 | 0 | 0 | 0 | 0 | 0 | 0 | 0 | 0 | 0 | 0 | 0 | 0 | 0 | 0 | 0 | 0 | 0 | 0 | 0 | 0 | 0 | 0 | 0 | 0 | 0 | 0 | 0 | 0 | 0 | 0 | 0 | 0 | 0 | 0 | 0 | 0 | 0 | 0 | 0 | 0 | 0 | 0 | 0 | 0 | 0 | 0 | 0 | 0 | 0 | 0 | 0 | 0 | 0 | 0 | 0 | 0 | 0 | 0 | 0 | 0 | 0 | 0 | 0 | 0 | 0 | 0 | 0 | 0 | 0 | 0 | 0 | 0 | 0 | 0 | 0 | 0 | 0 | 0 | 0 | 0 | 0 | 0 | 0 | 0 | 0 | 0 | 0 | 0 | 0 | 0 | 0 | 0 | 0 | 0 | 0 | 0 | 0 | 0 | 0 | 0 | 0 | 0 | 0 | 0 | 0 | 0 | 0 | 0 | 0 | 0 | 0 | 0 | 0 | 0 | 0 | 0 | 0 | 0 | 0 | 0 | 0 | 0 | 0 | 0 | 0 | 0 | 0 | 0 | 0 | 0 | 0 | 0 | 0 | 0 | 0 | 0 | 0 | 0 | 0 | 0 | 0 | 0 | 0 | 0 | 0 | 0 | 0 | 0 | 0 | 0 | 0 | 0 | 0 | 0 | 0 | 0 | 0 | 0 | 0 | 0 | 0 | 0 | 0 | 0 | 0 | 0 | 0 | 0 | 0 | 0 | 0 | 0 | 0 | 0 | 0 | 0 | 0 | 0 | 0 | 0 | 0 | 0 | 0 | 0 | 0 | 0 | 0 | 0 | 0 | 0 | 0 | 0 | 0 | 0 | 0 | 0 | 0 | 0 | 0 | 0 | 0 | 0 | 0 | 0 | 0 | 0 | 0 | 0 | 0 | 0 | 0 | 0 | 0 | 0 | 0 | 0 | 0 | 0 | 0 | 0 | 0 | 0 | 0 | 0 | 0 | 0 | 0 | 0 | 0 | 0 | 0 | 0 | 0 | 0 | 0 | 0 | 0 | 0 | 0 | 0 | 0 | 0 | 0 | 0 | 0 | 0 | 0 | 0 | 0 | 0 | 0 | 0 | 0 | 0 | 0 | 0 | 0 | 0 | 0 | 0 | 0 | 0 | 0 | 0 | 0 | 0 | 0 | 0 | 0 | 0 | 0 | 0 | 0 | 0 | 0 | 0 | 0 | 0 | 0 | 0 | 0 | 0 | 0 | 0 | 0 | 0 | 0 | 0 | 0 | 0 | 0 | 0 | 0 | 0 | 0 | 0 | 0 | 0 | 0 | 0 | 0 | 0 | 0 | 0 | 0 | 0 | 0 | 0 | 0 | 0 | 0 | 0 | 0 | 0 | 0 | 0 | 0 | 0 | 0 | 0 | 0 | 0 | 0 | 0 | 0 | 0 | 0 | 0 | 0 | 0 | 0 | 0 | 0 | 0 | 0 | 0 | 0 | 0 | 0 | 0 | 0 | 0 | 0 | 0 | 0 | 0 | 0 | 0 | 0 | 0 | 0 | 0 | 0 | 0 | 0 | 0 | 0 | 0 | 0 | 0 | 0 | 0 | 0 | 0 | 0 | 0 | 0 | 0 | 0 | 0 | 0 | 0 | 0 | 0 | 0 | 0 | 0 | 0 | 0 | 0 | 0 | 0 | 0 | 0 | 0 | 0 | 0 | 0 | 0 | 0 | 0 | 0 | 0 | 0 | 0 | 0 | 0 | 0 | 0 | 0 | 0 | 0 | 0 | 0 | 0 | 0 | 0 | 0 | 0 | 0 | 0 | 0 | 0 | 0 | 0 | 0 | 0 | 0 | 0 | 0 | 0 | 0 | 0 | 0 | 0 | 0 | 0 | 0 | 0 | 0 | 0 | 0 | 0 | 0 | 0 | 0 | 0 | 0 | 0 | 0 | 0 | 0 | 0 | 0 | 0 | 0 | 0 | 0 | 0 | 0 | 0 | 0 | 0 | 0 | 0 | 0 | 0 | 0 | 0 | 0 | 0 | 0 | 0 | 0 | 0 | 0 | 0 | 0 | 0 | 0 | 0 | 0 | 0 | 0 | 0 | 0 | 0 | 0 | 0 | 0 | 0 | 0 | 0 | 0 | 0 | 0 | 0 | 0 | 0 | 0 | 0 | 0 | 0 | 0 | 0 | 0 | 0 | 0 | 0 | 0 | 0 | 0 | 0 | 0 | 0 | 0 | 0 | 0 | 0 | 0 | 0 | 0 | 0 | 0 | 0 | 0 | 0 | 0 | 0 | 0 | 0 | 0 | 0 | 0 | 0 | 0 | 0 | 0 | 0 | 0 | 0 | 0 | 0 | 0 | 0 | 0 | 0 | 0 | 0 | 0 | 0 | 0 | 0 | 0 | 0 | 0 | 0 | 0 | 0 | 0 | 0 | 0 | 0 | 0 | 0 | 0 | 0 | 0 | 0 | 0 | 0 | 0 | 0 | 0 | 0 | 0 | 0 | 0 | 0 | 0 | 0 | 0 | 0 | 0 | 0 | 0 | 0 | 0 | 0 | 0 | 0 | 0 | 0 | 0 | 0 | 0 | 0 | 0 | 0 | 0 | 0 | 0 | 0 | 0 | 0 | 0 | 0 | 0 | 0 | 0 | 0 | 0 | 0 | 0 | 0 | 0 | 0 | 0 | 0 | 0 | 0 | 0 | 0 | 0 | 0 | 0 | 0 | 0 | 0 | 0 | 0 | 0 | 0 | 0 | 0 | 0 | 0 | 0 | 0 | 0 | 0 | 0 | 0 | 0 | 0 | 0 | 0 | 0 | 0 | 0 | 0 | 0 | 0 | 0 | 0 | 0 | 0 | 0 | 0 | 0 | 0 | 0 | 0 | 0 | 0 | 0 | 0 | 0 | 0 | 0 | 0 | 0 | 0 | 0 | 0 | 0 | 0 | 0 | 0 | 0 | 0 | 0 | 0 | 0 | 0 | 0 | 0 | 0 | 0 | 0 | 0 | 0 | 0 | 0 | 0 | 0 | 0 | 0 | 0 | 0 | 0 | 0 | 0 | 0 | 0 | 0 | 0 | 0 | 0 | 0 | 0 | 0 | 0 | 0 | 0 | 0 | 0 | 0 | 0 | 0 | 0 | 0 | 0 | 0 | 0 | 0 | 0 | 0 | 0 | 0 | 0 | 0 | 0 | 0 | 0 | 0 | 0 | 0 | 0 | 0 | 0 | 0 | 0 | 0 | 0 | 0 | 0 | 0 | 0 | 0 | 0 | 0 | 0 | 0 | 0 | 0 | 0 | 0 | 0 | 0 | 0 | 0 | 0 | 0 | 0 | 0 | 0 | 0 | 0 | 0 | 0 | 0 | 0 | 0 | 0 | 0 | 0 | 0 | 0 | 0 | 0 | 0 | 0 | 0 | 0 | 0 | 0 | 0 | 0 | 0 | 0 | 0 | 0 | 0 | 0 | 0 | 0 | 0 | 0 | 0 | 0 | 0 | 0 | 0 | 0 | 0 | 0 | 0 | 0 | 0 | 0 | 0 | 0 | 0 | 0 | 0 | 0 | 0 | 0 | 0 | 0 | 0 | 0 | 0 | 0 | 0 | 0 | 0 | 0 | 0 | 0 | 0 | 0 | 0 | 0 | 0 | 0 | 0 | 0 | 0 | 0 | 0 | 0 | 0 | 0 | 0 | 0 | 0 | 0 | 0 | 0 | 0 | 0 | 0 | 0 | 0 | 0 | 0 | 0 | 0 | 0 | 0 | 0 | 0 | 0 | 0 | 0 | 0 | 0 | 0 | 0 | 0 | 0 | 0 | 0 | 0 | 0 | 0 | 0 | 0 | 0 | 0 | 0 | 0 | 0 | 0 | 0 | 0 | 0 | 0 | 0 | 0 | 0 | 0 | 0 | 0 | 0 | 0 | 0 | 0 | 0 | 0 | 0 | 0 | 0 | 0 | 0 | 0 | 0 | 0 | 0 | 0 | 0 | 0 | 0 | 0 | 0 | 0 | 0 | 0 | 0 | 0 | 0 | 0 | 0 | 0 | 0 | 0 | 0 | 0 | 0 | 0 | 0 | 0 | 0 | 0 | 0 | 0 | 0 | 0 | 0 | 0 | 0 | 0 | 0 | 0 | 0 | 0 | 0 | 0 | 0 | 0 | 0 | 0 | 0 | 0 | 0 | 0 | 0 | 0 | 0 | 0 | 0 | 0 | 0 | 0 | 0 | 0 | 0 | 0 | 0 | 0 | 0 | 0 | 0 | 0 | 0 | 0 | 0 | 0 | 0 | 0 | 0 | 0 | 0 | 0 | 0 | 0 | 0 | 0 | 0 | 0 | 0 | 0 | 0 | 0 | 0 | 0 | 0 | 0 | 0 | 0 | 0 | 0 | 0 | 0 | 0 | 0 | 0 | 0 | 0 | 0 | 0 | 0 | 0 | 0 | 0 | 0 | 0 | 0 | 0 | 0 | 0 | 0 | 0 | 0 | 0 | 0 | 0 | 0 | 0 | 0 | 0 | 0 | 0 | 0 | 0 | 0 | 0 | 0 | 0 | 0 | 0 | 0 | 0 | 0 | 0 | 0 | 0 | 0 | 0 | 0 | 0 | 0 | 0 | 0 | 0 | 0 | 0 | 0 | 0 | 0 | 0 | 0 | 0 | 0 | 0 | 0 | 0 | 0 | 0 | 0 | 0 | 0 | 0 | 0 | 0 | 0 | 0 | 0 | 0 | 0 | 0 | 0 | 0 | 0 | 0 | 0 | 0 | 0 | 0 | 0 | 0 | 0 | 0 | 0 | 0 | 0 | 0 | 0 | 0 | 0 | 0 | 0 | 0 | 0 | 0 | 0 | 0 | 0 | 0 | 0 | 0 | 0 | 0 | 0 | 0 | 0 | 0 | 0 | 0 | 0 | 0 | 0 | 0 | 0 | 0 | 0 | 0 | 0 | 0 | 0 | 0 | 0 | 0 | 0 | 0 | 0 | 0 | 0 | 0 | 0 | 0 | 0 | 0 | 0 | 0 | 0 | 0 | 0 | 0 | 0 | 0 | 0 | 0 | 0 | 0 | 0 | 0 | 0 | 0 | 0 | 0 | 0 | 0 | 0 | 0 | 0 | 0 | 0 | 0 | 0 | 0 | 0 | 0 | 0 | 0 | 0 | 0 | 0 | 0 | 0 | 0 | 0 | 0 | 0 | 0 | 0 | 0 | 0 | 0 | 0 | 0 | 0 | 0 | 0 | 0 | 0 | 0 | 0 | 0 | 0 | 0 | 0 | 0 | 0 | 0 | 0 | 0 | 0 | 0 | 0 | 0 | 0 | 0 | 0 | 0 | 0 | 0 | 0 | 0 | 0 | 0 | 0 | 0 | 0 | 0 | 0 | 0 | 0 | 0 | 0 | 0 | 0 | 0 | 0 | 0 | 0 | 0 | 0 | 0 | 0 | 0 | 0 | 0 | 0 | 0 | 0 | 0 | 0 | 0 | 0 | 0 | 0 | 0 | 0 | 0 | 0 | 0 | 0 | 0 | 0 | 0 | 0 | 0 | 0 | 0 | 0 | 0 | 0 | 0 | 0 | 0 | 0 | 0 | 0 | 0 | 0 | 0 | 0 | 0 | 0 | 0 | 0 | 0 | 0 | 0 | 0 | 0 | 0 | 0 | 0 | 0 | 0 | 0 | 0 | 0 | 0 | 0 | 0 | 0 | 0 | 0 | 0 | 0 | 0 | 0 | 0 | 0 | 0 | 0 | 0 | 0 | 0 | 0 | 0 | 0 | 0 | 0 | 0 | 0 | 0 | 0 | 0 | 0 | 0 | 0 | 0 | 0 | 0 | 0 | 0 | 0 | 0 | 0 | 0 | 0 | 0 | 0 | 0 | 0 | 0 | 0 | 0 | 0 | 0 | 0 | 0 | 0 | 0 | 0 | 0 | 0 | 0 | 0 | 0 | 0 | 0 | 0 | 0 | 0 | 0 | 0 | 0 | 0 | 0 | 0 | 0 | 0 | 0 | 0 | 0 | 0 | 0 | 0 | 0 | 0 | 0 | 0 | 0 | 0 | 0 | 0 | 0 | 0 | 0 | 0 | 0 | 0 | 0 | 0 | 0 | 0 | 0 | 0 | 0 | 0 | 0 | 0 | 0 | 0 | 0 | 0 | 0 | 0 | 0 | 0 | 0 | 0 | 0 | 0 | 0 | 0 | 0 | 0 | 0 | 0 | 0 | 0 | 0 | 0 | 0 | 0 | 0 | 0 | 0 | 0 | 0 | 0 | 0 | 0 | 0 | 0 | 0 | 0 | 0 | 0 | 0 | 0 | 0 | 0 | 0 | 0 | 0 | 0 | 0 | 0 | 0 | 0 | 0 | 0 | 0 | 0 | 0 | 0 | 0 | 0 | 0 | 0 | 0 | 0 | 0 | 0 | 0 | 0 | 0 | 0 | 0 | 0 | 0 | 0 | 0 | 0 | 0 | 0 | 0 | 0 | 0 | 0 | 0 | 0 | 0 | 0 | 0 | 0 | 0 | 0 | 0 | 0 | 0 | 0 | 0 | 0 | 0 | 0 | 0 | 0 | 0 | 0 | 0 | 0 | 0 | 0 | 0 | 0 | 0 | 0 | 0 | 0 | 0 | 0 | 0 | 0 | 0 | 0 | 0 | 0 | 0 | 0 | 0 | 0 | 0 | 0 | 0 | 0 | 0 | 0 | 0 | 0 | 0 | 0 | 0 | 0 | 0 | 0 | 0 | 0 | 0 | 0 | 0 | 0 | 0 | 0 | 0 | 0 | 0 | 0 | 0 | 0 | 0 | 0 | 0 | 0 | 0 | 0 | 0 | 0 | 0 | 0 | 0 | 0 | 0 | 0 | 0 | 0 | 0 | 0 | 0 | 0 | 0 | 0 | 0 | 0 | 0 | 0 | 0 | 0 | 0 | 0 | 0 | 0 | 0 | 0 | 0 | 0 | 0 | 0 | 0 | 0 | 0 | 0 | 0 | 0 | 0 | 0 | 0 | 0 | 0 | 0 | 0 | 0 | 0 | 0 | 0 | 0 | 0 | 0 | 0 | 0 | 0 | 0 | 0 | 0 | 0 | 0 | 0 | 0 | 0 | 0 | 0 | 0 | 0 | 0 | 0 | 0 | 0 | 0 | 0 | 0 | 0 | 0 | 0 | 0 | 0 | 0 | 0 | 0 | 0 | 0 | 0 | 0 | 0 | 0 | 0 | 0 | 0 | 0 | 0 | 0 | 0 | 0 | 0 | 0 | 0 | 0 | 0 | 0 | 0 | 0 | 0 | 0 | 0 | 0 | 0 | 0 | 0 | 0 | 0 | 0 | 0 | 0 | 0 | 0 | 0 | 0 | 0 | 0 | 0 | 0 | 0 | 0 | 0 | 0 | 0 | 0 | 0 | 0 | 0 | 0 | 0 | 0 | 0 | 0 | 0 | 0 | 0 | 0 | 0 | 0 | 0 | 0 | 0 | 0 | 0 | 0 | 0 | 0 | 0 | 0 | 0 | 0 | 0 | 0 | 0 | 0 | 0 | 0 | 0 | 0 | 0 | 0 | 0 | 0 | 0 | 0 | 0 | 0 | 0 | 0 | 0 | 0 | 0 | 0 | 0 | 0 | 0 | 0 | 0 | 0 | 0 | 0 | 0 | 0 | 0 | 0 | 0 | 0 | 0 | 0 | 0 | 0 | 0 | 0 | 0 | 0 | 0 | 0 | 0 | 0 | 0 | 0 | 0 | 0 | 0 | 0 | 0 | 0 | 0 | 0 | 0 | 0 | 0 | 0 | 0 | 0 | 0 | 0 | 0 | 0 | 0 | 0 | 0 | 0 | 0 | 0 | 0 | 0 | 0 | 0 | 0 | 0 | 0 | 0 | 0 | 0 | 0 | 0 | 0 | 0 | 0 | 0 | 0 | 0 | 0 | 0 | 0 | 0 | 0 | 0 | 0 | 0 | 0 | 0 | 0 | 0 | 0 | 0 | 0 | 0 | 0 | 0 | 0 | 0 | 0 | 0 | 0 | 0 | 0 | 0 | 0 | 0 | 0 | 0 | 0 | 0 | 0 | 0 | 0 | 0 | 0 | 0 | 0 | 0 | 0 | 0 | 0 | 0 | 0 | 0 | 0 | 0 | 0 | 0 | 0 | 0 | 0 | 0 | 0 | 0 | 0 | 0 | 0 | 0 | 0 | 0 | 0 | 0 | 0 | 0 | 0 | 0 | 0 | 0 | 0 | 0 | 0 | 0 | 0 | 0 | 0 | 0 | 0 | 0 | 0 | 0 | 0 | 0 | 0 | 0 | 0 | 0 | 0 | 0 | 0 | 0 | 0 | 0 | 0 | 0 | 0 | 0 | 0 | 0 | 0 | 0 | 0 | 0 | 0 | 0 | 0 | 0 | 0 | 0 | 0 | 0 | 0 | 0 | 0 | 0 | 0 | 0 | 0 | 0 | 0 | 0 | 0 | 0 | 0 | 0 | 0 | 0 | 0 | 0 | 0 | 0 | 0 | 0 | 0 | 0 | 0 | 0 | 0 | 0 | 0 | 0 | 0 | 0 | 0 | 0 | 0 | 0 | 0 | 0 | 0 | 0 | 0 | 0 | 0 | 0 | 0 | 0 | 0 | 0 | 0 | 0 | 0 | 0 | 0 | 0 | 0 | 0 | 0 | 0 | 0 | 0 | 0 | 0 | 0 | 0 | 0 | 0 | 0 | 0 | 0 | 0 | 0 | 0 | 0 | 0 | 0 | 0 | 0 | 0 | 0 | 0 | 0 | 0 | 0 | 0 | 0 | 0 | 0 | 0 | 0 | 0 | 0 | 0 | 0 | 0 | 0 | 0 | 0 | 0 | 0 | 0 | 0 | 0 | 0 | 0 | 0 | 0 | 0 | 0 | 0 | 0 | 0 | 0 | 0 | 0 | 0 | 0 | 0 | 0 | 0 | 0 | 0 | 0 | 0 | 0 | 0 | 0 | 0 | 0 | 0 | 0 | 0 | 0 | 0 | 0 | 0 | 0 | 0 | 0 | 0 | 0 | 0 | 0 | 0 | 0 | 0 | 0 | 0 | 0 | 0 | 0 | 0 | 0 | 0 | 0 | 0 | 0 | 0 | 0 | 0 | 0 | 0 | 0 | 0 | 0 | 0 | 0 | 0 | 0 | 0 | 0 | 0 | 0 | 0 | 0 | 0 | 0 | 0 | 0 | 0 | 0 | 0 | 0 | 0 | 0 | 0 | 0 | 0 | 0 | 0 | 0 | 0 | 0 | 0 | 0 | 0 | 0 | 0 | 0 | 0 | 0 | 0 | 0 | 0 | 0 | 0 | 0 | 0 | 0 | 0 | 0 | 0 | 0 | 0 | 0 | 0 | 0 | 0 | 0 | 0 | 0 | 0 | 0 | 0 | 0 | 0 | 0 | 0 | 0 | 0 | 0 | 0 | 0 | 0 | 0 | 0 | 0 | 0 | 0 | 0 | 0 | 0 | 0 | 0 | 0 | 0 | 0 | 0 | 0 | 0 | 0 | 0 | 0 | 0 | 0 | 0 | 0 | 0 | 0 | 0 | 0 | 0 | 0 | 0 | 0 | 0 | 0 | 0 | 0 | 0 | 0 | 0 | 0 | 0 | 0 | 0 | 0 | 0 | 0 | 0 | 0 | 0 | 0 | 0 | 0 | 0 | 0 | 0 | 0 | 0 | 0 | 0 | 0 | 0 | 0 | 0 | 0 | 0 | 0 | 0 | 0 | 0 | 0 | 0 | 0 | 0 | 0 | 0 | 0 | 0 | 0 | 0 | 0 | 0 | 0 | 0 | 0 | 0 | 0 | 0 | 0 | 0 | 0 | 0 | 0 | 0 | 0 | 0 | 0 | 0 | 0 | 0 | 0 | 0 | 0 | 0 | 0 | 0 | 0 | 0 | 0 | 0 | 0 | 0 | 0 | 0 | 0 | 0 | 0 | 0 | 0 | 0 | 0 | 0 | 0 | 0 | 0 | 0 | 0 | 0 | 0 | 0 | 0 | 0 | 0 | 0 | 0 | 0 | 0 | 0 | 0 | 0 | 0 | 0 | 0 | 0 | 0 | 0 | 0 | 0 | 0 | 0 | 0 | 0 | 0 | 0 | 0 | 0 | 0 | 0 | 0 | 0 | 0 | 0 | 0 | 0 | 0 | 0 | 0 | 0 | 0 | 0 | 0 | 0 | 0 | 0 | 0 | 0 | 0 | 0 | 0 | 0 | 0 | 0 | 0 | 0 | 0 | 0 | 0 | 0 | 0 | 0 | 0 | 0 | 0 | 0 | 0 | 0 | 0 | 0 | 0 | 0 | 0 | 0 | 0 | 0 | 0 | 0 | 0 | 0 | 0 | 0 | 0 | 0 | 0 | 0 | 0 | 0 | 0 | 0 | 0 | 0 | 0 | 0 | 0 | 0 | 0 | 0 | 0 | 0 | 0 | 0 | 0 | 0 | 0 | 0 | 0 | 0 | 0 | 0 | 0 | 0 | 0 | 0 | 0 | 0 | 0 | 0 | 0 | 0 | 0 | 0 | 0 | 0 | 0 | 0 | 0 | 0 | 0 | 0 | 0 | 0 | 0 | 0 | 0 | 0 | 0 | 0 | 0 | 0 | 0 | 0 | 0 | 0 | 0 | 0 | 0 | 0 | 0 | 0 | 0 | 0 | 0 | 0 | 0 | 0 | 0 | 0 | 0 | 0 | 0 | 0 | 0 | 0 | 0 | 0 | 0 | 0 | 0 | 0 | 0 | 0 | 0 | 0 | 0 | 0 | 0 | 0 | 0 | 0 | 0 | 0 | 0 | 0 | 0 | 0 | 0 | 0 | 0 | 0 | 0 | 0 | 0 | 0 | 0 | 0 | 0 | 0 | 0 | 0 | 0 | 0 | 0 | 0 | 0 | 0 | 0 | 0 | 0 | 0 | 0 | 0 | 0 | 0 | 0 | 0 | 0 | 0 | 0 | 0 | 0 | 0 | 0 | 0 | 0 | 0 | 0 | 0 | 0 | 0 | 0 | 0 | 0 | 0 | 0 | 0 | 0 | 0 | 0 | 0 | 0 | 0 | 0 | 0 | 0 | 0 | 0 | 0 | 0 | 0 | 0 | 0 | 0 | 0 | 0 | 0 | 0 | 0 | 0 | 0 | 0 | 0 | 0 | 0 | 0 | 0 | 0 | 0 | 0 | 0 | 0 | 0 | 0 | 0 | 0 | 0 | 0 | 0 | 0 | 0 | 0 | 0 | 0 | 0 | 0 | 0 | 0 | 0 | 0 | 0 | 0 | 0 | 0 | 0 | 0 | 0 | 0 | 0 | 0 | 0 | 0 | 0 | 0 | 0 | 0 | 0 | 0 | 0 | 0 | 0 | 0 | 0 | 0 | 0 | 0 | 0 | 0 | 0 | 0 | 0 | 0 | 0 | 0 | 0 | 0 | 0 | 0 | 0 | 0 | 0 | 0 | 0 | 0 | 0 | 0 | 0 | 0 | 0 | 0 | 0 | 0 | 0 | 0 | 0 | 0 | 0 | 0 | 0 | 0 | 0 | 0 | 0 | 0 | 0 | 0 | 0 | 0 | 0 | 0 | 0 | 0 | 0 | 0 | 0 | 0 | 0 | 0 | 0 | 0 | 0 | 0 | 0 | 0 | 0 | 0 | 0 | 0 | 0 | 0 | 0 | 0 | 0 | 0 | 0 | 0 | 0 | 0 | 0 | 0 | 0 | 0 | 0 | 0 | 0 | 0 | 0 | 0 | 0 | 0 | 0 | 0 | 0 | 0 | 0 | 0 | 0 | 0 | 0 | 0 | 0 | 0 | 0 | 0 | 0 | 0 | 0 | 0 | 0 | 0 | 0 | 0 | 0 | 0 | 0 | 0 | 0 | 0 | 0 | 0 | 0 | 0 | 0 | 0 | 0 | 0 | 0 | 0 | 0 | 0 | 0 | 0 | 0 | 0 | 0 | 0 | 0 | 0 | 0 | 0 | 0 | 0 | 0 | 0 | 0 | 0 | 0 | 0 | 0 | 0 | 0 | 0 | 0 | 0 | 0 | 0 | 0 | 0 | 0 | 0 | 0 | 0 | 0 | 0 | 0 | 0 | 0 | 0 | 0 | 0 | 0 | 0 | 0 | 0 | 0 | 0 | 0 | 0 | 0 | 0 | 0 | 0 | 0 | 0 | 0 | 0 | 0 | 0 | 0 | 0 | 0 | 0 | 0 | 0 | 0 | 0 | 0 | 0 | 0 | 0 | 0 | 0 | 0 | 0 | 0 | 0 | 0 | 0 | 0 | 0 | 0 | 0 | 0 | 0 | 0 | 0 | 0 | 0 | 0 | 0 | 0 | 0 | 0 | 0 | 0 | 0 | 0 | 0 | 0 | 0 | 0 | 0 | 0 | 0 | 0 | 0 | 0 | 0 | 0 | 0 | 0 | 0 | 0 | 0 | 0 | 0 | 0 | 0 | 0 | 0 | 0 | 0 | 0 | 0 | 0 | 0 | 0 | 0 | 0 | 0 | 0 | 0 | 0 | 0 | 0 | 0 | 0 | 0 | 0 | 0 | 0 | 0 | 0 | 0 | 0 | 0 | 0 | 0 | 0 | 0 | 0 | 0 | 0 | 0 | 0 | 0 | 0 | 0 | 0 | 0 | 0 | 0 | 0 | 0 | 0 | 0 | 0 | 0 | 0 | 0 | 0 | 0 | 0 | 0 | 0 | 0 | 0 | 0 | 0 | 0 | 0 | 0 | 0 | 0 | 0 | 0 | 0 | 0 | 0 | 0 | 0 | 0 | 0 | 0 | 0 | 0 | 0 | 0 | 0 | 0 | 0 | 0 | 0 | 0 | 0 | 0 | 0 | 0 | 0 | 0 | 0 | 0 | 0 | 0 | 0 | 0 | 0 | 0 | 0 | 0 | 0 | 0 | 0 | 0 | 0 | 0 | 0 | 0 | 0 | 0 | 0 | 0 | 0 | 0 | 0 | 0 | 0 | 0 | 0 | 0 | 0 | 0 | 0 | 0 | 0 | 0 | 0 | 0 | 0 | 0 | 0 | 0 | 0 | 0 | 0 | 0 | 0 | 0 | 0 | 0 | 0 | 0 | 0 | 0 | 0 | 0 | 0 | 0 | 0 | 0 | 0 | 0 | 0 | 0 | 0 | 0 | 0 | 0 | 0 | 0 | 0 | 0 | 0 | 0 | 0 | 0 | 0 | 0 | 0 | 0 | 0 | 0 | 0 | 0 | 0 | 0 | 0 | 0 | 0 | 0 | 0 | 0 | 0 | 0 | 0 | 0 | 0 | 0 | 0 | 0 | 0 | 0 | 0 | 0 | 0 | 0 | 0 | 0 | 0 | 0 | 0 | 0 | 0 | 0 | 0 | 0 | 0 | 0 | 0 | 0 | 0 | 0 | 0 | 0 | 0 | 0 | 0 | 0 | 0 | 0 | 0 | 0 | 0 | 0 | 0 | 0 | 0 | 0 | 0 | 0 | 0 | 0 | 0 | 0 | 0 | 0 | 0 | 0 | 0 | 0 | 0 | 0 | 0 | 0 | 0 | 0 | 0 | 0 | 0 | 0 | 0 | 0 | 0 | 0 | 0 | 0 | 0 | 0 | 0 | 0 | 0 | 0 | 0 | 0 | 0 | 0 | 0 | 0 | 0 | 0 | 0 | 0 | 0 | 0 | 0 | 0 | 0 | 0 | 0 | 0 | 0 | 0 | 0 | 0 | 0 | 0 | 0 | 0 | 0 | 0 | 0 | 0 | 0 | 0 | 0 | 0 | 0 | 0 | 0 | 0 | 0 | 0 | 0 | 0 | 0 | 0 | 0 | 0 | 0 | 0 | 0 | 0 | 0 | 0 | 0 | 0 | 0 | 0 | 0 | 0 | 0 | 0 | 0 | 0 | 0 | 0 | 0 | 0 | 0 | 0 | 0 | 0 | 0 | 0 | 0 | 0 | 0 | 0 | 0 | 0 | 0 | 0 | 0 | 0 | 0 | 0 | 0 | 0 | 0 | 0 | 0 | 0 | 0 | 0 | 0 | 0 | 0 | 0 | 0 | 0 | 0 | 0 | 0 | 0 | 0 | 0 | 0 | 0 | 0 | 0 | 0 | 0 | 0 | 0 | 0 | 0 | 0 | 0 | 0 | 0 | 0 | 0 | 0 | 0 | 0 | 0 | 0 | 0 | 0 | 0 | 0 | 0 | 0 | 0 | 0 | 0 | 0 | 0 | 0 | 0 | 0 | 0 | 0 | 0 | 0
98525 | SINAPI | 1.2 | LIMPEZA MECANIZADA DE CAMADA VEGETAL, VEGETAÇÃO E PEQUENAS ÁRVORES (DIÂMETRO DE TRONCO MENOR QUE 0,20 M), COM TRATOR DE ESTEIRAS.AF_05/2018 (Área do terreno) | M2 | 727.59 | 28.35% |  | 0 | 0 |  | 0 | TRUE
99059 | SINAPI | 1.3 | LOCACAO CONVENCIONAL DE OBRA, UTILIZANDO GABARITO DE TÁBUAS CORRIDAS PONTALETADAS A CADA 2,00M - 2 UTILIZAÇÕES. AF_10/2018 (Perímetro das edificações) | M | 135.4 | 28.35% |  | 0 | 0 |  | 0 | TRUE
|  | 1.4 | CANTEIRO DE OBRAS | [7 empty] | 0 | TRUE
42 | SORRISO | 1.4.1 | LOCACAO DE CONTAINER 2,30 X 6,00 M, ALT. 2,50 M, COM 1 SANITARIO, PARA ESCRITORIO, COMPLETO, SEM DIVISORIAS INTERNAS | MÊS | 10 | 28.35% |  | 0 | 0 |  | 0 | TRUE
43 | SORRISO | 1.4.2 | LOCACAO DE CONTAINER 2,30 X 6,00 M, ALT. 2,50 M, PARA ESCRITORIO, SEM DIVISORIAS INTERNAS E SEM SANITARIO | MÊS | 10 | 28.35% |  | 0 | 0 |  | 0 | TRUE
98459 | SINAPI | 1.4.3 | TAPUME COM TELHA METÁLICA. AF_05/2018 (h=1,80m) | M2 | 216 | 28.35% |  | 0 | 0 |  | 0 | TRUE
[7 empty] | SUBTOTAL |  | 0 |  | 0 | TRUE
|  | 2.0 | ADMINISTRAÇÃO DE OBRA
2 | SORRISO | 2.1 | ADMINISTRAÇÃO LOCAL DA OBRA | UN | 1 | 28.35% |  | 0 | 0 |  | 0 | TRUE
[7 empty] | SUBTOTAL |  | 0 |  | 0 | TRUE
TOTAL SERVIÇOS PRELIMINARES: | [7 empty] | 0 |  | 0 | 0 | TRUE
BLOCO 08 SALAS | [10 empty] | 0 | TRUE
|  | 3.0 | MOVIMENTO DE TERRA | [7 empty] | 0 | TRUE
3 | SORRISO | 3.1 | COMPACTACAO MECANICA, SEM CONTROLE DO GC (C/COMPACTADOR PLACA 400 KG) | M3 | 283.76 | 28.35% |  | 0 | 0 |  | 0 | TRUE
96521 | SINAPI | 3.2 | ESCAVAÇÃO MECANIZADA PARA BLOCO DE COROAMENTO OU SAPATA, COM PREVISÃO DE FÔRMA, COM RETROESCAVADEIRA. AF_06/2017 | M3 | 70.9 | 28.35% |  | 0 | 0 |  | 0 | TRUE
96525 | SINAPI | 3.3 | ESCAVAÇÃO MECANIZADA PARA VIGA BALDRAME, COM PREVISÃO DE FÔRMA, COM MINI-ESCAVADEIRA. AF_06/2017 | M3 | 5.8 | 28.35% |  | 0 | 0
96619 | SINAPI | 3.4 | LASTRO DE CONCRETO MAGRO, APLICADO EM BLOCOS DE COROAMENTO OU SAPATAS, ESPESSURA DE 5 CM. AF_08/2017 (Sapatas e vigas baldrames) | M2 | 69.58 | 28.35% |  | 0 | 0 |  | 0 | TRUE
96995 | SINAPI | 3.5 | REATERRO MANUAL APILOADO COM SOQUETE. | M3 | 63.29 | 28.35% |  | 0 | 0 |  | 0 | TRUE
[7 empty] | SUBTOTAL |  | 0 |  | 0 | TRUE
|  | 4.0 | INFRA ESTRUTURA | [7 empty] | 0 | TRUE
|  | 4.1 | BLOCOS, ESTACAS, ARRANQUES E VIGAS BALDRAME | [7 empty] | 0 | TRUE
96532 | SINAPI | 4.1.1 | FABRICAÇÃO, MONTAGEM E DESMONTAGEM DE FÔRMA PARA SAPATA, EM MADEIRA SERRADA, E=25MM, 2 UTILIZAÇÕES. AF_06/2017 | M2 | 59.4 | 28.35% |  | 0 | 0 |  | 0 | TRUE
4 | SORRISO | 4.1.2 | CONCRETAGEM DE BLOCOS, FCK 25 MPA, COM USO DE BOMBA  LANÇAMENTO, ADENSAMENTO E ACABAMENTO. | M3 | 9.91 | 28.35% |  | 0 | 0 |  | 0 | TRUE
96543 | SINAPI | 4.1.3 | ARMAÇÃO DE BLOCO, VIGA BALDRAME E SAPATA UTILIZANDO AÇO CA-60 DE 5 MM - MONTAGEM. AF_06/2017 | KG | 179.7 | 28.35% |  | 0 | 0 |  | 0 | TRUE
96545 | SINAPI | 4.1.4 | ARMAÇÃO DE BLOCO, VIGA BALDRAME OU SAPATA UTILIZANDO AÇO CA-50 DE 8 MM - MONTAGEM. AF_06/2017 | KG | 123.1 | 28.35% |  | 0 | 0 |  | 0 | TRUE
5 | SORRISO | 4.1.5 | ESTACA ESCAVADA MECANICAMENTE, SEM FLUIDO ESTABILIZANTE, COM 30CM DE DIÂMETRO, CONCRETO LANÇADO POR CAMINHÃO BETONEIRA. | M | 400 | 28.35% |  | 0 | 0 |  | 0 | TRUE
95584 | SINAPI | 4.1.6 | MONTAGEM DE ARMADURA TRANSVERSAL DE ESTACAS DE SEÇÃO CIRCULAR, DIÂMETRO = 6,3 MM. AF_11/2016 | KG | 322.79 | 28.35% |  | 0 | 0
95577 | SINAPI | 4.1.7 | MONTAGEM DE ARMADURA LONGITUDINAL/TRANSVERSAL DE ESTACAS DE SEÇÃO CIRCULAR, DIÂMETRO = 10,0 MM. AF_11/2016 | KG | 1071.12 | 28.35% |  | 0 | 0
96533 | SINAPI | 4.1.8 | FABRICAÇÃO, MONTAGEM E DESMONTAGEM DE FÔRMA PARA VIGA BALDRAME, EM MADEIRA SERRADA, E=25 MM, 2 UTILIZAÇÕES. AF_06/2017 | M2 | 406.33 | 28.35% |  | 0 | 0
96543 | SINAPI | 4.1.9 | ARMAÇÃO DE BLOCO, VIGA BALDRAME E SAPATA UTILIZANDO AÇO CA-60 DE 5 MM - MONTAGEM. AF_06/2017 | KG | 393.4 | 28.35% |  | 0 | 0
96544 | SINAPI | 4.1.10 | ARMAÇÃO DE BLOCO, VIGA BALDRAME E SAPATA UTILIZANDO AÇO CA-50 DE 6.3 MM - MONTAGEM. AF_06/2017 | KG | 104.1 | 28.35% |  | 0 | 0
96545 | SINAPI | 4.1.11 | ARMAÇÃO DE BLOCO, VIGA BALDRAME E SAPATA UTILIZANDO AÇO CA-50 DE 8 MM - MONTAGEM. AF_06/2017 | KG | 106.2 | 28.35% |  | 0 | 0
96546 | SINAPI | 4.1.12 | ARMAÇÃO DE BLOCO, VIGA BALDRAME E SAPATA UTILIZANDO AÇO CA-50 DE 10 MM - MONTAGEM. AF_06/2017 | KG | 842.8 | 28.35% |  | 0 | 0
96547 | SINAPI | 4.1.13 | ARMAÇÃO DE BLOCO, VIGA BALDRAME E SAPATA UTILIZANDO AÇO CA-50 DE 12.5 MM - MONTAGEM. AF_06/2017 | KG | 373.8 | 28.35% |  | 0 | 0
6 | SORRISO | 4.1.14 | CONCRETAGEM DE VIGAS BALDRAMES, FCK 25 MPA, COM USO DE BOMBA  LANÇAMENTO, ADENSAMENTO E ACABAMENTO. | M3 | 36.29 | 28.35% |  | 0 | 0 |  | 0 | TRUE
[7 empty] | SUBTOTAL |  | 0 |  | 0 | TRUE
|  | 5.0 | SUPRA ESTRUTURA | [7 empty] | 0 | TRUE
|  | 5.1 | PILARES | [7 empty] | 0 | TRUE
92411 | SINAPI | 5.1.1 | MONTAGEM E DESMONTAGEM DE FÔRMA DE PILARES RETANGULARES E ESTRUTURAS SIMILARES COM ÁREA MÉDIA DAS SEÇÕES MAIOR QUE 0,25 M2, PÉ-DIREITO SIMPLES, EM MADEIRA SERRADA, 2 UTILIZAÇÃO. AF_12/2015 | M2 | 6.42 | 28.35% |  | 0 | 0 |  | 0 | TRUE
92775 | SINAPI | 5.1.2 | ARMAÇÃO DE PILAR OU VIGA DE UMA ESTRUTURA CONVENCIONAL DE CONCRETO ARMADO EM UMA EDIFICAÇÃO TÉRREA OU SOBRADO UTILIZANDO AÇO CA-60 DE 5,0 MM - MONTAGEM. AF_12/2015 | KG | 156.3 | 28.35% |  | 0 | 0
92778 | SINAPI | 5.1.3 | ARMAÇÃO DE PILAR OU VIGA DE UMA ESTRUTURA CONVENCIONAL DE CONCRETO ARMADO EM UMA EDIFÍCAÇÃO TÉRREA OU SOBRADO UTILIZANDO AÇO CA-50 DE 10.0 MM - MONTAGEM. | KG | 434.8 | 28.35% |  | 0 | 0 |  | 0 | TRUE
92779 | SINAPI | 5.1.4 | ARMAÇÃO DE PILAR OU VIGA DE UMA ESTRUTURA CONVENCIONAL DE CONCRETO ARMADO EM UMA EDIFICAÇÃO TÉRREA OU SOBRADO UTILIZANDO AÇO CA-50 DE 12,5 MM - MONTAGEM. AF_12/2015 | M2 | 26.7 | 28.35% |  | 0 | 0 |  | 0 | TRUE
92720 | SINAPI | 5.1.5 | CONCRETAGEM DE PILARES, FCK = 25 MPA, COM USO DE BOMBA EM EDIFICAÇÃO COM SEÇÃO MÉDIA DE PILARES MENOR OU IGUAL A 0,25 M² - LANÇAMENTO, ADENSAMENTO E ACABAMENTO. | M3 | 122.98 | 28.35% |  | 0 | 0 |  | 0 | TRUE
|  | 5.2 | VIGAS | [7 empty] | 0 | TRUE
92411 | SINAPI | 5.2.1 | MONTAGEM E DESMONTAGEM DE FÔRMA DE PILARES RETANGULARES E ESTRUTURAS SIMILARES COM ÁREA MÉDIA DAS SEÇÕES MAIOR QUE 0,25 M2, PÉ-DIREITO SIMPLES, EM MADEIRA SERRADA, 2 UTILIZAÇÃO. AF_12/2015 | M2 | 330.91 | 28.35% |  | 0 | 0
92775 | SINAPI | 5.2.2 | ARMAÇÃO DE PILAR OU VIGA DE UMA ESTRUTURA CONVENCIONAL DE CONCRETO ARMADO EM UMA EDIFICAÇÃO TÉRREA OU SOBRADO UTILIZANDO AÇO CA-60 DE 5,0 MM - MONTAGEM. AF_12/2015 | KG | 293.4 | 28.35% |  | 0 | 0
92776 | SINAPI | 5.2.3 | ARMAÇÃO DE PILAR OU VIGA DE UMA ESTRUTURA CONVENCIONAL DE CONCRETO ARMADO EM UMA EDIFICAÇÃO TÉRREA OU SOBRADO UTILIZANDO AÇO CA-50 DE 6,3 MM - MONTAGEM. AF_12/2015 | KG | 25.1 | 28.35% |  | 0 | 0
92777 | SINAPI | 5.2.4 | ARMAÇÃO DE PILAR OU VIGA DE UMA ESTRUTURA CONVENCIONAL DE CONCRETO ARMADO EM UMA EDIFICAÇÃO TÉRREA OU SOBRADO UTILIZANDO AÇO CA-50 DE 8,0 MM - MONTAGEM. AF_12/2015 | KG | 129.5 | 28.35% |  | 0 | 0
92778 | SINAPI | 5.2.5 | ARMAÇÃO DE PILAR OU VIGA DE UMA ESTRUTURA CONVENCIONAL DE CONCRETO ARMADO EM UMA EDIFICAÇÃO TÉRREA OU SOBRADO UTILIZANDO AÇO CA-50 DE 10,0 MM - MONTAGEM. AF_12/2015 | KG | 539.5 | 28.35% |  | 0 | 0
92779 | SINAPI | 5.2.6 | ARMAÇÃO DE PILAR OU VIGA DE UMA ESTRUTURA CONVENCIONAL DE CONCRETO ARMADO EM UMA EDIFICAÇÃO TÉRREA OU SOBRADO UTILIZANDO AÇO CA-50 DE 12,5 MM - MONTAGEM. AF_12/2015 | KG | 337.9 | 28.35% |  | 0 | 0
92720 | SINAPI | 5.2.7 | CONCRETAGEM DE PILARES, FCK = 25 MPA, COM USO DE BOMBA EM EDIFICAÇÃO COM SEÇÃO MÉDIA DE PILARES MENOR OU IGUAL A 0,25 M² - LANÇAMENTO, ADENSAMENTO E ACABAMENTO. | M3 | 25.81 | 28.35% |  | 0 | 0
[7 empty] | SUBTOTAL |  | 0 |  | 0 | TRUE
|  | 6.0 | IMPERMEABILIZAÇÃO E TRATAMENTOS | [7 empty] | 0 | TRUE
7 | SORRISO | 6.1 | IMPERMEABILIZACAO DE ESTRUTURAS ENTERRADAS, COM TINTA ASFALTICA, DUAS DEMAOS | M2 | 406.33 | 28.35% |  | 0 | 0 |  | 0 | TRUE
[7 empty] | SUBTOTAL |  | 0 |  | 0 | TRUE
|  | 7.0 | ALVENARIAS E VEDAÇÕES | [7 empty] | 0 | TRUE
|  | 7.1 | ALVENARIAS E VEDAÇÕES | [7 empty] | 0 | TRUE
87485 | SINAPI | 7.1.1 | ALVENARIA DE VEDAÇÃO DE BLOCOS CERÂMICOS FURADOS NA VERTICAL DE 14X19X39CM (ESPESSURA 14CM) DE PAREDES COM ÁREA LÍQUIDA MAIOR OU IGUAL A 6M² COM VÃOS E ARGAMASSA DE ASSENTAMENTO COM PREPARO EM BETONEIRA. AF_06/2014 | M2 | 740.14 | 28.35% |  | 0 | 0 |  | 0 | TRUE
93187 | SINAPI | 7.1.2 | VERGA MOLDADA IN LOCO EM CONCRETO PARA JANELAS COM MAIS DE 1,5 M DE VÃO. AF_03/2016 | m | 73.2 | 28.35% |  | 0 | 0 |  | 0 | TRUE
93197 | SINAPI | 7.1.3 | CONTRAVERGA MOLDADA IN LOCO EM CONCRETO PARA VÃOS DE MAIS DE 1,5 M DE COMPRIMENTO. AF_03/2016 | m | 73.2 | 28.35% |  | 0 | 0 |  | 0 | TRUE
93188 | SINAPI | 7.1.4 | VERGA MOLDADA IN LOCO EM CONCRETO PARA PORTAS COM ATÉ 1,5 M DE VÃO. AF_03/2016 | m | 17.7 | 28.35% |  | 0 | 0 |  | 0 | TRUE
[7 empty] | SUBTOTAL |  | 0 |  | 0 | TRUE
|  | 8.0 | REVESTIMENTOS | [7 empty] | 0 | TRUE
|  | 8.1 | PAREDES INTERNAS E EXTERNAS | [7 empty] | 0 | TRUE
87527 | SINAPI | 8.1.1 | EMBOÇO, PARA RECEBIMENTO DE CERÂMICA, EM ARGAMASSA TRAÇO 1:2:8, PREPARO MECÂNICO COM BETONEIRA 400L, APLICADO MANUALMENTE EM FACES INTERNAS DE PAREDES, PARA AMBIENTE COM ÁREA MENOR QUE 5M2, ESPESSURA DE 20MM, COM EXECUÇÃO DE TALISCAS. AF_06/2014 | M2 | 378.59 | 28.35% |  | 0 | 0 |  | 0 | TRUE
93393 | SINAPI | 8.1.2 | REVESTIMENTO CERÂMICO PARA PAREDES INTERNAS COM PLACAS TIPO ESMALTADA PADRÃO POPULAR DE DIMENSÕES 20X20 CM APLICADAS EM AMBIENTES DE ÁREA MAIOR QUE 5 M2 NA ALTURA INTEIRA DAS PAREDES. AF_06/2014 | M2 | 378.59 | 28.35% |  | 0 | 0 |  | 0 | TRUE
87905 | SINAPI | 8.1.3 | CHAPISCO APLICADO EM ALVENARIA (COM PRESENÇA DE VÃOS) E ESTRUTURAS DE CONCRETO DE FACHADA, COM COLHER DE PEDREIRO. ARGAMASSA TRAÇO 1:3 COM PREPARO EM BETONEIRA 400L. AF_06/2014 | M2 | 1480.28 | 28.35% |  | 0 | 0 |  | 0 | TRUE
87775 | SINAPI | 8.1.4 | EMBOÇO OU MASSA ÚNICA EM ARGAMASSA TRAÇO 1:2:8, PREPARO MECÂNICO COM BETONEIRA 400 L, APLICADA MANUALMENTE EM PANOS DE FACHADA COM PRESENÇA DE VÃOS, ESPESSURA DE 25 MM. AF_06/2014 | M2 | 1058.84 | 28.35% |  | 0 | 0 |  | 0 | TRUE
|  | 8.2 | TETOS |  |  |  |  | 0 |  |  | 0 | TRUE
96486 | SINAPI | 8.2.1 | FORRO DE PVC, LISO, PARA AMBIENTES COMERCIAIS, INCLUSIVE ESTRUTURA DE FIXAÇÃO. AF_05/2017_P | M2 | 530.26 | 28.35% |  | 0 | 0 |  | 0 | TRUE
96121 | SINAPI | 8.2.2 | ACABAMENTOS PARA FORRO (RODA-FORRO EM PERFIL METÁLICO E PLÁSTICO). AF_05/2017 | M | 374.35 | 28.35% |  | 0 | 0 |  | 0 | TRUE
[7 empty] | SUBTOTAL |  | 0 |  | 0 | TRUE
|  | 9.0 | COBERTURA | [7 empty] | 0 | TRUE
|  | 9.1 | TELHAS E ESTRUTURAS | [7 empty] | 0 | TRUE
9 | SORRISO | 9.1.1 | ESTRUTURA METÁLICA PARA COBERTURA, EM PERFIL ''U'' EM AÇO LAMINADO - FORNECIMENTO E INSTALAÇÃO | KG | 5626.54 | 28.35% |  | 0 | 0 |  | 0 | TRUE
10 | SORRISO | 9.1.2 | PINTURA ESMALTE FOSCO, DUAS DEMAOS, SOBRE SUPERFICIE METÁLICA, INCLUSO UMA DEMAO DE FUNDO ANTICORROSIVO. UTILIZACAO DE REVOLVER ( AR-COMPRIMIDO). | M2 | 637.26 | 28.35% |  | 0 | 0 |  | 0 | TRUE
94216 | SINAPI | 9.1.3 | TELHAMENTO COM TELHA METÁLICA TERMOACÚSTICA E = 30 MM, COM ATÉ 2 ÁGUAS, INCLUSO IÇAMENTO. AF_07/2019 | M2 | 814.91 | 28.35% |  | 0 | 0 |  | 0 | TRUE
11 | SORRISO | 9.1.4 | CUMEEIRA METÁLICA EM CHAPA TRAPEZOIDAL GALVANIZADA E=0,05 mm, INCLUSIVE IÇAMENTO | M | 36.38 | 28.35% |  | 0 | 0 |  | 0 | TRUE
94213 | SINAPI | 9.1.5 | TELHAMENTO COM TELHA DE AÇO/ALUMÍNIO E = 0,5 MM, COM ATÉ 2 ÁGUAS, INCLUSO IÇAMENTO. AF_07/2019 (FECHAMENTO LATERAL) | M2 | 18.19 | 28.35% |  | 0 | 0
[7 empty] | SUBTOTAL |  | 0 |  | 0 | TRUE
|  | 10.0 | ESQUADRIAS | [7 empty] | 0 | TRUE
|  | 10.1 | PORTAS | [7 empty] | 0 | TRUE
91338 | SINAPI | 10.1.1 | PORTA DE ALUMÍNIO DE ABRIR COM LAMBRI, COM GUARNIÇÃO, FIXAÇÃO COM PARAFUSOS - FORNECIMENTO E INSTALAÇÃO. AF_12/2019 (P1 CONFORME PROJETO) | M2 | 4.68 | 28.35% |  | 0 | 0 |  | 0 | TRUE
91338 | SINAPI | 10.1.2 | PORTA DE ALUMÍNIO DE ABRIR COM LAMBRI, COM GUARNIÇÃO, FIXAÇÃO COM PARAFUSOS - FORNECIMENTO E INSTALAÇÃO. AF_12/2019 (P2 CONFORME PROJETO) | M2 | 16.8 | 28.35% |  | 0 | 0
12 | SORRISO | 10.1.3 | PORTA DE ABRIR DE FERRO EM CHAPA LISA Nº 18, COM REQUADROS EM METALON 5X5CM, REVESTIMENTO RESISTENTE A IMPACTOS, COM FECHADURA TARGETA LIVRE/OCUPADO, DOBRADIÇA DE FERRO, INCLUSIVE PINTURA ESMALTE FOSCO - CONFORME DETALHE P3 - 80X160 CM | UN | 15 | 28.35% |  | 0 | 0 |  | 0 | TRUE
|  | 10.2 | JANELAS | [7 empty] | 0 | TRUE
94573 | SORRISO | 10.2.1 | JANELA DE ALUMÍNIO DE CORRER COM 4 FOLHAS PARA VIDROS, COM VIDROS, BATENTE, ACABAMENTO COM ACETATO OU BRILHANTE E FERRAGENS. EXCLUSIVE ALIZAR E CONTRAMARCO. FORNECIMENTO E INSTALAÇÃO. AF_12/2019 CONFORME PROJETO J1 E J2-E. | M2 | 38.4 | 28.35% |  | 0 | 0 |  | 0 | TRUE
102181 | SINAPI | 10.2.2 | INSTALAÇÃO DE VIDRO TEMPERADO, E = 10 MM, ENCAIXADO EM PERFIL U. AF_01/2021_P (CONFORME J2) | M2 | 7.68 | 28.35% |  | 0 | 0 |  | 0 | TRUE
101965 | SINAPI | 10.2.4 | PEITORIL LINEAR EM GRANITO OU MÁRMORE, L = 15CM, COMPRIMENTO DE ATÉ 2M, ASSENTADO COM ARGAMASSA 1:6 COM ADITIVO. AF_11/2020 | M | 43.2 | 28.35% |  | 0 | 0
|  | 10.3 | GRADIL DAS CONDENSADORAS | [7 empty] | 0 | TRUE
99861 | SINAPI | 10.3.1 | GRADIL EM FERRO FIXADO EM VÃOS DE JANELAS, FORMADO POR BARRAS CHATAS DE 25X4,8 MM. AF_04/2019 | M2 | 25.6 | 28.35% |  | 0 | 0
100724 | SINAPI | 10.3.2 | PINTURA COM TINTA ALQUÍDICA DE ACABAMENTO (ESMALTE SINTÉTICO ACETINADO) APLICADA A ROLO OU PINCEL SOBRE SUPERFÍCIES METÁLICAS (EXCETO PERFIL) EXECUTADO EM OBRA (POR DEMÃO). AF_01/2020 | M2 | 25.6 | 28.35% |  | 0 | 0 |  | 0 | TRUE
[7 empty] | SUBTOTAL |  | 0 |  | 0 | TRUE
|  | 11.0 | CONTRAPISOS, PISOS E SOLEIRAS | [7 empty] | 0 | TRUE
|  | 11.1 | CONTRAPISO ARMADO | [7 empty] | 0 | TRUE
96622 | SINAPI | 11.1.1 | LASTRO COM MATERIAL GRANULAR, APLICAÇÃO EM PISOS OU RADIERS, ESPESSURA DE *5 CM*. AF_08/2017 | M3 | 35.1 | 28.35% |  | 0 | 0 |  | 0 | TRUE
97113 | SINAPI | 11.1.2 | APLICAÇÃO DE LONA PLÁSTICA PARA EXECUÇÃO DE PAVIMENTOS DE CONCRETO. AF_11/2017 | M2 | 702 | 28.35% |  | 0 | 0
8 | SINAPI | 11.1.3 | CONCRETAGEM DE PISO OU SOBRE SOLO, FCK 25 MPA, PARA ESPESSURA ATÉ 10 CM - LANÇAMENTO, ADENSAMENTO E ACABAMENTO. AF_09/2017 | M3 | 49.14 | 28.35% |  | 0 | 0
97088 | SINAPI | 11.1.4 | ARMAÇÃO PARA EXECUÇÃO DE RADIER, COM USO DE TELA Q-92. AF_09/2017 | KG | 1038.96 | 28.35% |  | 0 | 0
92884 | SINAPI | 11.1.5 | ARMAÇÃO UTILIZANDO AÇO CA-25 DE 10,0 MM - MONTAGEM. AF_12/2015 | M2 | 196.81 | 28.35% |  | 0 | 0 |  | 0 | TRUE
|  | 11.2 | ACABAMENTOS | [7 empty] | 0 | TRUE
101752 | SINAPI | 11.2.1 | PISO EM GRANILITE, MARMORITE OU GRANITINA EM AMBIENTES INTERNOS. AF_09/2020 | M2 | 669.43 | 28.35% |  | 0 | 0 |  | 0 | TRUE
[7 empty] | SUBTOTAL |  | 0 |  | 0 | TRUE
|  | 12.0 | PINTURA | [7 empty] | 0 | TRUE
|  | 12.1 | PAREDES INTERNAS | [7 empty] | 0 | TRUE
88485 | SINAPI | 12.1.1 | APLICAÇÃO DE FUNDO SELADOR ACRÍLICO EM PAREDES, UMA DEMÃO. AF_06/2014 | M2 | 667.2 | 28.35% |  | 0 | 0 |  | 0 | TRUE
88497 | SINAPI | 12.1.2 | APLICAÇÃO E LIXAMENTO DE MASSA LÁTEX EM PAREDES, DUAS DEMÃOS. AF_06/2014 | M2 | 667.2 | 28.35% |  | 0 | 0
88487 | SINAPI | 12.1.3 | APLICAÇÃO MANUAL DE PINTURA COM TINTA LÁTEX PVA EM PAREDES, DUAS DEMÃOS. AF_06/2014 | M2 | 667.2 | 28.35% |  | 0 | 0 |  | 0 | TRUE
|  | 12.2 | PAREDES EXTERNAS | [7 empty] | 0 | TRUE
88485 | SINAPI | 12.2.1 | APLICAÇÃO DE FUNDO SELADOR ACRÍLICO EM PAREDES, UMA DEMÃO. AF_06/2014 | M2 | 391.64 | 28.35% |  | 0 | 0 |  | 0 | TRUE
96135 | SINAPI | 12.2.2 | APLICAÇÃO MANUAL DE MASSA ACRÍLICA EM PAREDES EXTERNAS DE CASAS, DUAS DEMÃOS. AF_05/2017 | M2 | 391.64 | 28.35% |  | 0 | 0
88489 | SINAPI | 12.2.3 | APLICAÇÃO MANUAL DE PINTURA COM TINTA LÁTEX ACRÍLICA EM PAREDES, DUAS DEMÃOS. AF_06/2014 | M2 | 590.86 | 28.35% |  | 0 | 0 |  | 0 | TRUE
[7 empty] | SUBTOTAL |  | 0 |  | 0 | TRUE
|  | 13.0 | LOUÇAS, METAIS E ACESSÓRIOS | [7 empty] | 0 | TRUE
|  | 13.1 | REGISTROS E CONEXÕES | [7 empty] | 0 | TRUE
94497 | SINAPI | 13.1.1 | REGISTRO DE GAVETA BRUTO, LATÃO, ROSCÁVEL, 1 1/2, INSTALADO EM RESERVAÇÃO DE ÁGUA DE EDIFICAÇÃO QUE POSSUA RESERVATÓRIO DE FIBRA/FIBROCIMENTO FOR NECIMENTO E INSTALAÇÃO. AF_06/2016 | UN | 4 | 28.35% |  | 0 | 0 |  | 0 | TRUE
94495 | SINAPI | 13.1.2 | REGISTRO DE GAVETA BRUTO, LATÃO, ROSCÁVEL, 1, INSTALADO EM RESERVAÇÃO DE ÁGUA DE EDIFICAÇÃO QUE POSSUA RESERVATÓRIO DE FIBRA/FIBROCIMENTO FORNECI MENTO E INSTALAÇÃO. AF_06/2016 | UN | 1 | 28.35% |  | 0 | 0 |  | 0 | TRUE
94498 | SINAPI | 13.1.3 | REGISTRO DE GAVETA BRUTO, LATÃO, ROSCÁVEL, 2, INSTALADO EM RESERVAÇÃO DE ÁGUA DE EDIFICAÇÃO QUE POSSUA RESERVATÓRIO DE FIBRA/FIBROCIMENTO FORNECI MENTO E INSTALAÇÃO. AF_06/2016 | UN | 3 | 28.35% |  | 0 | 0 |  | 0 | TRUE
94499 | SINAPI | 13.1.4 | REGISTRO DE GAVETA BRUTO, LATÃO, ROSCÁVEL, 2 1/2, INSTALADO EM RESERVAÇÃO DE ÁGUA DE EDIFICAÇÃO QUE POSSUA RESERVATÓRIO DE FIBRA/FIBROCIMENTO FOR NECIMENTO E INSTALAÇÃO. AF_06/2016 | UN | 2 | 28.35% |  | 0 | 0 |  | 0 | TRUE
89985 | SINAPI | 13.1.5 | REGISTRO DE PRESSÃO BRUTO, LATÃO, ROSCÁVEL, 3/4", COM ACABAMENTO E CANOPLA CROMADOS. FORNECIDO E INSTALADO EM RAMAL DE ÁGUA. AF_12/2014 | UN | 7 | 28.35% |  | 0 | 0 |  | 0 | TRUE
99635 | SINAPI | 13.1.6 | VÁLVULA DE DESCARGA METÁLICA, BASE 1 1/2 ", ACABAMENTO METALICO CROMADO - FORNECIMENTO E INSTALAÇÃO. AF_01/2019 | UN | 14 | 28.35% |  | 0 | 0 |  | 0 | TRUE
89596 | SINAPI | 13.1.7 | ADAPTADOR CURTO COM BOLSA E ROSCA PARA REGISTRO, PVC, SOLDÁVEL, DN 50MM X 1.1/2, INSTALADO EM PRUMADA DE ÁGUA - FORNECIMENTO E INSTALAÇÃO. AF_12/2014 | UN | 18 | 28.35% |  | 0 | 0 |  | 0 | TRUE
89610 | SINAPI | 13.1.8 | ADAPTADOR CURTO COM BOLSA E ROSCA PARA REGISTRO, PVC, SOLDÁVEL, DN 60MM X 2, INSTALADO EM PRUMADA DE ÁGUA - FORNECIMENTO E INSTALAÇÃO. AF_12/2014 | UN | 2 | 28.35% |  | 0 | 0 |  | 0 | TRUE
89570 | SINAPI | 13.1.9 | ADAPTADOR CURTO COM BOLSA E ROSCA PARA REGISTRO, PVC, SOLDÁVEL, DN 40MM X 1.1/2, INSTALADO EM PRUMADA DE ÁGUA - FORNECIMENTO E INSTALAÇÃO. AF_12/2014 | UN | 4 | 28.35% |  | 0 | 0 |  | 0 | TRUE
89613 | SINAPI | 13.1.10 | ADAPTADOR CURTO COM BOLSA E ROSCA PARA REGISTRO, PVC, SOLDÁVEL, DN 75MM X 2.1/2, INSTALADO EM PRUMADA DE ÁGUA - FORNECIMENTO E INSTALAÇÃO. AF_12/2014 | UM | 4 | 28.35% |  | 0 | 0 |  | 0 | TRUE
89436 | SINAPI | 13.1.11 | ADAPTADOR CURTO COM BOLSA E ROSCA PARA REGISTRO, PVC, SOLDÁVEL, DN 32MM X 1, INSTALADO EM RAMAL DE DISTRIBUIÇÃO DE ÁGUA - FORNECIMENTO E INSTALAÇÃO. AF_12/2014 | UN | 2 | 28.35% |  | 0 | 0 |  | 0 | TRUE
66 | SORRISO | 13.1.12 | BUCHA DE REDUÇÃO SOLDÁVEL DE PVC MARROM, CURTA, Ø32 MM X25MM | UN | 2 | 28.35% |  | 0 | 0 |  | 0 | TRUE
67 | SORRISO | 13.1.13 | BUCHA DE REDUÇÃO SOLDÁVEL DE PVC MARROM, CURTA, Ø75 MM X60MM | UN | 4 | 28.35% |  | 0 | 0 |  | 0 | TRUE
68 | SINAPI | 13.1.14 | BUCHA DE REDUÇÃO SOLDÁVEL DE PVC MARROM, CURTA, Ø60 MM X32MM | UN | 2 | 28.35% |  | 0 | 0 |  | 0 | TRUE
69 | SINAPI | 13.1.15 | BUCHA DE REDUÇÃO SOLDÁVEL DE PVC MARROM, CURTA, Ø50 MM X25MM | UN | 3 | 28.35% |  | 0 | 0 |  | 0 | TRUE
89481 | SINAPI | 13.1.16 | JOELHO 90 GRAUS, PVC, SOLDÁVEL, DN 25MM, INSTALADO EM PRUMADA DE ÁGUA - FORNECIMENTO E INSTALAÇÃO. AF_12/2014 | UN | 15 | 28.35% |  | 0 | 0
89492 | SINAPI | 13.1.17 | JOELHO 90 GRAUS, PVC, SOLDÁVEL, DN 32MM, INSTALADO EM PRUMADA DE ÁGUA - FORNECIMENTO E INSTALAÇÃO. AF_12/2014 | UN | 1 | 28.35% |  | 0 | 0
89501 | SINAPI | 13.1.18 | JOELHO 90 GRAUS, PVC, SOLDÁVEL, DN 50MM, INSTALADO EM PRUMADA DE ÁGUA - FORNECIMENTO E INSTALAÇÃO. AF_12/2014 | UN | 4 | 28.35% |  | 0 | 0
89505 | SINAPI | 13.1.19 | JOELHO 90 GRAUS, PVC, SOLDÁVEL, DN 60MM, INSTALADO EM PRUMADA DE ÁGUA - FORNECIMENTO E INSTALAÇÃO. AF_12/2014 | UN | 2 | 28.35% |  | 0 | 0
89522 | SINAPI | 13.1.20 | JOELHO 90 GRAUS, PVC, SERIE R, ÁGUA PLUVIAL, DN 75 MM, JUNTA ELÁSTICA, FORNECIDO E INSTALADO EM RAMAL DE ENCAMINHAMENTO. AF_12/2014 | UN | 2 | 28.35% |  | 0 | 0
89356 | SINAPI | 13.1.21 | TUBO, PVC, SOLDÁVEL, DN 25MM, INSTALADO EM RAMAL OU SUB-RAMAL DE ÁGUA - FORNECIMENTO E INSTALAÇÃO. AF_12/2014 | M | 33 | 28.35% |  | 0 | 0
89357 | SINAPI | 13.1.22 | TUBO, PVC, SOLDÁVEL, DN 32MM, INSTALADO EM RAMAL OU SUB-RAMAL DE ÁGUA - FORNECIMENTO E INSTALAÇÃO. AF_12/2014 | M | 5.98 | 28.35% |  | 0 | 0
89449 | SINAPI | 13.1.23 | TUBO, PVC, SOLDÁVEL, DN 50MM, INSTALADO EM PRUMADA DE ÁGUA - FORNECIMENTO E INSTALAÇÃO. AF_12/2014 | M | 14.76 | 28.35% |  | 0 | 0
89450 | SINAPI | 13.1.24 | TUBO, PVC, SOLDÁVEL, DN 60MM, INSTALADO EM PRUMADA DE ÁGUA - FORNECIMENTO E INSTALAÇÃO. AF_12/2014 | M | 14.7 | 28.35% |  | 0 | 0
89451 | SINAPI | 13.1.25 | TUBO, PVC, SOLDÁVEL, DN 75MM, INSTALADO EM PRUMADA DE ÁGUA - FORNECIMENTO E INSTALAÇÃO. AF_12/2014 | M | 23 | 28.35% |  | 0 | 0
89617 | SINAPI | 13.1.26 | TE, PVC, SOLDÁVEL, DN 25MM, INSTALADO EM PRUMADA DE ÁGUA - FORNECIMENTO E INSTALAÇÃO. AF_12/2014 | UM | 6 | 28.35% |  | 0 | 0
89620 | SINAPI | 13.1.27 | TE, PVC, SOLDÁVEL, DN 32MM, INSTALADO EM PRUMADA DE ÁGUA - FORNECIMENTO E INSTALAÇÃO. AF_12/2014 | UN | 1 | 28.35% |  | 0 | 0
89625 | SINAPI | 13.1.28 | TE, PVC, SOLDÁVEL, DN 50MM, INSTALADO EM PRUMADA DE ÁGUA - FORNECIMENTO E INSTALAÇÃO. AF_12/2014 | UN | 9 | 28.35% |  | 0 | 0
89628 | SINAPI | 13.1.29 | TE, PVC, SOLDÁVEL, DN 60MM, INSTALADO EM PRUMADA DE ÁGUA - FORNECIMENTO E INSTALAÇÃO. AF_12/2014 | UN | 3 | 28.35% |  | 0 | 0
89629 | SINAPI | 13.1.30 | TE, PVC, SOLDÁVEL, DN 75MM, INSTALADO EM PRUMADA DE ÁGUA - FORNECIMENTO E INSTALAÇÃO. AF_12/2014 | UM | 2 | 28.35% |  | 0 | 0
89622 | SINAPI | 13.1.31 | TÊ DE REDUÇÃO, PVC, SOLDÁVEL, DN 32MM X 25MM, INSTALADO EM PRUMADA DE ÁGUA - FORNECIMENTO E INSTALAÇÃO. AF_12/2014 | UN | 6 | 28.35% |  | 0 | 0
89630 | SINAPI | 13.1.32 | TE DE REDUÇÃO, PVC, SOLDÁVEL, DN 75MM X 50MM, INSTALADO EM PRUMADA DE ÁGUA - FORNECIMENTO E INSTALAÇÃO. AF_12/2014 | UN | 4 | 28.35% |  | 0 | 0
89366 | SINAPI | 13.1.33 | JOELHO 90 GRAUS COM BUCHA DE LATÃO, PVC, SOLDÁVEL, DN 25MM, X 3/4 INSTALADO EM RAMAL OU SUB-RAMAL DE ÁGUA - FORNECIMENTO E INSTALAÇÃO. AF_12/2014 | UN | 7 | 28.35% |  | 0 | 0
90373 | SINAPI | 13.1.34 | JOELHO 90 GRAUS COM BUCHA DE LATÃO, PVC, SOLDÁVEL, DN 25MM, X 1/2 INSTALADO EM RAMAL OU SUB-RAMAL DE ÁGUA - FORNECIMENTO E INSTALAÇÃO. AF_12/2014 | UN | 11 | 28.35% |  | 0 | 0
90374 | SINAPI | 13.1.35 | TÊ COM BUCHA DE LATÃO NA BOLSA CENTRAL, PVC, SOLDÁVEL, DN 25MM X 3/4, INSTALADO EM RAMAL OU SUB-RAMAL DE ÁGUA - FORNECIMENTO E INSTALAÇÃO. AF_03/2015 | UN | 3 | 28.35% |  | 0 | 0
|  | 13.2 | RESERVA PARA "CAIXA D'ÁGUA"
65 | SORRISO | 13.2.1 | CAIXA DÁGUA TIPO :TAÇA METÁLICA 15.000L | UN | 1 | 28.35% |  | 0 | 0
62 | SORRISO | 13.2.3 | FORNECIMENTO E INSTALAÇÃO DE BOMBA TRIFÁSICA 5HP - 220/380V | UN | 1 | 28.35% |  | 0 | 0
63 | SORRISO | 13.2.4 | QUADRO DE COMANDO BOMBA RECALQUE D'AGUA TRIFASICA 1 CV | UN | 2 | 28.35% |  | 0 | 0
61 | SORRISO | 13.2.5 | CASA DE BOMBA (1,5X1,5)M, EM ALVENARIA E CONCRETO | UN | 1 | 28.35% |  | 0 | 0
102137 | SINAPI | 13.2.6 | CHAVE DE BOIA AUTOMATICA SUPERIOR 10A/250V | UNI | 1 | 28.35% |  | 0 | 0
94797 | SINAPI | 13.2.7 | TORNEIRA DE BOIA REAL, ROSCAVEL, 1" FORNECIDA E INSTALADA EM RESERVAÇÃO DE AGUA | UNI | 1 | 28.35% |  | 0 | 0
|  | 30.3 | FUNDAÇÃO DE ESTRUTURA EM CONCRETO PARA SUPORTE CAIXA D'ÁGUA METÁLICA TIPO TUBULAR
64 | SORRISO | 13.2.2 | CONCRETAGEM DE SAPATAS, FCK 25 MPA, COM USO DE BOMBA  LANÇAMENTO, ADENSAMENTO E ACABAMENTO. | M3 | 1 | 28.35% |  | 0 | 0
92919 | SINAPI | 30.3.1 | ARMAÇÃO DE ESTRUTURAS DE CONCRETO ARMADO, EXCETO VIGAS, PILARES, LAJES E FUNDAÇÕES, UTILIZANDO AÇO CA-50 DE 10,0 MM - MONTAGEM. AF_12/2015 | KG | 34.8 | 28.35% |  | 0 | 0
96546 | SINAPI | 30.3.2 | ARMAÇÃO DE BLOCO, VIGA BALDRAME OU SAPATA UTILIZANDO AÇO CA-50 DE 10 MM - MONTAGEM. AF_06/2017 | KG | 14.81 | 28.35% |  | 0 | 0
96543 | SINAPI | 30.3.3 | ARMAÇÃO DE BLOCO, VIGA BALDRAME E SAPATA UTILIZANDO AÇO CA-60 DE 5 MM - MONTAGEM. AF_06/2017 | KG | 5.64 | 28.35% |  | 0 | 0
92778 | SINAPI | 30.3.4 | ARMAÇÃO DE PILAR OU VIGA DE UMA ESTRUTURA CONVENCIONAL DE CONCRETO ARMADO EM UMA EDIFICAÇÃO TÉRREA OU SOBRADO UTILIZANDO AÇO CA-50 DE 10,0 MM - MONTAGEM. AF_12/2015 | KG | 18.14 | 28.35% |  | 0 | 0 |  | 0 | TRUE
92775 | SINAPI | 30.3.5 | ARMAÇÃO DE PILAR OU VIGA DE UMA ESTRUTURA CONVENCIONAL DE CONCRETO ARMADO EM UMA EDIFICAÇÃO TÉRREA OU SOBRADO UTILIZANDO AÇO CA-60 DE 5,0 MM - MONTAGEM. AF_12/2015 | KG | 2.24 | 28.35% |  | 0 | 0
92779 | SINAPI |  | ARMAÇÃO DE PILAR OU VIGA DE UMA ESTRUTURA CONVENCIONAL DE CONCRETO ARMADO EM UMA EDIFICAÇÃO TÉRREA OU SOBRADO UTILIZANDO AÇO CA-50 DE 12,5 MM - MONTAGEM. AF_12/2015 | KG | 19.57 | 28.35% |  | 0 | 0
96535 | SINAPI | 30.3.7 | FABRICAÇÃO, MONTAGEM E DESMONTAGEM DE FÔRMA PARA SAPATA, EM MADEIRA SERRADA, E=25 MM, 4 UTILIZAÇÕES. AF_06/2017 | M2 | 0.96 | 28.35% |  | 0 | 0
96539 | SINAPI | 30.3.8 | FABRICAÇÃO, MONTAGEM E DESMONTAGEM DE FÔRMA PARA VIGA BALDRAME, EM CHAPA DE MADEIRA COMPENSADA RESINADA, E=17 MM, 2 UTILIZAÇÕES. AF_06/2017 | M2 | 4.85 | 28.35% |  | 0 | 0
92413 | SINAPI | 30.3.9 | MONTAGEM E DESMONTAGEM DE FÔRMA DE PILARES RETANGULARES E ESTRUTURAS SIMILARES COM ÁREA MÉDIA DAS SEÇÕES MAIOR QUE 0,25 M², PÉ-DIREITO SIMPLES, EM MADEIRA SERRADA, 4 UTILIZAÇÕES. AF_12/2015 | M2 | 3 | 28.35% |  | 0 | 0
97086 | SINAPI | 30.3.10 | FABRICAÇÃO, MONTAGEM E DESMONTAGEM DE FORMA PARA RADIER, EM MADEIRA SERRADA, 4 UTILIZAÇÕES. AF_09/2017 | M2 | 2.5 | 28.35% |  | 0 | 0
92720 | SINAPI | 30.3.11 | CONCRETAGEM DE PILARES, FCK = 25 MPA, COM USO DE BOMBA EM EDIFICAÇÃO COM SEÇÃO MÉDIA DE PILARES MENOR OU IGUAL A 0,25 M² - LANÇAMENTO, ADENSAMENTO E ACABAMENTO. AF_12/2015 | M3 | 0.38 | 28.35% |  | 0 | 0
92725 | SINAPI | 30.3.13 | CONCRETAGEM DE VIGAS E LAJES, FCK=20 MPA, PARA LAJES MACIÇAS OU NERVURADAS COM USO DE BOMBA EM EDIFICAÇÃO COM ÁREA MÉDIA DE LAJES MENOR OU IGUAL A 20 M² - LANÇAMENTO, ADENSAMENTO E ACABAMENTO. AF_12/2015 | M3 | 3 | 28.35% |  | 0 | 0
100651 | SINAPI | 30.3.14 | ESTACA HÉLICE CONTÍNUA, DIÂMETRO DE 30 CM, INCLUSO CONCRETO FCK=20MPA E ARMADURA MÍNIMA (EXCLUSIVE MOBILIZAÇÃO E DESMOBILIZAÇÃO). AF_12/2019 | M | 24 | 28.35% |  | 0 | 0
96521 | SINAPI | 30.3.15 | ESCAVAÇÃO MECANIZADA PARA BLOCO DE COROAMENTO OU SAPATA, COM PREVISÃO DE FÔRMA, COM RETROESCAVADEIRA. AF_06/2017 | M3 | 11.91 | 28.35% |  | 0 | 0 |  | 0 | TRUE
96995 | SINAPI | 30.3.16 | REATERRO MANUAL APILOADO COM SOQUETE. AF_10/2017 | M3 | 9.9 | 28.35% |  | 0 | 0 |  | 0 | TRUE
|  | 13.3 | LOUÇAS E METAIS | [7 empty] | 0 | TRUE
100860 | SINAPI | 13.3.1 | CHUVEIRO ELÉTRICO COMUM CORPO PLÁSTICO, TIPO DUCHA  FORNECIMENTO E INSTALAÇÃO. AF_01/2020 | UN | 5 | 28.35% |  | 0 | 0 |  | 0 | TRUE
100858 | SINAPI | 13.3.2 | MICTÓRIO SIFONADO LOUÇA BRANCA  PADRÃO MÉDIO  FORNECIMENTO E INSTALAÇÃO. AF_01/2020 | UN | 4 | 28.35% |  | 0 | 0 |  | 0 | TRUE
86901 | SINAPI | 13.3.3 | CUBA DE EMBUTIR OVAL EM LOUÇA BRANCA, 35 X 50CM OU EQUIVALENTE - FORNECIMENTO E INSTALAÇÃO. AF_01/2019 | UN | 8 | 28.35% |  | 0 | 0 |  | 0 | TRUE
86913 | SINAPI | 13.3.4 | TORNEIRA CROMADA 1/2 OU 3/4 PARA TANQUE, PADRÃO POPULAR - FORNECIMENTO E INSTALAÇÃO. AF_01/2020 | UN | 8 | 28.35% |  | 0 | 0 |  | 0 | TRUE
95470 | SINAPI | 13.3.5 | VASO SANITARIO SIFONADO CONVENCIONAL COM LOUÇA BRANCA, INCLUSO CONJUNTO DE LIGAÇÃO PARA BACIA SANITÁRIA AJUSTÁVEL - FORNECIMENTO E INSTALAÇÃO. AF_10/2016 | UN | 10 | 28.35% |  | 0 | 0 |  | 0 | TRUE
44 | SORRISO | 13.3.6 | TOALHEIRO PLASTICO TIPO DISPENSER PARA PAPEL TOALHA INTERFOLHADO - FORNECIMENTO E INSTALAÇÃO | UN | 2 | 28.35% |  | 0 | 0 |  | 0 | TRUE
95544 | SINAPI | 13.3.7 | PAPELEIRA DE PAREDE EM METAL CROMADO SEM TAMPA, INCLUSO FIXAÇÃO. AF_01/2020 | UN | 10 | 28.35% |  | 0 | 0 |  | 0 | TRUE
95547 | SINAPI | 13.3.8 | SABONETEIRA PLASTICA TIPO DISPENSER PARA SABONETE LIQUIDO COM RESERVATORIO 800 A 1500 ML, INCLUSO FIXAÇÃO. AF_01/2020 | UN | 2 | 28.35% |  | 0 | 0 |  | 0 | TRUE
|  | 13.4 | ACESSÓRIOS E LOUÇAS PARA BANHEIRO PCDs
13 | SORRISO | 13.4.1 | LAVATÓRIO LOUÇA BRANCA COM COLUNA SUSPENSA INCLUSO SIFÃO TIPO GARRAFA EM PVC, VÁLVULA E ENGATE FLEXÍVEL 30CM EM PLÁSTICO E TORNEIRA COM SENSOR DE PRESENÇA PARA LAVATÓRIO PCD - FORNECIMENTO E INSTALAÇÃO | UN | 2 | 28.35% |  | 0 | 0
86906 | SINAPI | 13.4.2 | TORNEIRA CROMADA DE MESA, 1/2 OU 3/4, PARA LAVATÓRIO, PADRÃO POPULAR - FORNECIMENTO E INSTALAÇÃO. AF_01/2020 | UNI | 2 | 28.35% |  | 0 | 0 |  | 0 | TRUE
100849 | SINAPI | 13.4.3 | ASSENTO SANITÁRIO CONVENCIONAL - FORNECIMENTO E INSTALACAO. AF_01/2020 | UNI | 2 | 28.35% |  | 0 | 0 |  | 0 | TRUE
95472 | SINAPI | 13.4.4 | VASO SANITARIO SIFONADO CONVENCIONAL PARA PCD SEM FURO FRONTAL COM LOUÇA BRANCA SEM ASSENTO, INCLUSO CONJUNTO DE LIGAÇÃO PARA BACIA SANITÁRIA AJUSTÁVEL - FORNECIMENTO E INSTALAÇÃO. AF_10/2016 | UN | 2 | 28.35% |  | 0 | 0
99635 | SINAPI | 13.4.5 | VÁLVULA DE DESCARGA METÁLICA, BASE 1 1/2 ", ACABAMENTO METALICO CROMADO - FORNECIMENTO E INSTALAÇÃO. AF_01/2019 | UN | 2 | 28.35% |  | 0 | 0
100860 | SINAPI | 13.4.6 | CHUVEIRO ELÉTRICO COMUM CORPO PLÁSTICO, TIPO DUCHA  FORNECIMENTO E INSTALAÇÃO. AF_01/2020 | UN | 2 | 28.35% |  | 0 | 0
44 | SORRISO | 13.4.7 | TOALHEIRO PLASTICO TIPO DISPENSER PARA PAPEL TOALHA INTERFOLHADO - FORNECIMENTO E INSTALAÇÃO | 1 | 2 | 28.35% |  | 0 | 0
95544 | SINAPI | 13.4.8 | PAPELEIRA DE PAREDE EM METAL CROMADO SEM TAMPA, INCLUSO FIXAÇÃO. AF_01/2020 | UN | 2 | 28.35% |  | 0 | 0
95547 | SINAPI | 13.4.9 | SABONETEIRA PLASTICA TIPO DISPENSER PARA SABONETE LIQUIDO COM RESERVATORIO 800 A 1500 ML, INCLUSO FIXAÇÃO. AF_01/2020 | UN | 2 | 28.35% |  | 0 | 0 |  | 0 | TRUE
|  | 13.5 | INSTALAÇÕES SANITARIAS | [7 empty] | 0 | TRUE
97902 | SINAPI | 13.5.1 | CAIXA ENTERRADA HIDRÁULICA RETANGULAR EM ALVENARIA COM TIJOLOS CERÂMICOS MACIÇOS, DIMENSÕES INTERNAS: 0,6X0,6X0,6 M PARA REDE DE ESGOTO. AF_05/2018 | UM | 4 | 28.35% |  | 0 | 0
97903 | SINAPI | 13.5.2 | CAIXA ENTERRADA HIDRÁULICA RETANGULAR EM ALVENARIA COM TIJOLOS CERÂMICOS MACIÇOS, DIMENSÕES INTERNAS: 0,8X0,8X0,6 M PARA REDE DE ESGOTO. AF_05/2018 | UN | 7 | 28.35% |  | 0 | 0
71 | SINAPI | 13.5.3 | CAIXA SIFONADA DE PVC, 100X150X50MM - FORNECIMENTO E INSTALAÇÃO | UN | 2 | 28.35% |  | 0 | 0
70 | SINAPI | 13.5.4 | CAIXA SIFONADA DE PVC, COM GRELHA BRANCA, 150X150X50MM | UN | 4 | 28.35% |  | 0 | 0
89710 | SINAPI | 13.5.5 | RALO SECO, PVC, DN 100 X 40 MM, JUNTA SOLDÁVEL, FORNECIDO E INSTALADO EM RAMAL DE DESCARGA OU EM RAMAL DE ESGOTO SANITÁRIO. AF_12/2014 | UN | 5 | 28.35% |  | 0 | 0 |  | 0 | TRUE
89728 | SINAPI | 13.5.6 | CURVA CURTA 90 GRAUS, PVC, SERIE NORMAL, ESGOTO PREDIAL, DN 40 MM, JUNTA SOLDÁVEL, FORNECIDO E INSTALADO EM RAMAL DE DESCARGA OU RAMAL DE ESGOTO SANITÁRIO. AF_12/2014 | UN | 17 | 28.35% |  | 0 | 0 |  | 0 | TRUE
89748 | SINAPI | 13.5.7 | CURVA CURTA 90 GRAUS, PVC, SERIE NORMAL, ESGOTO PREDIAL, DN 100 MM, JUNTA ELÁSTICA, FORNECIDO E INSTALADO EM RAMAL DE DESCARGA OU RAMAL DE ESGOTO SANITÁRIO. AF_12/2014 | UN | 12 | 28.35% |  | 0 | 0 |  | 0 | TRUE
89733 | SINAPI | 13.5.8 | CURVA CURTA 90 GRAUS, PVC, SERIE NORMAL, ESGOTO PREDIAL, DN 50 MM, JUNTA ELÁSTICA, FORNECIDO E INSTALADO EM RAMAL DE DESCARGA OU RAMAL DE ESGOTO SANITÁRIO. AF_12/2014 | UN | 4 | 28.35% |  | 0 | 0 |  | 0 | TRUE
89746 | SINAPI | 13.5.9 | JOELHO 45 GRAUS, PVC, SERIE NORMAL, ESGOTO PREDIAL, DN 100 MM, JUNTA ELÁSTICA, FORNECIDO E INSTALADO EM RAMAL DE DESCARGA OU RAMAL DE ESGOTO SANITÁRIO. AF_12/2014 | UN | 18 | 28.35% |  | 0 | 0 |  | 0 | TRUE
89732 | SINAPI | 13.5.10 | JOELHO 45 GRAUS, PVC, SERIE NORMAL, ESGOTO PREDIAL, DN 50 MM, JUNTA ELÁSTICA, FORNECIDO E INSTALADO EM RAMAL DE DESCARGA OU RAMAL DE ESGOTO SANITÁRIO. AF_12/2014 | UN | 14 | 28.35% |  | 0 | 0 |  | 0 | TRUE
89731 | SINAPI | 13.5.11 | JOELHO 90 GRAUS, PVC, SERIE NORMAL, ESGOTO PREDIAL, DN 50 MM, JUNTA ELÁSTICA, FORNECIDO E INSTALADO EM RAMAL DE DESCARGA OU RAMAL DE ESGOTO SANITÁRIO. AF_12/2014 | UN | 9 | 28.35% |  | 0 | 0 |  | 0 | TRUE
89744 | SINAPI | 13.5.12 | JOELHO 90 GRAUS, PVC, SERIE NORMAL, ESGOTO PREDIAL, DN 100 MM, JUNTA ELÁSTICA, FORNECIDO E INSTALADO EM RAMAL DE DESCARGA OU RAMAL DE ESGOTO SANITÁRIO. AF_12/2014 | UN | 2 | 28.35% |  | 0 | 0 |  | 0 | TRUE
89724 | SINAPI | 13.5.13 | JOELHO 90 GRAUS, PVC, SERIE NORMAL, ESGOTO PREDIAL, DN 40 MM, JUNTA SOLDÁVEL, FORNECIDO E INSTALADO EM RAMAL DE DESCARGA OU RAMAL DE ESGOTO SANITÁRIO. AF_12/2014 | UN | 10 | 28.35% |  | 0 | 0 |  | 0 | TRUE
89861 | SINAPI | 13.5.14 | JUNÇÃO SIMPLES, PVC, SERIE NORMAL, ESGOTO PREDIAL, DN 100 X 100 MM, JUNTA ELÁSTICA, FORNECIDO E INSTALADO EM SUBCOLETOR AÉREO DE ESGOTO SANITÁRIO. AF_12/2014 | UN | 9 | 28.35% |  | 0 | 0 |  | 0 | TRUE
89785 | SINAPI | 13.5.15 | JUNÇÃO SIMPLES, PVC, SERIE NORMAL, ESGOTO PREDIAL, DN 50 X 50 MM, JUNTA ELÁSTICA, FORNECIDO E INSTALADO EM RAMAL DE DESCARGA OU RAMAL DE ESGOTO SANITÁRIO. AF_12/2014 | UN | 11 | 28.35% |  | 0 | 0 |  | 0 | TRUE
89711 | SINAPI | 13.5.16 | TUBO PVC, SERIE NORMAL, ESGOTO PREDIAL, DN 40 MM, FORNECIDO E INSTALADO EM RAMAL DE DESCARGA OU RAMAL DE ESGOTO SANITÁRIO. AF_12/2014 | M | 6 | 28.35% |  | 0 | 0 |  | 0 | TRUE
89712 | SINAPI | 13.5.17 | TUBO PVC, SERIE NORMAL, ESGOTO PREDIAL, DN 50 MM, FORNECIDO E INSTALADO EM RAMAL DE DESCARGA OU RAMAL DE ESGOTO SANITÁRIO. AF_12/2014 | M | 32 | 28.35% |  | 0 | 0 |  | 0 | TRUE
89714 | SINAPI | 13.5.18 | TUBO PVC, SERIE NORMAL, ESGOTO PREDIAL, DN 100 MM, FORNECIDO E INSTALADO EM RAMAL DE DESCARGA OU RAMAL DE ESGOTO SANITÁRIO. AF_12/2014 | M | 60 | 28.35% |  | 0 | 0 |  | 0 | TRUE
89784 | SINAPI | 13.5.19 | TE, PVC, SERIE NORMAL, ESGOTO PREDIAL, DN 50 X 50 MM, JUNTA ELÁSTICA, FORNECIDO E INSTALADO EM RAMAL DE DESCARGA OU RAMAL DE ESGOTO SANITÁRIO. AF_12/2014 | UN | 5 | 28.35% |  | 0 | 0 |  | 0 | TRUE
72 | SINAPI | 13.5.20 | FORNECIMENTO E INSTALAÇÃO DE TERMINAL DE VENTILAÇÃO, SÉRIE NORMAL, DN 50MM | UN | 4 | 28.35% |  | 0 | 0 |  | 0 | TRUE
|  | 13.6 | DRENAGEM - AR CONDICIONADO | [7 empty] | 0 | TRUE
89865 | SINAPI | 13.6.1 | TUBO, PVC, SOLDÁVEL, DN 25MM, INSTALADO EM DRENO DE AR-CONDICIONADO - FORNECIMENTO E INSTALAÇÃO. AF_12/2014 | M | 43 | 28.35% |  | 0 | 0 |  | 0 | TRUE
89867 | SINAPI | 13.6.2 | JOELHO 45 GRAUS, PVC, SOLDÁVEL, DN 25MM, INSTALADO EM DRENO DE AR-CONDICIONADO - FORNECIMENTO E INSTALAÇÃO. AF_12/2014 | UN | 16 | 28.35% |  | 0 | 0 |  | 0 | TRUE
89866 | SINAPI | 13.6.3 | JOELHO 90 GRAUS, PVC, SOLDÁVEL, DN 25MM, INSTALADO EM DRENO DE AR-CONDICIONADO - FORNECIMENTO E INSTALAÇÃO. AF_12/2014 | UN | 32 | 28.35% |  | 0 | 0 |  | 0 | TRUE
89440 | SINAPI | 13.6.4 | TE, PVC, SOLDÁVEL, DN 25MM, INSTALADO EM RAMAL DE DISTRIBUIÇÃO DE ÁGUA - FORNECIMENTO E INSTALAÇÃO. AF_12/2014 | UN | 8 | 28.35% |  | 0 | 0 |  | 0 | TRUE
97886 | SINAPI | 13.6.5 | CAIXA ENTERRADA ELÉTRICA RETANGULAR, EM ALVENARIA COM TIJOLOS CERÂMICOS MACIÇOS, FUNDO COM BRITA, DIMENSÕES INTERNAS: 0,3X0,3X0,3 M. AF_05/2018 | UN | 8 | 28.35% |  | 0 | 0 |  | 0 | TRUE
[7 empty] | SUBTOTAL |  | 0 |  | 0 | TRUE
|  | 14.0 | INSTALAÇÕES ELÉTRICAS | [7 empty] | 0 | TRUE
|  | 14.1 | QUADROS E CAIXAS REDE ELÉTRICA | [7 empty] | 0 | TRUE
83463 | SINAPI | 14.1.1 | QUADRO DE DISTRIBUICAO DE ENERGIA EM CHAPA DE ACO GALVANIZADO, PARA 12 DISJUNTORES TERMOMAGNETICOS MONOPOLARES, COM BARRAMENTO TRIFASICO E NEUTRO - FORNECIMENTO E INSTALACAO | UN | 2 | 28.35% |  | 0 | 0 |  | 0 | TRUE
74131/5 | SINAPI | 14.1.2 | QUADRO DE DISTRIBUICAO DE ENERGIA DE EMBUTIR, EM CHAPA METALICA, PARA 24 DISJUNTORES TERMOMAGNETICOS MONOPOLARES, COM BARRAMENTO TRIFASICO E NEUTRO, FORNECIMENTO E INSTALACAO | UN | 1 | 28.35% |  | 0 | 0 |  | 0 | TRUE
74131/6 | SINAPI | 14.1.3 | QUADRO DE DISTRIBUICAO DE ENERGIA DE EMBUTIR, EM CHAPA METALICA, PARA 32 DISJUNTORES TERMOMAGNETICOS MONOPOLARES, COM BARRAMENTO TRIFASICO E NEUTRO, FORNECIMENTO E INSTALACAO | UN | 1 | 28.35% |  | 0 | 0 |  | 0 | TRUE
91937 | SINAPI | 14.1.4 | CAIXA OCTOGONAL 3" X 3", PVC, INSTALADA EM LAJE - FORNECIMENTO E INSTALAÇÃO. AF_12/2015 | UN | 89 | 28.35% |  | 0 | 0 |  | 0 | TRUE
91939 | SINAPI | 14.1.5 | CAIXA RETANGULAR 4" X 2" ALTA (2,00 M DO PISO), PVC, INSTALADA EM PAREDE - FORNECIMENTO E INSTALAÇÃO. AF_12/2015 | UN | 32 | 28.35% |  | 0 | 0 |  | 0 | TRUE
91940 | SINAPI | 14.1.6 | CAIXA RETANGULAR 4" X 2" MÉDIA (1,30 M DO PISO), PVC, INSTALADA EM PAREDE - FORNECIMENTO E INSTALAÇÃO. AF_12/2015 | UN | 21 | 28.35% |  | 0 | 0 |  | 0 | TRUE
91941 | SINAPI | 14.1.7 | CAIXA RETANGULAR 4" X 2" BAIXA (0,30 M DO PISO), PVC, INSTALADA EM PAREDE - FORNECIMENTO E INSTALAÇÃO. AF_12/2015 | UN | 18 | 28.35% |  | 0 | 0 |  | 0 | TRUE
97887 | SINAPI | 14.1.8 | CAIXA ENTERRADA ELÉTRICA RETANGULAR, EM ALVENARIA COM TIJOLOS CERÂMICOS MACIÇOS, FUNDO COM BRITA, DIMENSÕES INTERNAS: 0,4X0,4X0,4 M. AF_05/2018 | UN | 3 | 28.35% |  | 0 | 0 |  | 0 | TRUE
|  | 14.2 | CABOS | [7 empty] | 0 | TRUE
91929 | SINAPI | 14.2.1 | CABO DE COBRE FLEXÍVEL ISOLADO, 4 MM², ANTI-CHAMA 0,6/1,0 KV, PARA DISTRIBUIÇÃO - FORNECIMENTO E INSTALAÇÃO. AF_12/2015 | M | 2 | 28.35% |  | 0 | 0 |  | 0 | TRUE
92982 | SINAPI | 14.2.2 | CABO DE COBRE FLEXÍVEL ISOLADO, 16 MM², ANTI-CHAMA 0,6/1,0 KV, PARA DISTRIBUIÇÃO - FORNECIMENTO E INSTALAÇÃO. AF_12/2015 | M | 30.5 | 28.35% |  | 0 | 0 |  | 0 | TRUE
92986 | SINAPI | 14.2.3 | CABO DE COBRE FLEXÍVEL ISOLADO, 35 MM², ANTI-CHAMA 0,6/1,0 KV, PARA DISTRIBUIÇÃO - FORNECIMENTO E INSTALAÇÃO. AF_12/2015 | M | 45.1 | 28.35% |  | 0 | 0 |  | 0 | TRUE
92990 | SINAP | 14.2.4 | CABO DE COBRE FLEXÍVEL ISOLADO, 70 MM², ANTI-CHAMA 0,6/1,0 KV, PARA DISTRIBUIÇÃO - FORNECIMENTO E INSTALAÇÃO. AF_12/2015 | M | 180.2 | 28.35% |  | 0 | 0 |  | 0 | TRUE
91926 | SINAPI | 14.2.5 | CABO DE COBRE FLEXÍVEL ISOLADO, 2,5 MM², ANTI-CHAMA 450/750 V, PARA CIRCUITOS TERMINAIS - FORNECIMENTO E INSTALAÇÃO. AF_12/2015 | M | 1997.9 | 28.35% |  | 0 | 0 |  | 0 | TRUE
|  | 14.3 | DISJUNTORES TIPO DIN | [7 empty] | 0 | TRUE
93653 | SINAPI | 14.3.1 | DISJUNTOR MONOPOLAR TIPO DIN, CORRENTE NOMINAL DE 10A - FORNECIMENTO E INSTALAÇÃO. AF_04/2016 | UN | 13 | 28.35% |  | 0 | 0 |  | 0 | TRUE
93661 | SINAPI | 14.3.2 | DISJUNTOR BIPOLAR TIPO DIN, CORRENTE NOMINAL DE 16A - FORNECIMENTO E INSTALAÇÃO. AF_04/2016 | UN | 16 | 28.35% |  | 0 | 0 |  | 0 | TRUE
93668 | SINAPI | 14.3.3 | DISJUNTOR TRIPOLAR TIPO DIN, CORRENTE NOMINAL DE 16A - FORNECIMENTO E INSTALAÇÃO. AF_04/2016 | UN | 2 | 28.35% |  | 0 | 0 |  | 0 | TRUE
93669 | SINAPI | 14.3.4 | DISJUNTOR TRIPOLAR TIPO DIN, CORRENTE NOMINAL DE 20A - FORNECIMENTO E INSTALAÇÃO. AF_04/2016 | UN | 2 | 28.35% |  | 0 | 0 |  | 0 | TRUE
|  | 14.4 | ELETRODUTOS E CONDULETES
91844 | SINAPI | 14.4.1 | ELETRODUTO FLEXÍVEL CORRUGADO, PVC, DN 25 MM (3/4"), PARA CIRCUITOS TERMINAIS, INSTALADO EM LAJE - FORNECIMENTO E INSTALAÇÃO. AF_12/2015 | M | 312.1 | 28.35% |  | 0 | 0
91855 | SINAPI | 14.4.2 | ELETRODUTO FLEXÍVEL CORRUGADO REFORÇADO, PVC, DN 25 MM (3/4"), PARA CIRCUITOS TERMINAIS, INSTALADO EM PAREDE - FORNECIMENTO E INSTALAÇÃO. AF_12/2015 | M | 177 | 28.35% |  | 0 | 0
97667 | SINAPI | 14.4.3 | ELETRODUTO FLEXÍVEL CORRUGADO, PEAD, DN 50 (1 ½) - FORNECIMENTO E INSTALAÇÃO. AF_04/2016 | M | 4.5 | 28.35% |  | 0 | 0
97668 | SINAPI | 14.4.4 | ELETRODUTO FLEXÍVEL CORRUGADO, PEAD, DN 63 (2") - FORNECIMENTO E INSTALAÇÃO. AF_04/2016 | M | 46.7 | 28.35% |  | 0 | 0
91863 | SINAPI | 14.4.5 | ELETRODUTO RÍGIDO ROSCÁVEL, PVC, DN 25 MM (3/4"), PARA CIRCUITOS TERMINAIS, INSTALADO EM FORRO - FORNECIMENTO E INSTALAÇÃO. AF_12/2015 | M | 312.1 | 28.35% |  | 0 | 0
93008 | SINAPI | 14.4.7 | ELETRODUTO RÍGIDO ROSCÁVEL, PVC, DN 50 MM (1 1/2") - FORNECIMENTO E INSTALAÇÃO. AF_12/2015 | UNI | 35 | 28.35% |  | 0 | 0
91879 | SINAPI | 14.4.8 | LUVA PARA ELETRODUTO, PVC, ROSCÁVEL, DN 25 MM (3/4"), PARA CIRCUITOS TERMINAIS, INSTALADA EM LAJE - FORNECIMENTO E INSTALAÇÃO. AF_12/2015 | UN | 5 | 28.35% |  | 0 | 0
|  | 14.5 | ESCAVAÇÃO E REATERRO | [7 empty] | 0 | TRUE
93358 | SINAPI | 14.5.1 | ESCAVAÇÃO MANUAL DE VALA COM PROFUNDIDADE MENOR OU IGUAL A 1,30 M. AF_03/2016 | M3 | 7.68 | 28.35% |  | 0 | 0 |  | 0 | TRUE
93382 | SINAPI | 14.5.2 | REATERRO MANUAL DE VALAS COM COMPACTAÇÃO MECANIZADA. AF_04/2016 | M3 | 7.68 | 28.35% |  | 0 | 0 |  | 0 | TRUE
|  | 14.6 | LUMINÁRIAS | [7 empty] | 0 | TRUE
39 | SORRISO | 14.6.1 | LUMINARIA SOBREPOR 2X18W LED | UN | 79 | 28.35% |  | 0 | 0 |  | 0 | TRUE
40 | SORRISO | 14.6.2 | LAMPADA 9W LED BASE E27 | #REF! | 10 | 28.35% |  | 0 | 0 |  | 0 | TRUE
|  | 14.7 | INTERRUPTORES E TOMADAS | [7 empty] | 0 | TRUE
91953 | SINAPI | 14.7.1 | INTERRUPTOR SIMPLES (1 MÓDULO), 10A/250V, INCLUINDO SUPORTE E PLACA - FORNECIMENTO E INSTALAÇÃO. AF_12/2015 | UN | 5 | 28.35% |  | 0 | 0 |  | 0 | TRUE
91967 | SINAPI | 14.7.2 | INTERRUPTOR SIMPLES (3 MÓDULOS), 10A/250V, INCLUINDO SUPORTE E PLACA - FORNECIMENTO E INSTALAÇÃO. AF_12/2015 | UN | 8 | 28.35% |  | 0 | 0 | #REF! | 0 | TRUE
92008 | SINAPI | 14.7.3 | TOMADA BAIXA DE EMBUTIR (2 MÓDULOS), 2P+T 10 A, INCLUINDO SUPORTE E PLACA - FORNECIMENTO E INSTALAÇÃO. AF_12/2015 | UN | 8 | 28.35% |  | 0 | 0 |  | 0 | TRUE
91996 | SINAPI | 14.7.4 | TOMADA MÉDIA DE EMBUTIR (1 MÓDULO), 2P+T 10 A, INCLUINDO SUPORTE E PLACA - FORNECIMENTO E INSTALAÇÃO. AF_12/2015 | UN | 8 | 28.35% |  | 0 | 0 |  | 0 | TRUE
91992 | SINAPI | 14.7.5 | TOMADA ALTA DE EMBUTIR (1 MÓDULO), 2P+T 10 A, INCLUINDO SUPORTE E PLACA - FORNECIMENTO E INSTALAÇÃO. AF_12/2015 | UN | 16 | 28.35% |  | 0 | 0 |  | 0 | TRUE
92001 | SINAPI | 14.7.6 | TOMADA BAIXA DE EMBUTIR (1 MÓDULO), 2P+T 20 A, INCLUINDO SUPORTE E PLACA - FORNECIMENTO E INSTALAÇÃO. AF_12/2015 | UN | 10 | 28.35% |  | 0 | 0 |  | 0 | TRUE
91993 | SINAPI | 14.7.7 | TOMADA ALTA DE EMBUTIR (1 MÓDULO), 2P+T 20 A, INCLUINDO SUPORTE E PLACA - FORNECIMENTO E INSTALAÇÃO. AF_12/2015 | UN | 16 | 28.35% |  | 0 | 0 |  | 0 | TRUE
[7 empty] | SUBTOTAL |  | 0 |  | 0 | TRUE
|  | 15.0 | INSTALAÇÕES ELÉTRICAS - SPDA | [7 empty] | 0 | TRUE
93358 | SINAPI | 15.1 | ESCAVAÇÃO MANUAL DE VALA COM PROFUNDIDADE MENOR OU IGUAL A 1,30 M. AF_03/2016 | M3 | 11.13 | 28.35% |  | 0 | 0 |  | 0 | TRUE
93382 | SINAPI | 15.2 | REATERRO MANUAL DE VALAS COM COMPACTAÇÃO MECANIZADA. AF_04/2016 | M3 | 11.13 | 28.35% |  | 0 | 0 |  | 0 | TRUE
96977 | SINAPI | 15.3 | CORDOALHA DE COBRE NU 50 MM², ENTERRADA, SEM ISOLADOR - FORNECIMENTO E INSTALAÇÃO. AF_12/2017 | M | 124 | 28.35% |  | 0 | 0 |  | 0 | TRUE
96973 | SINAPI | 15.4 | CORDOALHA DE COBRE NU 35 MM², NÃO ENTERRADA, COM ISOLADOR - FORNECIMENTO E INSTALAÇÃO. AF_12/2017 | M | 75 | 28.35% |  | 0 | 0 |  | 0 | TRUE
96985 | SINAPI | 15.6 | HASTE DE ATERRAMENTO 5/8 PARA SPDA - FORNECIMENTO E INSTALAÇÃO. AF_12/2017 | UN | 16 | 28.35% |  | 0 | 0 |  | 0 | TRUE
91872 | SINAPI | 15.7 | ELETRODUTO RÍGIDO ROSCÁVEL, PVC, DN 32 MM (1"), PARA CIRCUITOS TERMINAIS, INSTALADO EM PAREDE - FORNECIMENTO E INSTALAÇÃO. AF_12/2015 | M | 16 | 28.35% |  | 0 | 0 |  | 0 | TRUE
[7 empty] | SUBTOTAL |  | 0 |  | 0 | TRUE
|  | 16.0 | ACESSIBILIDADE | [7 empty] | 0 | TRUE
17 | SORRISO | 16.1 | MAPA TÁTIL EM ACRÍLICO MEDINDO 85X45CM, COM PEDESTAL EM AÇO GALVANIZADO COM PINTURA ELETROSTÁTICA | UN | 1 | 28.35% |  | 0 | 0 |  | 0 | TRUE
18 | SORRISO | 16.2 | FORNECIMENTO E INSTALAÇÃO DE PISO PODOTÁTIL, EM CONCRETO, 25x25CM, DIRECIONAL/ALERTA | M2 | 21.37 | 28.35% |  | 0 | 0 |  | 0 | TRUE
[7 empty] | SUBTOTAL |  | 0 |  | 0 | TRUE
|  | 17.0 | LIMPEZAS | [7 empty] | 0 | TRUE
19 | SORRISO | 17.1 | LIMPEZA FINAL DA OBRA | M2 | 727.59 | 28.35% |  | 0 | 0 |  | 0 | TRUE
[7 empty] | SUBTOTAL |  | 0 |  | 0 | TRUE
TOTAL BLOCO EDUCACIONAL: | [7 empty] | 0 |  |  | 0 | TRUE
QUADRA | [10 empty] | 0 | TRUE
|  | 18.0 | ARQUIBANCADA | [7 empty] | 0 | TRUE
87496 | SINAPI | 18.1 | ALVENARIA DE VEDAÇÃO DE BLOCOS CERÂMICOS FURADOS NA HORIZONTAL DE 9X19X19CM (ESPESSURA 9CM) DE PAREDES COM ÁREA LÍQUIDA MENOR QUE 6M² SEM VÃOS E ARGAMASSA DE ASSENTAMENTO COM PREPARO MANUAL. AF_06/2014 | M2 | 52.83 | 28.35% |  | 0 | 0 |  | 0 | TRUE
94971 | SINAPI | 18.2 | CONCRETO FCK = 25MPA, TRAÇO 1:2,3:2,7 (CIMENTO/ AREIA MÉDIA/ BRITA 1) - PREPARO MECÂNICO COM BETONEIRA 600 L. AF_07/2016 | M3 | 0.9 | 28.35% |  | 0 | 0 |  | 0 | TRUE
92793 | SINAPI | 18.3 | CORTE E DOBRA DE AÇO CA-50, DIÂMETRO DE 8,0 MM, UTILIZADO EM ESTRUTURAS DIVERSAS, EXCETO LAJES. AF_12/2015 | KG | 25.2 | 28.35% |  | 0 | 0 |  | 0 | TRUE
87775 | SINAPI | 18.4 | EMBOÇO OU MASSA ÚNICA EM ARGAMASSA TRAÇO 1:2:8, PREPARO MECÂNICO COM BETONEIRA 400 L, APLICADA MANUALMENTE EM PANOS DE FACHADA COM PRESENÇA DE VÃOS, ESPESSURA DE 25 MM. AF_06/2014 | M2 | 51.88 | 28.35% |  | 0 | 0 |  | 0 | TRUE
42 | SORRISO | 18.5 | FORMA TABUA P/ CONCRETO EM FUNDACAO RADIER C/ REAPROVEITAMENTO 3X | M2 | 24.4 | 28.35% |  | 0 | 0 |  | 0 | TRUE
94342 | SINAPI | 18.6 | ATERRO MANUAL DE VALAS COM AREIA PARA ATERRO E COMPACTAÇÃO MECANIZADA. AF_05/2016 | M3 | 8.63 | 28.35% |  | 0 | 0 |  | 0 | TRUE
91595 | SINAPI | 18.7 | ARMAÇÃO DO SISTEMA DE PAREDES DE CONCRETO, EXECUTADA EM PAREDES DE EDIFICAÇÕES TÉRREAS, TELA Q-61. AF_06/2019 | KG | 23 | 28.35% |  | 0 | 0 |  | 0 | TRUE
94779 | SINAPI | 18.8 | (COMPOSIÇÃO REPRESENTATIVA) DO SERVIÇO DE CONTRAPISO EM ARGAMASSA TRAÇO 1:4 (CIM E AREIA), EM BETONEIRA 400 L, ESPESSURA 3 CM ÁREAS SECAS E 3 CM ÁREAS MOLHADAS, PARA EDIFICAÇÃO HABITACIONAL MULTIFAMILIAR (PRÉDIO). AF_11/2014 | M2 | 21.58 | 28.35% |  | 0 | 0 |  | 0 | TRUE
[9 empty] | 0 |  | 0 | TRUE
|  | 19.0 | MOVIMENTO DE TERRA | [7 empty] | 0 | TRUE
43 | SORRISO | 19.1 | TRANSPORTE COM CAMINHÃO BASCULANTE 6 M3 EM RODOVIA PAVIMENTADA ( PARA DISTÂNCIAS SUPERIORES A 4 KM) | M3XKM | 600 | 28.35% |  | 0 | 0 |  | 0 | TRUE
94319 | SINAPI | 19.2 | ATERRO MANUAL DE VALAS COM SOLO ARGILO-ARENOSO E COMPACTAÇÃO MECANIZADA. AF_05/2016 | M3 | 100 | 28.35% |  | 0 | 0 |  | 0 | TRUE
[7 empty] | SUBTOTAL |  | 0 |  | 0 | TRUE
|  | 20.0 | ITENS GERAIS | [7 empty] | 0 | TRUE
96521 | SINAPI | 20.1 | ESCAVAÇÃO MECANIZADA PARA BLOCO DE COROAMENTO OU SAPATA, COM PREVISÃO DE FÔRMA, COM RETROESCAVADEIRA. AF_06/2017 | M3 | 123.47 | 28.35% |  | 0 | 0 |  | 0 | TRUE
96525 | SINAPI | 20.2 | ESCAVAÇÃO MECANIZADA PARA VIGA BALDRAME, COM PREVISÃO DE FÔRMA, COM MINI-ESCAVADEIRA. AF_06/2017 | M3 | 32.07 | 28.35% |  | 0 | 0 |  | 0 | TRUE
44 | SORRISO | 20.3 | PREPARO DE FUNDO DE VALA COM LARGURA MENOR QUE 1,5 M, EM LOCAL COM NÍVEL BAIXO DE INTERFERÊNCIA. AF_06/2016 | M2 | 420.7 | 28.35% |  | 0 | 0 |  | 0 | TRUE
96619 | SINAPI | 20.4 | LASTRO DE CONCRETO MAGRO, APLICADO EM BLOCOS DE COROAMENTO OU SAPATAS, ESPESSURA DE 5 CM. AF_08/2017 | M2 | 109.36 | 28.35% |  | 0 | 0 |  | 0 | TRUE
93378 | SINAPI | 20.5 | REATERRO MECANIZADO DE VALA COM RETROESCAVADEIRA (CAPACIDADE DA CAÇAMBA DA RETRO: 0,26 M³ / POTÊNCIA: 88 HP), LARGURA ATÉ 0,8 M, PROFUNDIDADE ATÉ 1,5 M, COM SOLO DE 1ª CATEGORIA EM LOCAIS COM BAIXO NÍVEL DE INTERFERÊNCIA. AF_04/2016 | M3 | 105.31 | 28.35% |  | 0 | 0 |  | 0 | TRUE
45 | SORRISO | 20.6 | CARGA E DESCARGA MECANIZADAS DE ENTULHO EM CAMINHAO BASCULANTE 6 M36 | M3 | 70.32 | 28.35% |  | 0 | 0 |  | 0 | TRUE
97919 | SINAPI | 20.7 | TRANSPORTE COM CAMINHÃO BASCULANTE DE 6 M3, EM VIA URBANA PAVIMENTADA, DMT ACIMA DE 30 KM (UNIDADE: TXKM). AF_01/2018 | TXKM | 4641.25 | 28.35% |  | 0 | 0 |  | 0 | TRUE
46 | SORRISO | 20.8 | EXECUÇÃO DE SONDAGEM À PERCUSSÃO SPT | UN | 3 | 28.35% |  | 0 | 0 |  | 0 | TRUE
47 | SORRISO | 20.9 | MOBILIZACAO E INSTALACAO DE 01 EQUIPAMENTO DE SONDAGEM, DISTANCIA DE 10KM ATE 20KM | UN | 1 | 28.35% |  | 0 | 0 |  | 0 | TRUE
[7 empty] | SUBTOTAL |  | 0 |  | 0 | TRUE
|  | 21.0 | CONTRAPISO ARMADO | [7 empty] | 0 | TRUE
48 | SORRISO | 21.1 | CAMADA DRENANTE COM BRITA NUM 2 | M3 | 33.6 | 28.35% |  | 0 | 0 |  | 0 | TRUE
49 | SORRISO | 21.2 | FORNECIMENTO/INSTALACAO LONA PLASTICA PRETA, PARA IMPERMEABILIZACAO, ESPESSURA 150 MICRAS. | M2 | 672 | 28.35% |  | 0 | 0 |  | 0 | TRUE
51 | SINAPI | 21.3 | CONCRETAGEM DE SAPATAS, FCK 25 MPA, COM USO DE BOMBA  LANÇAMENTO, ADENSAMENTO E ACABAMENTO. AF_11/2016 | M3 | 47.04 | 28.35% |  | 0 | 0 |  | 0 | TRUE
50 | SORRISO | 21.4 | ARMACAO EM TELA DE ACO SOLDADA NERVURADA Q-92, ACO CA-60, 4,2MM, MALHA 15X15CM | M2 | 806.4 | 28.35% |  | 0 | 0 |  | 0 | TRUE
[7 empty] | SUBTOTAL |  | 0 |  | 0 | TRUE
|  | 22.0 | SAPATAS E VIGAS BALDRAMES | [7 empty] | 0 | TRUE
96532 | SINAPI | 22.1 | FABRICAÇÃO, MONTAGEM E DESMONTAGEM DE FÔRMA PARA SAPATA, EM MADEIRA SERRADA, E=25 MM, 2 UTILIZAÇÕES. AF_06/2017 | M2 | 256.76 | 28.35% |  | 0 | 0 |  | 0 | TRUE
51 | SORRISO | 22.2 | CONCRETAGEM DE SAPATAS, FCK 25 MPA, COM USO DE BOMBA  LANÇAMENTO, ADENSAMENTO E ACABAMENTO. AF_11/2016 | M3 | 50.23 | 28.35% |  | 0 | 0 |  | 0 | TRUE
96545 | SINAPI | 22.3 | ARMAÇÃO DE BLOCO, VIGA BALDRAME OU SAPATA UTILIZANDO AÇO CA-50 DE 8 MM - MONTAGEM. AF_06/2017 | KG | 168.9 | 28.35% |  | 0 | 0 |  | 0 | TRUE
96546 | SINAPI | 22.4 | ARMAÇÃO DE BLOCO, VIGA BALDRAME OU SAPATA UTILIZANDO AÇO CA-50 DE 10 MM - MONTAGEM. AF_06/2017 | KG | 484.9 | 28.35% |  | 0 | 0 |  | 0 | TRUE
96547 | SINAPI | 22.5 | ARMAÇÃO DE BLOCO, VIGA BALDRAME OU SAPATA UTILIZANDO AÇO CA-50 DE 12,5 MM - MONTAGEM. AF_06/2017 | KG | 239.5 | 28.35% |  | 0 | 0 |  | 0 | TRUE
96548 | SINAPI | 22.6 | ARMAÇÃO DE BLOCO, VIGA BALDRAME OU SAPATA UTILIZANDO AÇO CA-50 DE 16 MM - MONTAGEM. AF_06/2017 | KG | 1702.17 | 28.35% |  | 0 | 0 |  | 0 | TRUE
96543 | SINAPI | 22.7 | ARMAÇÃO DE BLOCO, VIGA BALDRAME E SAPATA UTILIZANDO AÇO CA-60 DE 5 MM - MONTAGEM. AF_06/2017 | KG | 108.76 | 28.35% |  | 0 | 0 |  | 0 | TRUE
[7 empty] | SUBTOTAL |  | 0 |  | 0 | TRUE
|  | 23.0 | COBERTURA | [7 empty] | 0 | TRUE
100773 | SINAPI | 23.1 | ESTRUTURA TRELIÇADA DE COBERTURA, TIPO ARCO, COM LIGAÇÕES SOLDADAS, INCLUSOS PERFIS METÁLICOS, CHAPAS METÁLICAS, MÃO DE OBRA E TRANSPORTE COM GUINDASTE - FORNECIMENTO E INSTALAÇÃO. AF_01/2020_P | KG | 11873.9 | 28.35% |  | 0 | 0 |  | 0 | TRUE
52 | SORRISO | 23.2 | PINTURA ESMALTE FOSCO, DUAS DEMAOS, SOBRE SUPERFICIE METALICA, INCLUSO UMA DEMAO DE FUNDO ANTICORROSIVO. UTILIZACAO DE REVOLVER ( AR-COMPRIMIDO). | M2 | 274.81 | 28.35% |  | 0 | 0 |  | 0 | TRUE
94213 | SINAPI | 23.3 | TELHAMENTO COM TELHA DE AÇO/ALUMÍNIO E = 0,5 MM, COM ATÉ 2 ÁGUAS, INCLUSO IÇAMENTO. AF_07/2019 | M2 | 1045.59 | 28.35% |  | 0 | 0 |  | 0 | TRUE
[7 empty] | SUBTOTAL |  | 0 |  | 0 | TRUE
|  | 24.0 | MURETA | [7 empty] | 0 | TRUE
87496 | SINAPI | 24.1 | ALVENARIA DE VEDAÇÃO DE BLOCOS CERÂMICOS FURADOS NA HORIZONTAL DE 9X19X19CM (ESPESSURA 9CM) DE PAREDES COM ÁREA LÍQUIDA MENOR QUE 6M² SEM VÃOS E ARGAMASSA DE ASSENTAMENTO COM PREPARO MANUAL. AF_06/2014 | M2 | 49.37 | 28.35% |  | 0 | 0 |  | 0 | TRUE
94971 | SINAPI | 24.2 | CONCRETO FCK = 25MPA, TRAÇO 1:2,3:2,7 (CIMENTO/ AREIA MÉDIA/ BRITA 1) - PREPARO MECÂNICO COM BETONEIRA 600 L. AF_07/2016 | M3 | 0.99 | 28.35% |  | 0 | 0 |  | 0 | TRUE
92793 | SINAPI | 24.3 | CORTE E DOBRA DE AÇO CA-50, DIÂMETRO DE 8,0 MM, UTILIZADO EM ESTRUTURAS DIVERSAS, EXCETO LAJES. AF_12/2015 | KG | 66.36 | 28.35% |  | 0 | 0 |  | 0 | TRUE
87905 | SINAPI | 24.4 | CHAPISCO APLICADO EM ALVENARIA (COM PRESENÇA DE VÃOS) E ESTRUTURAS DE CONCRETO DE FACHADA, COM COLHER DE PEDREIRO. ARGAMASSA TRAÇO 1:3 COM PREPARO EM BETONEIRA 400L. AF_06/2014 | M2 | 204.4 | 28.35% |  | 0 | 0 |  | 0 | TRUE
89173 | SINAPI | 24.5 | (COMPOSIÇÃO REPRESENTATIVA) DO SERVIÇO DE EMBOÇO/MASSA ÚNICA, APLICADO MANUALMENTE, TRAÇO 1:2:8, EM BETONEIRA DE 400L, PAREDES INTERNAS, COM EXECUÇÃO DE TALISCAS, EDIFICAÇÃO HABITACIONAL UNIFAMILIAR (CASAS) E EDIFICAÇÃO PÚBLICA PADRÃO. AF_12/2014 | M2 | 204.4 | 28.35% |  | 0 | 0 |  | 0 | TRUE
[7 empty] | SUBTOTAL |  | 0 |  | 0 | TRUE
|  | 25.0 | PINTURA
88485 | SINAPI | 25.1 | APLICAÇÃO DE FUNDO SELADOR ACRÍLICO EM PAREDES, UMA DEMÃO. AF_06/2014 | M2 | 204.4 | 28.35% |  | 0 | 0
74245/1 | SINAPI | 25.2 | PINTURA ACRILICA EM PISO CIMENTADO DUAS DEMAOS (PANTONE 2758C) | M2 | 49.37 | 28.35% |  | 0 | 0
72815 | SINAPI | 25.3 | APLICACAO DE TINTA A BASE DE EPOXI SOBRE PISO | M2 | 19.75 | 28.35% |  | 0 | 0
74245/1 | SINAPI | 25.4 | PINTURA ACRILICA EM PISO CIMENTADO DUAS DEMAOS (PANTONE 2758C) | M2 | 687.8 | 28.35% |  | 0 | 0
74245/1 | SINAPI | 25.5 | PINTURA ACRILICA EM PISO CIMENTADO DUAS DEMAOS | M2 | 49.37 | 28.35% |  | 0 | 0
100743 | SINAPI | 25.6 | PINTURA COM TINTA ALQUÍDICA DE ACABAMENTO (ESMALTE SINTÉTICO BRILHANTE) PULVERIZADA SOBRE PERFIL METÁLICO EXECUTADO EM FÁBRICA (POR DEMÃO). AF_01/2020 | M2 | 372.57 | 28.35% |  | 0 | 0
[7 empty] | SUBTOTAL |  | 0
|  | 26.0 | PAVIMENTAÇÃO E DRENAGEM SUPERFICIAL
90092 | SINAPI | 26.1 | ESCAVAÇÃO MECANIZADA DE VALA COM PROF. MAIOR QUE 1,5 M E ATÉ 3,0 M(MÉDIA ENTRE MONTANTE E JUSANTE/UMA COMPOSIÇÃO POR TRECHO), COM ESCAVADEIRA HIDRÁULICA (0,8 M3/111 HP), LARG. MENOR QUE 1,5 M, EM SOLO DE 1A CATEGORIA, LOCAIS COM BAIXO NÍVEL DE INTERFERÊNCIA. AF_01/2015 | M3 | 54.86 | 28.35% |  | 0 | 0
89580 | SINAPI | 26.2 | TUBO PVC, SÉRIE R, ÁGUA PLUVIAL, DN 150 MM, FORNECIDO E INSTALADO EM CONDUTORES VERTICAIS DE ÁGUAS PLUVIAIS. AF_12/2014 | M | 45 | 28.35% |  | 0 | 0
53 | SORRISO | 26.3 | GRELHA DE FERRO, LARG+32CM, COM VERGALHÕES 5/8'', ESPAÇAMENTO=4CM, COM REQUADRO EM BARRA CHATA DE FERRO2''X5/16''. | M | 40.48 | 28.35% |  | 0 | 0
48 | SORRISO | 26.4 | CAMADA DRENANTE COM BRITA NUM 2 | M3 | 4.96 | 28.35% |  | 0 | 0
54 | SORRISO | 26.5 | CAIXA DE PASSAGEM 60X60X70 FUNDO BRITA COM TAMPA | UN | 5 | 28.35% |  | 0 | 0
55 | SORRISO | 26.6 | CAIXA DE PASSAGEM 80X80X62 FUNDO BRITA COM TAMPA | UN | 2 | 28.35% |  | 0 | 0
89855 | SINAPI | 26.7 | JOELHO 45 GRAUS, PVC, SERIE NORMAL, ESGOTO PREDIAL, DN 150 MM, JUNTA ELÁSTICA, FORNECIDO E INSTALADO EM SUBCOLETOR AÉREO DE ESGOTO SANITÁRIO. AF_12/2014 | UN | 4 | 28.35% |  | 0 | 0
94993 | SINAPI | 26.8 | EXECUÇÃO DE PASSEIO (CALÇADA) OU PISO DE CONCRETO COM CONCRETO MOLDADO IN LOCO, USINADO, ACABAMENTO CONVENCIONAL, ESPESSURA 6 CM, ARMADO. AF_07/2016 | M2 | 65.12 | 28.35% |  | 0 | 0
[7 empty] | SUBTOTAL |  | 0
|  | 27.0 | INSTALAÇÃO ELÉTRICAS
|  | 27.1 | QUADROS E CAIXAS REDE ELÉTRICA
101879 | SINAPI | 27.1.1 | QUADRO DE DISTRIBUICAO DE ENERGIA DE EMBUTIR, EM CHAPA METALICA, PARA 24 DISJUNTORES TERMOMAGNETICOS MONOPOLARES, COM BARRAMENTO TRIFASICO E NEUTRO, FORNECIMENTO E INSTALACAO | UN | 1 | 28.35% |  | 0 | 0
97887 | SINAPI | 27.1.2 | CAIXA ENTERRADA ELÉTRICA RETANGULAR, EM ALVENARIA COM TIJOLOS CERÂMICOS MACIÇOS, FUNDO COM BRITA, DIMENSÕES INTERNAS: 0,4X0,4X0,4 M. AF_05/2018 | UN | 1 | 28.35% |  | 0 | 0
|  | 27.2 | CABOS
91929 | SINAPI | 27.2.1 | CABO DE COBRE FLEXÍVEL ISOLADO, 4 MM², ANTI-CHAMA 0,6/1,0 KV, PARA DISTRIBUIÇÃO - FORNECIMENTO E INSTALAÇÃO. AF_12/2015 | M | 460 | 28.35% |  | 0 | 0
91926 | SINAPI | 27.2.2 | CABO DE COBRE FLEXÍVEL ISOLADO, 2,5 MM², ANTI-CHAMA 450/750 V, PARA CIRCUITOS TERMINAIS - FORNECIMENTO E INSTALAÇÃO. AF_12/2015 | M | 320 | 28.35% |  | 0 | 0
|  | 27.3 | DISJUNTORES TIPO DIN |  |  |  |  | 0 | 0
93653 | SINAPI | 27.3.1 | DISJUNTOR MONOPOLAR TIPO DIN, CORRENTE NOMINAL DE 10A - FORNECIMENTO E INSTALAÇÃO. AF_04/2016 | UN | 1 | 28.35% |  | 0 | 0
93654 | SINAPI | 27.3.2 | DISJUNTOR MONOPOLAR TIPO DIN, CORRENTE NOMINAL DE 16A - FORNECIMENTO E INSTALAÇÃO. AF_04/2016 | UN | 1 | 28.35% |  | 0 | 0 |  | 0 | TRUE
93660 | SINAPI | 27.3.3 | DISJUNTOR BIPOLAR TIPO DIN, CORRENTE NOMINAL DE 10A - FORNECIMENTO E INSTALAÇÃO. AF_04/2016 | UN | 5 | 28.35% |  | 0 | 0 |  | 0 | TRUE
93661 | SINAPI | 27.3.4 | DISJUNTOR BIPOLAR TIPO DIN, CORRENTE NOMINAL DE 16A - FORNECIMENTO E INSTALAÇÃO. AF_04/2016 | UN | 1 | 28.35% |  | 0 | 0 |  | 0 | TRUE
93664 | SINAPI | 27.3.5 | DISJUNTOR BIPOLAR TIPO DIN, CORRENTE NOMINAL DE 32A - FORNECIMENTO E INSTALAÇÃO. AF_04/2016 | UN | 1 | 28.35% |  | 0 | 0
|  | 27.4 | ELETRODUTOS E CONDULETES
91859 | SINAPI | 27.4.1 | ELETRODUTO FLEXÍVEL LISO, PEAD, DN 32 MM (1"), PARA CIRCUITOS TERMINAIS, INSTALADO EM PAREDE - FORNECIMENTO E INSTALAÇÃO. AF_12/2015 | M | 3 | 28.35% |  | 0 | 0
91864 | SINAPI | 27.4.2 | ELETRODUTO RÍGIDO ROSCÁVEL, PVC, DN 32 MM (1"), PARA CIRCUITOS TERMINAIS, INSTALADO EM FORRO - FORNECIMENTO E INSTALAÇÃO. AF_12/2015 | M | 30 | 28.35% |  | 0 | 0 |  | 0 | TRUE
91871 | SINAPI | 27.4.3 | ELETRODUTO RÍGIDO ROSCÁVEL, PVC, DN 25 MM (3/4"), PARA CIRCUITOS TERMINAIS, INSTALADO EM PAREDE - FORNECIMENTO E INSTALAÇÃO. AF_12/2015 | M | 150 | 28.35% |  | 0 | 0 |  | 0 | TRUE
95795 | SINAPI | 27.4.4 | CONDULETE DE ALUMÍNIO, TIPO T, PARA ELETRODUTO DE AÇO GALVANIZADO DN 20 MM (3/4''), APARENTE - FORNECIMENTO E INSTALAÇÃO. AF_11/2016_P | M | 20 | 28.35% |  | 0 | 0
95816 | SINAPI | 27.4.5 | CONDULETE DE PVC, TIPO X, PARA ELETRODUTO DE PVC SOLDÁVEL DN 20 MM (1/2''), APARENTE - FORNECIMENTO E INSTALAÇÃO. AF_11/2016 | M | 1 | 28.35% |  | 0 | 0 |  | 0 | TRUE
95782 | SINAPI | 27.4.6 | CONDULETE DE ALUMÍNIO, TIPO E, ELETRODUTO DE AÇO GALVANIZADO DN 25 MM (1''), APARENTE - FORNECIMENTO E INSTALAÇÃO. AF_11/2016_P | M | 2 | 28.35% |  | 0 | 0 |  | 0 | TRUE
95802 | SINAPI | 27.4.7 | CONDULETE DE ALUMÍNIO, TIPO X, PARA ELETRODUTO DE AÇO GALVANIZADO DN 25 MM (1''), APARENTE - FORNECIMENTO E INSTALAÇÃO. AF_11/2016_P | M | 3 | 28.35% |  | 0 | 0 |  | 0 | TRUE
95779 | SINAPI | 27.4.8 | CONDULETE DE ALUMÍNIO, TIPO E, PARA ELETRODUTO DE AÇO GALVANIZADO DN 20 MM (3/4''), APARENTE - FORNECIMENTO E INSTALAÇÃO. AF_11/2016_P | M | 6 | 28.35% |  | 0 | 0 |  | 0 | TRUE
95801 | SINAPI | 27.4.9 | CONDULETE DE ALUMÍNIO, TIPO X, PARA ELETRODUTO DE AÇO GALVANIZADO DN 20 MM (3/4''), APARENTE - FORNECIMENTO E INSTALAÇÃO. AF_11/2016_P | M | 10 | 28.35% |  | 0 | 0 |  | 0 | TRUE
91917 | SINAPI | 27.4.10 | CURVA 90 GRAUS PARA ELETRODUTO, PVC, ROSCÁVEL, DN 32 MM (1"), PARA CIRCUITOS TERMINAIS, INSTALADA EM PAREDE - FORNECIMENTO E INSTALAÇÃO. AF_12/2015 | uni | 2 | 28.35% |  | 0 | 0 |  | 0 | TRUE
95778 | SINAPI | 27.4.11 | CONDULETE DE ALUMÍNIO, TIPO C, PARA ELETRODUTO DE AÇO GALVANIZADO DN 20 MM (3/4''), APARENTE - FORNECIMENTO E INSTALAÇÃO. AF_11/2016_P | M | 8 | 28.35% |  | 0 | 0 |  | 0 | TRUE
|  | 27.5 | LUMINÁRIAS | [7 empty] | 0 | TRUE
97592 | SINAPI | 27.5.1 | LUMINÁRIA TIPO PLAFON, DE SOBREPOR, COM 1 LÂMPADA LED DE 12/13 W, SEM REATOR - FORNECIMENTO E INSTALAÇÃO. AF_02/2020 | UN | 21 | 28.35% |  | 0 | 0 |  | 0 | TRUE
97600 | SINAPI | 27.5.2 | REFLETOR EM ALUMÍNIO, DE SUPORTE E ALÇA, COM 1 LÂMPADA VAPOR DE MERCÚRIO DE 125 W, COM REATOR ALTO FATOR DE POTÊNCIA - FORNECIMENTO E INSTALAÇÃO. AF_02/2020 | UN | 15 | 28.35% |  | 0 | 0 |  | 0 | TRUE
|  | 27.6 | INTERRUPTORES E TOMADAS | [6 empty] | #REF! | 0 | TRUE
91997 | SINAPI | 27.6.1 | TOMADA MÉDIA DE EMBUTIR (1 MÓDULO), 2P+T 20 A, INCLUINDO SUPORTE E PLACA - FORNECIMENTO E INSTALAÇÃO. AF_12/2015 | UN | 2 | 28.35% |  | 0 | 0 |  | 0 | TRUE
91992 | SINAPI | 27.6.2 | TOMADA ALTA DE EMBUTIR (1 MÓDULO), 2P+T 10 A, INCLUINDO SUPORTE E PLACA - FORNECIMENTO E INSTALAÇÃO. AF_12/2015 | UN | 4 | 28.35% |  | 0 | 0 |  | 0 | TRUE
[7 empty] | SUBTOTAL |  | 0 |  | 0 | TRUE
|  | 28.0 | INSTALAÇÕES ELÉTRICAS - SPDA | [7 empty] | 0 | TRUE
93358 | SINAPI | 28.1 | ESCAVAÇÃO MANUAL DE VALA COM PROFUNDIDADE MENOR OU IGUAL A 1,30 M. AF_03/2016 | M3 | 19.5 | 28.35% |  | 0 | 0 |  | 0 | TRUE
93382 | SINAPI | 28.2 | REATERRO MANUAL DE VALAS COM COMPACTAÇÃO MECANIZADA. AF_04/2016 | M3 | 19.5 | 28.35% |  | 0 | 0 |  | 0 | TRUE
96977 | SINAPI | 28.3 | CORDOALHA DE COBRE NU 50 MM², ENTERRADA, SEM ISOLADOR - FORNECIMENTO E INSTALAÇÃO. AF_12/2017 | M | 130 | 28.35% |  | 0 | 0 |  | 0 | TRUE
96973 | SINAPI | 28.4 | CORDOALHA DE COBRE NU 35 MM², NÃO ENTERRADA, COM ISOLADOR - FORNECIMENTO E INSTALAÇÃO. AF_12/2017 | M | 66 | 28.35% |  | 0 | 0 |  | 0 | TRUE
96985 | SINAPI | 28.5 | HASTE DE ATERRAMENTO 5/8 PARA SPDA - FORNECIMENTO E INSTALAÇÃO. AF_12/2017 | UN | 20 | 28.35% |  | 0 | 0 |  | 0 | TRUE
91872 | SINAPI | 28.6 | ELETRODUTO RÍGIDO ROSCÁVEL, PVC, DN 32 MM (1"), PARA CIRCUITOS TERMINAIS, INSTALADO EM PAREDE - FORNECIMENTO E INSTALAÇÃO. AF_12/2015 | M | 10 | 28.35% |  | 0 | 0 |  | 0 | TRUE
[7 empty] | SUBTOTAL |  | 0 |  | 0 | TRUE
|  | 29.0 | SERVIÇOS CONSTRUTIVOS COMPLEMENTARES | [7 empty] | 0 | TRUE
56 | SORRISO | 29.1 | TABELA DE BASQUETE COM ARO, CESTA, MADEIRA PINTADA E SUPORTE EM CONCRETO ARMADO FCK = 15MPA, INCLUSIVE FORMA, ARMAÇÃO, LANÇAMENTO, DESFORMA. | CJ | 1 | 28.35% |  | 0 | 0 |  | 0 | TRUE
58 | SORRISO | 29.2 | CONJUNTO PARA FUTSAL COM TRAVES OFICIAIS DE 3,00 X 2,00 M EM TUBO DE ACO GALVANIZADO 3" COM REQUADRO EM TUBO DE 1", PINTURA EM PRIMER COM TINTA ESMALTE SINTETICO E REDES DE POLIETILENO FIO 4 MM - FORNECIMENTO E FIXAÇÃO | CJ | 1 | 28.35% |  | 0 | 0
57 | SORRISO | 29.3 | TABELA DE BASQUETE, INCLUSO ARO E CESTA - MADEIRA PINTADA | CJ | 1 | 28.35% |  | 0 | 0 |  | 0 | TRUE
74244/001 | SINAPI | 29.4 | ALAMBRADO PARA QUADRA POLIESPORTIVA, ESTRUTURADO POR TUBOS DE ACO GALVANIZADO, COM COSTURA, DIN 2440, DIAMETRO 2", COM TELA DE ARAME GALVANIZADO, FIO 14 BWG E MALHA QUADRADA 5X5CM | M2 | 95.04 | 28.35% |  | 0 | 0 | #REF! | 0 | TRUE
59 | SORRISO | 29.5 | COLOCAÇÃO DE TELA PARA FECHAMENTO EM QUADRA. | M2 | 38.5 | 28.35% |  | 0 | 0 |  | 0 | TRUE
[7 empty] | SUBTOTAL |  | 0 |  | 0 | TRUE
|  | 30.0 | LIMPEZA FINAL DE OBRA | [7 empty] | 0 | TRUE
60 | SORRISO | 30.1 | LIMPEZA FINAL DA OBRA | M2 | 654.02 | 28.35% |  | 0 | 0 |  | 0 | TRUE
[7 empty] | SUBTOTAL |  | 0 |  | 0 | TRUE
TOTAL QUADRA: | [7 empty] | 0
INSTALAÇÕES ELÉTRICAS - SPDA - EDIFICAÇÃO EXISTENTE | [10 empty] | 0 | TRUE
|  | 31.0 | INSTALAÇÕES ELÉTRICAS - SPDA | [7 empty] | 0 | TRUE
93358 | SINAPI | 31.1 | ESCAVAÇÃO MANUAL DE VALA COM PROFUNDIDADE MENOR OU IGUAL A 1,30 M. AF_03/2016 | M3 | 70 | 28.35% |  | 0 | 0 |  | 0 | TRUE
93382 | SINAPI | 31.2 | REATERRO MANUAL DE VALAS COM COMPACTAÇÃO MECANIZADA. AF_04/2016 | M3 | 70 | 28.35% |  | 0 | 0 |  | 0 | TRUE
96977 | SINAPI | 31.3 | CORDOALHA DE COBRE NU 50 MM², ENTERRADA, SEM ISOLADOR - FORNECIMENTO E INSTALAÇÃO. AF_12/2017 | M | 486.55 | 28.35% |  | 0 | 0 |  | 0 | TRUE
98111 | SINAPI | 31.4 | CAIXA DE INSPEÇÃO PARA ATERRAMENTO, CIRCULAR, EM POLIETILENO, DIÂMETRO INTERNO = 0,3 M. AF_05/2018 | UN | 12 | 28.35% |  | 0 | 0 |  | 0 | TRUE
96985 | SINAPI | 31.5 | HASTE DE ATERRAMENTO 5/8 PARA SPDA - FORNECIMENTO E INSTALAÇÃO. AF_12/2017 | UN | 95 | 28.35% |  | 0 | 0 |  | 0 | TRUE
20 | SORRISO | 31.6 | SOLDA EXOTÉRMICA 115 CONEXÃO CABO-HASTE NA LATERAL, BITOLA DO CABO DE 50MM² PARA HASTE DE 5/8" | UN | 95 | 28.35% |  | 0 | 0 |  | 0 | TRUE
21 | SORRISO | 31.7 | CONECTOR DE MEDIÇÃO EM BRONZE COM 4 PARAFUSOS PARA CABOS DE COBRE 16 - 70 mm² ref.TEL-560 (pára-raio) | UN | 12 | 28.35% |  | 0 | 0 |  | 0 | TRUE
22 | SORRISO | 31.8 | CAIXA DE EQUALIZAÇÃO DE SOBR. COM SAÍDAS NAS PARTES SUPERIOR E INFERIOR PARA ELETRODUTO DE 25 MM (1"), 30 X 30 X 14 MM, COM NOVE TERMINAIS | UN | 1 | 28.35% |  | 0 | 0 |  | 0 | TRUE
23 | SORRISO | 31.9 | TERMINAL AEREO EM ACO GALVANIZADO COM BASE DE FIXACAO H = 30CM | UN | 262 | 28.35% |  | 0 | 0 |  | 0 | TRUE
24 | SORRISO | 31.10 | BARRA CHATA DE ALUMÍNIO 7/8" X 1/8" - FORNECIMENTO E INSTALAÇÃO. | M | 1185 | 28.35% |  | 0 | 0 |  | 0 | TRUE
25 | SORRISO | 31.11 | PARAFUSO SEXTAVADO INOX 1/4" X 1" COM ARRUELA LISA ZINCADA | UN | 400 | 28.35% |  | 0 | 0
41 | SORRISO | 31.11 | TERMINAL DE COMPRESSAO 50MM² | UN | 97 | 28.35% |  | 0 | 0 |  | 0 | TRUE
[7 empty] | SUBTOTAL |  | 0 |  | 0 | TRUE
TOTAL INSTALAÇÕES SPDA EDIFICAÇÃO EXISTENTE: | [7 empty] | 0 |  |  | 0 | TRUE
INSTALAÇÕES DE PREVENÇÃO E COMBATE À INCÊNDIO E PÂNICO | [10 empty] | 0 | TRUE
|  | 32.0 | INSTALAÇÕES DE PREVENÇÃO E COMBATE À INCÊNDIO E PÂNICO | [7 empty] | 0 | TRUE
|  | 32.1 | EXTINTORES DE INCÊNDIO | [7 empty] | 0 | TRUE
101909 | SINAPI | 35.1.1 | EXTINTOR DE INCÊNDIO PORTÁTIL COM CARGA DE PQS DE 6 KG, CLASSE BC - FORNECIMENTO E INSTALAÇÃO. | UN | 11 | 28.35% |  | 0 | 0 |  | 0 | TRUE
101905 | SINAPI | 35.1.2 | EXTINTOR INCÊNDIO AGUA-PRESSURIZADA 10L INCL SUPORTE PAREDE CARGA COMPLETA FORNECIMENTO E COLOCACAO | UN | 12 | 28.35% |  | 0 | 0 |  | 0 | TRUE
101909 | SINAPI | 35.1.3 | EXTINTOR INCENDIO PQS 6kg ABC | UN | 2 | 28.35% |  | 0 | 0 |  | 0 | TRUE
27 | SORRISO | 35.1.4 | FORNECIMENTO E INSTALAÇÃO DE PLACA DE SINALIZAÇÃO DE EXTINTOR 20X20CM | UN | 25 | 28.35% |  | 0 | 0 |  | 0 | TRUE
84665 | SINAPI | 35.1.5 | PINTURA ACRILICA PARA SINALIZAÇÃO HORIZONTAL EM PISO CIMENTADO | M2 | 25 | 28.35% |  | 0 | 0 |  | 0 | TRUE
|  | 32.2 | SINALIZAÇÃO - SAIDA DE EMERGENCIA | [7 empty] | 0 | TRUE
28 | SORRISO | 32.2.1 | FORNECIMENTO E INSTALAÇÃO DE PLACA DE SINALIZAÇÃO INDICATIVA, SAÍDA DE EMERGÊNCIA, SAÍDA LATERAL ESQUERDA/DIREITA/SAÍDA EM FRENTE | UN | 68 | 28.35% |  | 0 | 0 |  | 0 | TRUE
|  | 32.3 | SISTEMA DE ALARME DE EMERGENCIA | [7 empty] | 0 | TRUE
29 | SORRISO | 32.3.1 | FORNECIMENTO E INSTALAÇÃO DE ACIONADOR MANUAL PARA ALARME, TIPO QUEBRA VIDRO, COM MARTELO | UN | 7 | 28.35% |  | 0 | 0 |  | 0 | TRUE
30 | SORRISO | 32.3.2 | FORNECIMENTO E INSTALAÇÃO DE SIRENE ELETRÔNICA, 12V, ALARME DE EMERGÊNCIA | UN | 7 | 28.35% |  | 0 | 0 |  | 0 | TRUE
31 | SORRISO | 32.3.3 | FORNECIMENTO E INSTALAÇÃO DE CENTRAL DE ALARME IPA, 12 LAÇOS, SEM BATERIA | UN | 1 | 28.35% |  | 0 | 0 |  | 0 | TRUE
32 | SORRISO | 32.3.4 | FORNECIMENTO E INSTALAÇÃO DE BATERIA SELADA PARA CENTRAL DE ALARME, 12V/5A | UN | 1 | 28.35% |  | 0 | 0 |  | 0 | TRUE
91996 | SINAPI | 32.3.5 | TOMADA MÉDIA DE EMBUTIR (1 MÓDULO), 2P+T 10 A, INCLUINDO SUPORTE E PLACA - FORNECIMENTO E INSTALAÇÃO. AF_12/2015 | UN | 52 | 28.35% |  | 0 | 0 |  | 0 | TRUE
91927 | SINAPI | 32.3.6 | CABO DE COBRE FLEXÍVEL ISOLADO, 2,5 MM², ANTI-CHAMA 0,6/1,0 KV, PARA CIRCUITOS TERMINAIS - FORNECIMENTO E INSTALAÇÃO. AF_12/2015 | M | 1250 | 28.35% |  | 0 | 0 |  | 0 | TRUE
91940 | SINAPI | 32.3.7 | CAIXA RETANGULAR 4" X 2" MÉDIA (1,30 M DO PISO), PVC, INSTALADA EM PAREDE - FORNECIMENTO E INSTALAÇÃO. AF_12/2015 | UN | 52 | 28.35% |  | 0 | 0 |  | 0 | TRUE
95750 | SINAPI | 32.3.8 | ELETRODUTO DE AÇO GALVANIZADO, CLASSE LEVE, DN 25 MM (1), APARENTE, INSTALADO EM PAREDE - FORNECIMENTO E INSTALAÇÃO. AF_11/2016_P | M | 370 | 28.35% |  | 0 | 0 | 0 | 0 | TRUE
33 | SORRISO | 32.3.9 | PLACA DE SINALIZACAO DE SEGURANCA CONTRA INCENDIO, FOTOLUMINESCENTE, RETANGULAR, *13 X 26* CM, EM PVC *2* MM ANTI-CHAMAS (SIMBOLOS, CORES E PICTOGRAMAS CONFORME NBR 13434) | UN | 7 | 28.35% |  | 0 | 0 | #REF! | 0 | TRUE
16 | SORRISO | 32.3.10 | ABRACADEIRA EM ACO PARA AMARRACAO DE ELETRODUTOS, TIPO D, COM 1" E CUNHA DE FIXACAO - FORNECIMENTO E INSTALAÇÃO | UN | 300 | 28.35% |  | 0 | 0
26 | SORRISO | 32.3.11 | FIXAÇÃO UTILIZANDO PARAFUSO DE 4,80 X 50 MM EM ACO ZINCADO COM ROSCA SOBERBA, CABECA CHATA E FENDA PHILLIPS, INCLUSO BUCHA DE NYLON SEM ABA S8 - FORNECIMENTO E INSTALAÇÃO | UN | 300 | 28.35% |  | 0 | 0
34 | SORRISO | 32.3.12 | TAMPA CEGA 1" PLÁSTICA | UN | 34 | 28.35% |  | 0 | 0 | 100
95796 | SINAPI | 32.3.13 | CONDULETE DE ALUMÍNIO, TIPO T, PARA ELETRODUTO DE AÇO GALVANIZADO DN 25 MM (1''), APARENTE - FORNECIMENTO E INSTALAÇÃO. AF_11/2016_P | UN | 84 | 28.35% |  | 0 | 0 | 5
|  | 32.4 | SISTEMA DE ACIONAMENTO DO HIDRANTE
|  | 32.4.1 | HIDRANTE DE PAREDE
101912 | SINAPI | 32.4.1.1 | ABRIGO PARA HIDRANTE, 75X45X17CM, COM REGISTRO GLOBO ANGULAR 45 GRAUS 2 1/2", ADAPTADOR STORZ 2 1/2", MANGUEIRA DE INCÊNDIO 15M 2 1/2" E ESGUICHO EM LATÃO 2 1/2" - FORNECIMENTO E INSTALAÇÃO. AF_10/2020 | UN | 6 | 28.35% |  | 0 | 0
94499 | SINAPI | 32.4.1.2 | REGISTRO DE GAVETA BRUTO, LATÃO, ROSCÁVEL, 2 1/2, INSTALADO EM RESERVAÇÃO DE ÁGUA DE EDIFICAÇÃO QUE POSSUA RESERVATÓRIO DE FIBRA/FIBROCIMENTO  FORNECIMENTO E INSTALAÇÃO. AF_06/2016 | UN | 2 | 28.35% |  | 0 | 0
92894 | SINAPI | 32.4.1.3 | UNIÃO, EM FERRO GALVANIZADO, DN 40 (1 1/2"), CONEXÃO ROSQUEADA, INSTALADO EM REDE DE ALIMENTAÇÃO PARA HIDRANTE - FORNECIMENTO E INSTALAÇÃO. AF_12/2015 | UN | 1 | 28.35% |  | 0 | 0
92367 | SINAPI | 32.4.1.4 | TUBO DE AÇO GALVANIZADO COM COSTURA, CLASSE MÉDIA, DN 65 (2 1/2"), CONEXÃO ROSQUEADA, INSTALADO EM REDE DE ALIMENTAÇÃO PARA HIDRANTE - FORNECIMENTO E INSTALAÇÃO. AF_12/2015 | M | 210 | 28.35% |  | 0 | 0
92390 | SINAPI | 32.4.1.5 | JOELHO 90 GRAUS, EM FERRO GALVANIZADO, DN 65 (2 1/2"), CONEXÃO ROSQUEADA, INSTALADO EM REDE DE ALIMENTAÇÃO PARA HIDRANTE - FORNECIMENTO E INSTALAÇÃO. AF_12/2015 | UN | 25 | 28.35% |  | 0 | 0
92642 | SINAPI | 32.4.1.6 | TÊ, EM FERRO GALVANIZADO, CONEXÃO ROSQUEADA, DN 65 (2 1/2"), INSTALADO EM REDE DE ALIMENTAÇÃO PARA HIDRANTE - FORNECIMENTO E INSTALAÇÃO. AF_12/2015 | UN | 7 | 28.35% |  | 0 | 0
35 | SORRISO | 32.4.1.7 | FORNECIMENTO E INSTALAÇÃO DE BOMBA TRIFÁSICA 5HP - 220/380V | UN | 1 | 28.35% |  | 0 | 0
36 | SORRISO | 32.4.1.8 | FORNECIMENTO E INSTALAÇÃO DE QUADRO DE COMANDO PARA BOMBA 5HP | UN | 1 | 28.35% |  | 0 | 0
37 | SORRISO | 32.4.1.9 | FORNECIMENTO E INSTALAÇÃO DE ACIONADOR MANUAL LIGA DESLIGA, BOTOEIRA, TIPO QUEBRA VIDRO, PARA ACIONAMENTO DA BOMBA DO HIDRANTE | UN | 7 | 28.35% |  | 0 | 0
10 | SORRISO | 32.4.1.10 | PINTURA ESMALTE FOSCO, DUAS DEMAOS, SOBRE SUPERFICIE METÁLICA, INCLUSO UMA DEMAO DE FUNDO ANTICORROSIVO. UTILIZACAO DE REVOLVER ( AR-COMPRIMIDO). | M2 | 20 | 28.35% |  | 0 | 0
|  | 32.5 | LUMINARIA DE EMERGENCIA
97599 | SINAPI | 32.5.1 | LUMINARIA DE EMERGENCIA 30 LEDS, POTENCIA 2 W, BATERIA DE LITIO, AUTONOMIA DE 6 CR | UN | 50 | 28.35% |  | 0 | 0
38 | SORRISO | 32.5.2 | LUMINARIA DE EMERGENCIA AUTÔNOMA COM 2 FAROIS | UN | 4 | 28.35% |  | 0 | 0
[7 empty] | SUBTOTAL |  | 0
TOTAL DE INSTALAÇÕES DE PREVENÇÃO E COMBATE À INCÊNDIO: | [7 empty] | 0
TOTAL GERAL DA OBRA COM BDI: | [7 empty] | 0

## Resumo
Ampliação bloco 8 salas e construção do bloco quadra da Escola Estadual 13 de Maio
Proprietário: | Estado de Mato Grosso |  |  | Valor estimado final: |  | 0 | Data: | 2021-05-05
Obra: | Ampliação bloco 8 salas e construção do bloco quadra da Escola Estadual 13 de Maio |  |  |  | Custo/m²: | 0 | BDI: | 28.35%
Local: | Rua Alta Floresta, Centro - Sorriso MT | [5 empty] | Referência: | SINAPI - ABRIL 2021 - DESONERADO
Área de ampliação: | 1405.96
Responsável Técnico: Camila Diel Bobrzyk - CREA MT025305
Arredondamentos: Opções → Avançado → Fórmulas → "Definir Precisão Conforme Exibido"
ITEM | DESCRIÇÃO |  |  |  |  | VALOR |  | EQUIVALÊNCIA
SERVIÇOS PRELIMINARES E ADMINISTRAÇÃO DE OBRA | [5 empty] | 0 |  | #DIV/0!
1.0 | SERVIÇOS PRELIMINARES | #REF! | #REF! | #REF! | #REF! | 0 |  | #DIV/0!
2.0 | ADMINISTRAÇÃO DE OBRA | #REF! | #REF! | #REF! | #REF! | 0 |  | #DIV/0!
BLOCO 08 SALAS | [5 empty] | 0 |  | #DIV/0!
3.0 | MOVIMENTO DE TERRA | #REF! | #REF! | #REF! | #REF! | 0 |  | #DIV/0!
4.0 | INFRA ESTRUTURA | #REF! | #REF! | #REF! | #REF! | 0 |  | #DIV/0!
5.0 | SUPRA ESTRUTURA | #REF! | #REF! | #REF! | #REF! | 0 |  | #DIV/0!
6.0 | IMPERMEABILIZAÇÃO E TRATAMENTOS | #REF! | #REF! | #REF! | #REF! | 0 |  | #DIV/0!
7.0 | ALVENARIAS E VEDAÇÕES | #REF! | #REF! | #REF! | #REF! | 0 |  | #DIV/0!
8.0 | REVESTIMENTOS | #REF! | #REF! | #REF! | #REF! | 0 |  | #DIV/0!
9.0 | COBERTURA | #REF! | #REF! | #REF! | #REF! | 0 |  | #DIV/0!
10.0 | ESQUADRIAS | #REF! | #REF! | #REF! | #REF! | 0 |  | #DIV/0!
11.0 | CONTRAPISOS, PISOS E SOLEIRAS | #REF! | #REF! | #REF! | #REF! | 0 |  | #DIV/0!
12.0 | PINTURA | #REF! | #REF! | #REF! | #REF! | 0 |  | #DIV/0!
13.0 | LOUÇAS, METAIS E ACESSÓRIOS | #REF! | #REF! | #REF! | #REF! | 0 |  | #DIV/0!
14.0 | INSTALAÇÕES ELÉTRICAS | #REF! | #REF! | #REF! | #REF! | 0 |  | #DIV/0!
15.0 | INSTALAÇÕES ELÉTRICAS - SPDA | #REF! | #REF! | #REF! | #REF! | 0 |  | #DIV/0!
16.0 | ACESSIBILIDADE | #REF! | #REF! | #REF! | #REF! | 0 |  | #DIV/0!
17.0 | LIMPEZAS | #REF! | #REF! | #REF! | #REF! | 0 |  | #DIV/0!
QUADRA | [5 empty] | 0 |  | #DIV/0!
18.0 | ARQUIBANCADA | #REF! | #REF! | #REF! | #REF! | 0 |  | #DIV/0!
19.0 | MOVIMENTO DE TERRA | #REF! | #REF! | #REF! | #REF! | 0 |  | #DIV/0!
20.0 | ITENS GERAIS | #REF! | #REF! | #REF! | #REF! | 0 |  | #DIV/0!
21.0 | CONTRAPISO ARMADO | #REF! | #REF! | #REF! | #REF! | 0 |  | #DIV/0!
22.0 | SAPATAS E VIGAS BALDRAMES | #REF! | #REF! | #REF! | #REF! | 0 |  | #DIV/0!
23.0 | COBERTURA | #REF! | #REF! | #REF! | #REF! | 0 |  | #DIV/0!
24.0 | MURETA | #REF! | #REF! | #REF! | #REF! | 0 |  | #DIV/0!
25.0 | PINTURA | #REF! | #REF! | #REF! | #REF! | 0 |  | #DIV/0!
26.0 | PAVIMENTAÇÃO E DRENAGEM SUPERFICIAL | #REF! | #REF! | #REF! | #REF! | 0 |  | #DIV/0!
27.0 | INSTALAÇÃO ELÉTRICAS | #REF! | #REF! | #REF! | #REF! | 0 |  | #DIV/0!
28.0 | INSTALAÇÕES ELÉTRICAS - SPDA | #REF! | #REF! | #REF! | #REF! | 0 |  | #DIV/0!
29.0 | SERVIÇOS CONSTRUTIVOS COMPLEMENTARES | #REF! | #REF! | #REF! | #REF! | 0 |  | #DIV/0!
30.0 | LIMPEZA FINAL DE OBRA | #REF! | #REF! | #REF! | #REF! | 0 |  | #DIV/0!
INSTALAÇÕES ELÉTRICAS - SPDA - EDIFICAÇÃO EXISTENTE | [5 empty] | 0 |  | #DIV/0!
31.0 | INSTALAÇÕES ELÉTRICAS - SPDA | #REF! | #REF! | #REF! | #REF! | 0 |  | #DIV/0!
INSTALAÇÕES DE PREVENÇÃO E COMBATE À INCÊNDIO E PÂNICO | [5 empty] | 0 |  | #DIV/0!
32.0 | INSTALAÇÕES DE PREVENÇÃO E COMBATE À INCÊNDIO E PÂNICO | #REF! | #REF! | #REF! | #REF! | 0 |  | #DIV/0!
TOTAL DA OBRA: | [5 empty] | 0 |  | #DIV/0! | TRUE
0

## COMPOSIÇÃO GERAL
COMPOSIÇÕES DE SERVIÇOS - PREFEITURA MUNICIPAL DE SORRISO
ITEM: | 1 | UN: | M2
PLACA DE OBRA (PARA CONSTRUCAO CIVIL) EM CHAPA GALVANIZADA *N. 22*, ADESIVADA, DE *2,0 X 1,125* M - FORNECIMENTO E INSTALAÇÃO
REFERÊNCIA PARA ADOÇÃO DOS COEFICIENTES DE CONSUMO: SINAPI JAN/20 CÓDIGO 74209/1
CÓDIGO SINAPI | MÃO DE OBRA | UN | COEF. | CUSTO UNIT. | CUSTO TOTAL
88262 | CARPINTEIRO DE FORMAS COM ENCARGOS COMPLEMENTARES | H | 1 | 17.48 | 17.48
88316 | SERVENTE COM ENCARGOS COMPLEMENTARES | H | 2 | 14.02 | 28.04
TOTAL (A) |  |  |  |  | 45.52
CÓDIGO SINAPI | MATERIAL/SUB-CONTRATADO | UN | COEF. | CUSTO UNIT. | CUSTO TOTAL
94962 | CONCRETO MAGRO PARA LASTRO, TRAÇO 1:4,5:4,5 (CIMENTO/ AREIA MÉDIA/ BRITA 1) - PREPARO MECÂNICO COM BETONEIRA 400 L. AF_07/2016 | M3 | 0.01 | 286.03 | 2.86
4417 | SARRAFO DE MADEIRA NAO APARELHADA *2,5 X 7* CM, MACARANDUBA, ANGELIM OU EQUIVALENTE DA REGIAO | M | 1 | 3.32 | 3.32
4491 | PONTALETE DE MADEIRA NAO APARELHADA *7,5 X 7,5* CM (3 X 3 ") PINUS, MISTA OU EQUIVALENTE DA REGIAO | M | 4 | 7.23 | 28.92
4813 | PLACA DE OBRA (PARA CONSTRUCAO CIVIL) EM CHAPA GALVANIZADA *N. 22*, ADESIVADA, DE *2,0 X 1,125* M | M2 | 1 | 225 | 225
5075 | PREGO DE ACO POLIDO COM CABECA 18 X 30 (2 3/4 X 10) | KG | 0.11 | 14.44 | 1.58
TOTAL (C) |  |  |  |  | 261.68
CUSTO DIRETO TOTAL |  |  |  |  | 307.2
ITEM: | 2 | UN: | UN
ADMINISTRAÇÃO LOCAL DA OBRA
CÓDIGO SINAPI | MÃO DE OBRA | UN | COEF. | CUSTO UNIT. | CUSTO TOTAL
100305 | ENGENHEIRO CIVIL JUNIOR COM ENCARGOS COMPLEMENTARES | H | 480 | 81.12 | 38937.6
94295 | MESTRE DE OBRAS COM ENCARGOS COMPLEMENTARES | MÊS | 10 | 5279.5 | 52795
TOTAL (C) |  |  |  |  | 91732.6
CUSTO DIRETO TOTAL |  |  |  |  | 91732.6
ENGENHEIRO CIVIL - 12H/SEMANA * 40 SEMANAS = 480 HORAS
MESTRE = 10 MESES DE OBRA
ITEM: | 3 | UN: | M3
COMPACTACAO MECANICA, SEM CONTROLE DO GC (C/COMPACTADOR PLACA 400 KG)
REFERÊNCIA PARA ADOÇÃO DOS COEFICIENTES DE CONSUMO: SINAPI JAN/20 CÓDIGO 74005/1
CÓDIGO SINAPI | MÃO DE OBRA | UN | COEF. | CUSTO UNIT. | CUSTO TOTAL
88316 | SERVENTE COM ENCARGOS COMPLEMENTARES | H | 0.25 | 14.02 | 3.5
TOTAL (A) |  |  |  |  | 3.5
CÓDIGO SINAPI | EQUIPAMENTO | UN | COEF. | CUSTO UNIT. | CUSTO TOTAL
91277 | PLACA VIBRATÓRIA REVERSÍVEL COM MOTOR 4 TEMPOS A GASOLINA, FORÇA CENTRÍFUGA DE 25 KN (2500 KGF), POTÊNCIA 5,5 CV - CHP DIURNO. AF_08/2015 | CHP | 0.125 | 8.79 | 1.09
TOTAL (B) |  |  |  |  | 1.09
CUSTO DIRETO TOTAL |  |  |  |  | 4.59
ITEM: | 4 | UN: | M3
CONCRETAGEM DE BLOCOS, FCK 25 MPA, COM USO DE BOMBA  LANÇAMENTO, ADENSAMENTO E ACABAMENTO.
REFERÊNCIA PARA ADOÇÃO DOS COEFICIENTES DE CONSUMO : SINAPI ABR/20 CÓD 96558
CÓDIGO SINAPI | MÃO DE OBRA | UN | COEF. | CUSTO UNIT. | CUSTO TOTAL
88316 | SERVENTE COM ENCARGOS COMPLEMENTARES | H | 0.74 | 14.02 | 10.37
88309 | PEDREIRO COM ENCARGOS COMPLEMENTARES | H | 0.493 | 17.67 | 8.71
TOTAL (A) |  |  |  |  | 19.08
CÓDIGO SINAPI | EQUIPAMENTO | UN | COEF. | CUSTO UNIT. | CUSTO TOTAL
90586 | VIBRADOR DE IMERSÃO, DIÂMETRO DE PONTEIRA 45MM, MOTOR ELÉTRICO TRIFÁSICO POTÊNCIA DE 2 CV - CHP DIURNO. AF_06/2015 | CHP | 0.12 | 1.77 | 0.21
90587 | VIBRADOR DE IMERSÃO, DIÂMETRO DE PONTEIRA 45MM, MOTOR ELÉTRICO TRIFÁSICO POTÊNCIA DE 2 CV - CHI DIURNO. AF_06/2015 | CHI | 0.126 | 0.44 | 0.05
TOTAL (B) |  |  |  |  | 0.26
CÓDIGO SINAPI | MATERIAL/SUB-CONTRATADO | UN | COEF. | CUSTO UNIT. | CUSTO TOTAL
1527 | CONCRETO USINADO BOMBEAVEL, CLASSE DE RESISTENCIA C25, COM BRITA 0 E 1, SLUMP = 100 +/- 20 MM, INCLUI SERVICO DE BOMBEAMENTO (NBR 8953) | M3 | 1.15 | 481.75 | 554.01
TOTAL (C) |  |  |  |  | 554.01
CUSTO DIRETO TOTAL |  |  |  |  | 573.35
ITEM: | 5 | UN: | M
ESTACA ESCAVADA MECANICAMENTE, SEM FLUIDO ESTABILIZANTE, COM 30CM DE DIÂMETRO, CONCRETO LANÇADO POR CAMINHÃO BETONEIRA.
REFERÊNCIA PARA ADOÇÃO DOS COEFICIENTES DE CONSUMO : SINAPI JANEIRO/21 CÓD 100896
CÓDIGO SINAPI | MÃO DE OBRA | UN | COEF. | CUSTO UNIT. | CUSTO TOTAL
88316 | SERVENTE COM ENCARGOS COMPLEMENTARES | H | 0.2263 | 14.02 | 3.17
90778 | ENGENHEIRO CIVIL DE OBRA PLENO COM ENCARGOS COMPLEMENTARES | H | 0.0051 | 91.06 | 0.46
TOTAL (A) |  |  |  |  | 3.63
CÓDIGO SINAPI | MATERIAL/SUB-CONTRATADO | UN | COEF. | CUSTO UNIT. | CUSTO TOTAL
1527 | CONCRETO USINADO BOMBEAVEL, CLASSE DE RESISTENCIA C25, COM BRITA 0 E 1, SLUMP = 100 +/- 20 MM, INCLUI SERVICO DE BOMBEAMENTO (NBR 8953) | M3 | 0.078 | 481.75 | 37.57
90680 | PERFURATRIZ HIDRÁULICA SOBRE CAMINHÃO COM TRADO CURTO ACOPLADO, PROFUNDIDADE MÁXIMA DE 20 M, DIÂMETRO MÁXIMO DE 1500 MM, POTÊNCIA INSTALADA DE 137 HP, MESA ROTATIVA COM TORQUE MÁXIMO DE 30 KNM - CHP DIURNO. AF_06/2015 | CHP | 0.0247 | 252.79 | 6.24
90681 | PERFURATRIZ HIDRÁULICA SOBRE CAMINHÃO COM TRADO CURTO ACOPLADO, PROFUNDIDADE MÁXIMA DE 20 M, DIÂMETRO MÁXIMO DE 1500 MM, POTÊNCIA INSTALADA DE 137 HP, MESA ROTATIVA COM TORQUE MÁXIMO DE 30 KNM - CHI DIURNO. AF_06/2015 | CHP | 0.049 | 96.72 | 4.73
97913 | TRANSPORTE COM CAMINHÃO BASCULANTE DE 6 M³, EM VIA URBANA EM REVESTIMENTO PRIMÁRIO (UNIDADE: M3XKM). AF_07/2020 | M3XKM | 0.0205 | 2.05 | 0.04
100973 | CARGA, MANOBRA E DESCARGA DE SOLOS E MATERIAIS GRANULARES EM CAMINHÃO BASCULANTE 6 M³ - CARGA COM PÁ CARREGADEIRA (CAÇAMBA DE 1,7 A 2,8 M³ / 128 HP) E DESCARGA LIVRE (UNIDADE: M3). AF_07/2020 | M3 | 0.0614 | 5.57 | 0.34
TOTAL (C) |  |  |  |  | 48.92
CUSTO DIRETO TOTAL |  |  |  |  | 52.55
ITEM: | 6 | UN: | M3
CONCRETAGEM DE VIGAS BALDRAMES, FCK 25 MPA, COM USO DE BOMBA  LANÇAMENTO, ADENSAMENTO E ACABAMENTO.
REFERÊNCIA PARA ADOÇÃO DOS COEFICIENTES DE CONSUMO : SINAPI JANEIRO/21 CÓD 96557
CÓDIGO SINAPI | MÃO DE OBRA | UN | COEF. | CUSTO UNIT. | CUSTO TOTAL
88316 | SERVENTE COM ENCARGOS COMPLEMENTARES | H | 0.544 | 14.02 | 7.62
88309 | PEDREIRO COM ENCARGOS COMPLEMENTARES | H | 0.363 | 17.67 | 6.41
TOTAL (A) |  |  |  |  | 14.03
CÓDIGO SINAPI | EQUIPAMENTO | UN | COEF. | CUSTO UNIT. | CUSTO TOTAL
90586 | VIBRADOR DE IMERSÃO, DIÂMETRO DE PONTEIRA 45MM, MOTOR ELÉTRICO TRIFÁSICO POTÊNCIA DE 2 CV - CHP DIURNO. AF_06/2015 | CHP | 0.088 | 1.77 | 0.15
90587 | VIBRADOR DE IMERSÃO, DIÂMETRO DE PONTEIRA 45MM, MOTOR ELÉTRICO TRIFÁSICO POTÊNCIA DE 2 CV - CHI DIURNO. AF_06/2015 | CHI | 0.093 | 0.44 | 0.04
TOTAL (B) |  |  |  |  | 0.19
CÓDIGO SINAPI | MATERIAL/SUB-CONTRATADO | UN | COEF. | CUSTO UNIT. | CUSTO TOTAL
1527 | CONCRETO USINADO BOMBEAVEL, CLASSE DE RESISTENCIA C25, COM BRITA 0 E 1, SLUMP = 100 +/- 20 MM, INCLUI SERVICO DE BOMBEAMENTO (NBR 8953) | M3 | 1.15 | 481.75 | 554.01
TOTAL (C) |  |  |  |  | 554.01
CUSTO DIRETO TOTAL |  |  |  |  | 568.23
ITEM: | 7 | UN: | M2
IMPERMEABILIZACAO DE ESTRUTURAS ENTERRADAS, COM TINTA ASFALTICA, DUAS DEMAOS
REFERÊNCIA PARA ADOÇÃO DOS COEFICIENTES DE CONSUMO: SINAPI JAN/20, CÓD 74106/1
CÓDIGO SINAPI | MÃO DE OBRA | UN | COEF. | CUSTO UNIT. | CUSTO TOTAL
88316 | SERVENTE COM ENCARGOS COMPLEMENTARES | H | 0.4 | 14.02 | 5.6
TOTAL (A) |  |  |  |  | 5.6
CÓDIGO SINAPI | MATERIAL/SUB-CONTRATADO | UN | COEF. | CUSTO UNIT. | CUSTO TOTAL
7319 | TINTA ASFALTICA IMPERMEABILIZANTE DISPERSA EM AGUA, PARA MATERIAIS CIMENTICIOS | L | 0.4 | 10.76 | 4.3
TOTAL (C) |  |  |  |  | 4.3
CUSTO DIRETO TOTAL |  |  |  |  | 9.9
ITEM: | 8 | UN: | M3
CONCRETAGEM DE PISO OU SOBRE SOLO, FCK 25 MPA, PARA ESPESSURA ATÉ 10 CM - LANÇAMENTO, ADENSAMENTO E ACABAMENTO. AF_09/2017
REFERÊNCIA PARA ADOÇÃO DOS COEFICIENTES DE CONSUMO : SINAPI JANEIRO/21 CÓD 97094
CÓDIGO SINAPI | MÃO DE OBRA | UN | COEF. | CUSTO UNIT. | CUSTO TOTAL
88316 | SERVENTE COM ENCARGOS COMPLEMENTARES | H | 0.504 | 14.02 | 7.06
88309 | PEDREIRO COM ENCARGOS COMPLEMENTARES | H | 0.504 | 17.67 | 8.9
TOTAL (A) |  |  |  |  | 15.96
CÓDIGO SINAPI | EQUIPAMENTO | UN | COEF. | CUSTO UNIT. | CUSTO TOTAL
90586 | VIBRADOR DE IMERSÃO, DIÂMETRO DE PONTEIRA 45MM, MOTOR ELÉTRICO TRIFÁSICO POTÊNCIA DE 2 CV - CHP DIURNO. AF_06/2015 | CHP | 0.066 | 1.77 | 0.11
90587 | VIBRADOR DE IMERSÃO, DIÂMETRO DE PONTEIRA 45MM, MOTOR ELÉTRICO TRIFÁSICO POTÊNCIA DE 2 CV - CHI DIURNO. AF_06/2015 | CHI | 0.066 | 0.44 | 0.02
TOTAL (B) |  |  |  |  | 0.13
CÓDIGO SINAPI | MATERIAL/SUB-CONTRATADO | UN | COEF. | CUSTO UNIT. | CUSTO TOTAL
1527 | CONCRETO USINADO BOMBEAVEL, CLASSE DE RESISTENCIA C25, COM BRITA 0 E 1, SLUMP = 100 +/- 20 MM, INCLUI SERVICO DE BOMBEAMENTO (NBR 8953) | M3 | 1.163 | 481.75 | 560.27
TOTAL (C) |  |  |  |  | 560.27
CUSTO DIRETO TOTAL |  |  |  |  | 576.36
ITEM: | 9 | UN: | KG
ESTRUTURA METÁLICA PARA COBERTURA, EM PERFIL ''U'' EM AÇO LAMINADO - FORNECIMENTO E INSTALAÇÃO
REFERÊNCIA PARA ADOÇÃO DOS COEFICIENTES DE CONSUMO: SEDOP ABR/18 CÓD 071360.
CÓDIGO SINAPI | MÃO DE OBRA | UN | COEF. | CUSTO UNIT. | CUSTO TOTAL
88315 | SERRALHEIRO COM ENCARGOS COMPLEMENTARES | H | 0.3 | 17.58 | 5.27
88215 | AUXILIAR DE SERRALHEIRO COM ENCARGOS COMPLEMENTARES | H | 0.25 | 14.09 | 3.52
TOTAL (A) |  |  |  |  | 8.79
CÓDIGO SINAPI | MATERIAL/SUB-CONTRATADO | UN | COEF. | CUSTO UNIT. | CUSTO TOTAL
10966 | PERFIL "U" DE ACO LAMINADO, "U" 152 X 15,6 | KG | 1.05 | 9.84 | 10.33
98746 | SOLDA DE TOPO EM CHAPA/PERFIL/TUBO DE AÇO CHANFRADO, ESPESSURA=1/4''. AF_06/2018 | M | 0.01 | 38.96 | 0.38
TOTAL (C) |  |  |  |  | 10.71
CUSTO DIRETO TOTAL |  |  |  |  | 19.5
ITEM: | 10 | UN: | M2
PINTURA ESMALTE FOSCO, DUAS DEMAOS, SOBRE SUPERFICIE METÁLICA, INCLUSO UMA DEMAO DE FUNDO ANTICORROSIVO. UTILIZACAO DE REVOLVER ( AR-COMPRIMIDO).
REFERÊNCIA PARA ADOÇÃO DOS COEFICIENTES DE CONSUMO : SINAPI DEZ/19 CÓD 74145/1
CÓDIGO SINAPI | MÃO DE OBRA | UN | COEF. | CUSTO UNIT. | CUSTO TOTAL
88316 | SERVENTE COM ENCARGOS COMPLEMENTARES | H | 0.11 | 14.02 | 1.54
88310 | PINTOR COM ENCARGOS COMPLEMENTARES | H | 0.21 | 18.68 | 3.92
TOTAL (A) |  |  |  |  | 5.46
CÓDIGO SINAPI | MATERIAL/SUB-CONTRATADO | UN | COEF. | CUSTO UNIT. | CUSTO TOTAL
7307 | FUNDO ANTICORROSIVO PARA METAIS FERROSOS (ZARCAO) | L | 0.132 | 26.93 | 3.55
7288 | TINTA ESMALTE SINTETICO PREMIUM FOSCO | L | 0.176 | 25.31 | 4.45
5320 | REMOVEDOR DE TINTA OLEO/ESMALTE VERNIZ | L | 0.044 | 12 | 0.52
3768 | LIXA EM FOLHA PARA FERRO, NUMERO 150 | UN | 0.55 | 2.75 | 1.51
TOTAL (C) |  |  |  |  | 10.03
CUSTO DIRETO TOTAL |  |  |  |  | 15.49
ITEM: | 11 | UN: | M
CUMEEIRA METÁLICA EM CHAPA TRAPEZOIDAL GALVANIZADA E=0,05 mm, INCLUSIVE IÇAMENTO | JUNÇÃO SIMPLES, PVC, SERIE NORMAL, ESGOTO PREDIAL, DN 100 X 50 MM, JUNTA ELÁSTICA, FORNECIDO E INSTALADO EM RAMAL DE DESCARGA OU RAMAL DE ESGOTO SANITÁRIO | UN |  |  | 29.09
REFERÊNCIA PARA ADOÇÃO DOS COEFICIENTES DE CONSUMO: SINAPI ABR/20, CÓDIGO 94223, SENDO QUE FOI ALTERADO O ITEM CUMEEIRA, PARA SE ADEQUAR AS ESPECIFICAÇÕES DO PROJETO EXECUTIVO.
CÓDIGO SINAPI | MÃO DE OBRA | UN | COEF. | CUSTO UNIT. | CUSTO TOTAL
88323 | TELHADISTA COM ENCARGOS COMPLEMENTARES | H | 0.06 | 18.74 | 1.12
88316 | SERVENTE COM ENCARGOS COMPLEMENTARES | H | 0.073 | 14.02 | 1.02
TOTAL (A) |  |  |  |  | 2.14
CÓDIGO SINAPI | EQUIPAMENTOS | UN | COEF. | CUSTO UNIT. | CUSTO TOTAL
93281 | GUINCHO ELÉTRICO DE COLUNA, CAPACIDADE 400 KG, COM MOTO FREIO, MOTOR TRIFÁSICO DE 1,25 CV - CHP DIURNO. AF_03/2016 | CHP | 0.0018 | 14.15 | 0.02
93282 | GUINCHO ELÉTRICO DE COLUNA, CAPACIDADE 400 KG, COM MOTO FREIO, MOTOR TRIFÁSICO DE 1,25 CV - CHI DIURNO. AF_03/2016 | CHI | 0.0026 | 13.21 | 0.03
TOTAL (B) |  |  |  |  | 0.05
CÓDIGO SINAPI | MATERIAL/SUB-CONTRATADO | UN | COEF. | CUSTO UNIT. | CUSTO TOTAL
2 | CUMEEIRA GALVANIZADA TRAPEZOIDAL E=0,43MM, COMPRIMENTO 1 METRO. | M | 1.1319 | 45 | 50.93
1607 | CONJUNTO ARRUELAS DE VEDACAO 5/16" PARA TELHA FIBROCIMENTO (UMA ARRUELA METALICA E UMA ARRUELA PVC - CONICAS) | CJ | 4.2 | 0.22 | 0.92
4302 | PARAFUSO ZINCADO ROSCA SOBERBA, CABECA SEXTAVADA, 5/16 " X 250 MM, PARA FIXACAO DE TELHA EM MADEIRA | UN | 4.2 | 3.4 | 14.28
TOTAL (C) |  |  |  |  | 66.13
CUSTO DIRETO TOTAL |  |  |  |  | 68.32
CUMEEIRA: PARA CADA 1 METRO DO SERVIÇO UTILIZA-SE 1,029 UNIDADES DE CUMEEIRA DE 1100MM DE COMPRIMENTO, TRANSFORMANDO ESSA UNIDADE DE MEDIDA PARA METRO TEREMOS, (1,029*1,1)/1 = 1,1319 METROS
ITEM: | 12 | UN: | UN
PORTA DE ABRIR DE FERRO EM CHAPA LISA Nº 18, COM REQUADROS EM METALON 5X5CM, REVESTIMENTO RESISTENTE A IMPACTOS, COM FECHADURA TARGETA LIVRE/OCUPADO, DOBRADIÇA DE FERRO, INCLUSIVE PINTURA ESMALTE FOSCO - CONFORME DETALHE P3 - 80X160 CM
REFERÊNCIA PARA ADOÇÃO DOS COEFICIENTES DE CONSUMO: SINAPI NOV/19, CÓD 73933/4, SENDO QUE OS COEFICIENTES DE CONSUMO DOS CÓDIGOS 88315, 88316 E 88627 FORAM ADEQUADOS PARA A DIMENSÃO DA PORTA DESTE PROJETO CONFORME PROPORCIONALIDADE DE ÁREAS DAS PORTAS
CÓDIGO SINAPI | MÃO DE OBRA | UN | COEF. | CUSTO UNIT. | CUSTO TOTAL
88316 | SERVENTE COM ENCARGOS COMPLEMENTARES | H | 2.304 | 14.02 | 32.3
88315 | SERRALHEIRO COM ENCARGOS COMPLEMENTARES | H | 2.048 | 17.58 | 36
TOTAL (A) |  |  |  |  | 68.3
CÓDIGO SINAPI | MATERIAL/SUB-CONTRATADO | UN | COEF. | CUSTO UNIT. | CUSTO TOTAL
19 | PORTA (0,90 X 2,6 M) DE ABRIR COM REQUADRO DE METALON COM REVESTIMENTO RESISTENTE A IMPACTOS COM DOBRADIÇA DE FERRO COM BANDEIRA EM VIDRO DE 0,90X0,40CM E PUXADOR | UN | 1 | 2150 | 2150
88627 | ARGAMASSA TRAÇO 1:0,5:4,5 (CIMENTO, CAL E AREIA MÉDIA) PARA ASSENTAMENTO DE ALVENARIA, PREPARO MANUAL. AF_08/2014 | M3 | 0.00768 | 467.27 | 3.58
TOTAL (C) |  |  |  |  | 2153.58
CUSTO DIRETO TOTAL |  |  |  |  | 2221.88
OS COEFICIENTES DE CONSUMO FORAM OBTIDOS FAZENDO A PROPORCIONALIDADE DAS DIMENSÕES DE PROJETO COM OS COEFICIENTES DA COMPOSIÇÃO DE REFERÊNCIA QUE TEM COMO UNIDADE METRO QUADRADO.
SERRALHEIRO: PARA 1 M2 O COEFICENTE É 1,60 H, PARA 1,28 M2 SERÁ 1,28 X 1,6 = 2,048 H.
SERVENTE: PARA 1 M2 O COEFICENTE É 1,80 H, PARA 1,28 M2 SERÁ 1,28 X 1,8 = 2,304 H.
ARGAMASSA: PARA 1 M2 O COEFICENTE É 0,006 M3, PARA 1,28 M2 SERÁ 1,28 X 0,006 = 0,00768 M3.
ITEM: | 13 | UN: | UN
LAVATÓRIO LOUÇA BRANCA COM COLUNA SUSPENSA INCLUSO SIFÃO TIPO GARRAFA EM PVC, VÁLVULA E ENGATE FLEXÍVEL 30CM EM PLÁSTICO E TORNEIRA COM SENSOR DE PRESENÇA PARA LAVATÓRIO PCD - FORNECIMENTO E INSTALAÇÃO
REFERÊNCIA PARA ADOÇÃO DOS COEFICIENTES DE CONSUMO: SINAPI ABR/20 CÓD 86942, SENDO QUE FOI ALTERADO O ITEM LAVATÓRIO E TORNEIRA, PARA SE ADEQUAR AS ESPECIFICAÇÕES DO PROJETO EXECUTIVO. TODOS OS ITENS DA COMPOSIÇÃO TRATAM-SE DE COMPOSIÇÕES EM QUE ESTÃO INSERIDOS TANTO OS MATERIAIS QUANTO A MÃO DE OBRA, LOGO NÃO NÉCESSÁRIO ACRESCENTAR UM SUBITEM PARA MÃO DE OBRA, DESTA FORMA ESTARÍAMOS REMUNERANDO MÃO DE OBRA EM DUPLICIDADE E, CONSEQUENTEMENTE SOBREPREÇO DE UM SERVIÇO.
CÓDIGO SINAPI | MATERIAL/SUB-CONTRATADO | UN | COEF. | CUSTO UNIT. | CUSTO TOTAL
86879 | VÁLVULA EM PLÁSTICO 1" PARA PIA, TANQUE OU LAVATÓRIO, COM OU SEM LADRÃO - FORNECIMENTO E INSTALAÇÃO. AF_12/2013 | UN | 1 | 5.97 | 5.97
86882 | SIFÃO DO TIPO GARRAFA/COPO EM PVC 1.1/4 X 1.1/2" - FORNECIMENTO E INSTALAÇÃO. AF_12/2013 | UN | 1 | 18.61 | 18.61
86884 | ENGATE FLEXÍVEL EM PLÁSTICO BRANCO, 1/2" X 30CM - FORNECIMENTO E INSTALAÇÃO. AF_12/2013 | UN | 1 | 7.33 | 7.33
14 | LAVATÓRIO LOUÇA COM COLUNA SUSPENSA PARA PCD - FORNECIMENTO E INSTALAÇÃO. | UN | 1 | 121.21 | 121.21
15 | TORNEIRA CROMADA DE MESA PARA LAVATORIO COM SENSOR DE PRESENCA PARA LAVATÓRIO PCD- FORNECIMENTO E INSTALAÇÃO | UN | 1 | 637.66 | 637.66
TOTAL (C) |  |  |  |  | 790.78
CUSTO DIRETO TOTAL |  |  |  |  | 790.78
ITEM: | 14 | UN: | UN
LAVATÓRIO LOUÇA COM COLUNA SUSPENSA PARA PCD - FORNECIMENTO E INSTALAÇÃO.
REFERÊNCIA PARA ADOÇÃO DOS COEFICIENTES DE CONSUMO: SINAPI ABR/20, CÓD 86904, SENDO QUE FOI ALTERADO O ITEM LAVATÓRIO, PARA SE ADEQUAR AS ESPECIFICAÇÕES DO PROJETO EXECUTIVO
CÓDIGO SINAPI | MÃO DE OBRA | UN | COEF. | CUSTO UNIT. | CUSTO TOTAL
88267 | ENCANADOR OU BOMBEIRO HIDRÁULICO COM ENCARGOS COMPLEMENTARES | H | 0.387 | 17.66 | 6.83
88316 | SERVENTE COM ENCARGOS COMPLEMENTARES | H | 0.1886 | 14.02 | 2.64
TOTAL (A) |  |  |  |  | 9.47
CÓDIGO SINAPI | MATERIAL/SUB-CONTRATADO | UN | COEF. | CUSTO UNIT. | CUSTO TOTAL
4351 | PARAFUSO NIQUELADO 3 1/2" COM ACABAMENTO CROMADO PARA FIXAR PECA SANITARIA, INCLUI PORCA CEGA, ARRUELA E BUCHA DE NYLON TAMANHO S-8 | UN | 2 | 8.55 | 17.1
10429 | LAVATORIO LOUCA COR SUSPENSO *40 X 30* CM PARA PCD | UN | 1 | 91.64 | 91.64
37329 | REJUNTE EPOXI BRANCO | KG | 0.0304 | 98.93 | 3
TOTAL (C) |  |  |  |  | 111.74
CUSTO DIRETO TOTAL |  |  |  |  | 121.21
ITEM: | 15 | UN: | UN
TORNEIRA CROMADA DE MESA PARA LAVATORIO COM SENSOR DE PRESENCA PARA LAVATÓRIO PCD- FORNECIMENTO E INSTALAÇÃO
REFERÊNCIA PARA ADOÇÃO DOS COEFICIENTES DE CONSUMO: SINAPI ABR/20, CÓD 86906, SENDO QUE FOI ALTERADO O ITEM DA TORNEIRA, PARA SE ADEQUAR AS ESPECIFICAÇÕES DO PROJETO EXECUTIVO
CÓDIGO SINAPI | MÃO DE OBRA | UN | COEF. | CUSTO UNIT. | CUSTO TOTAL
88267 | ENCANADOR OU BOMBEIRO HIDRÁULICO COM ENCARGOS COMPLEMENTARES | H | 0.096 | 17.66 | 1.69
88316 | SERVENTE COM ENCARGOS COMPLEMENTARES | H | 0.0303 | 14.02 | 0.42
TOTAL (A) |  |  |  |  | 2.11
CÓDIGO SINAPI | MATERIAL/SUB-CONTRATADO | UN | COEF. | CUSTO UNIT. | CUSTO TOTAL
3146 | FITA VEDA ROSCA EM ROLOS DE 18 MM X 10 M (L X C) | UN | 0.021 | 4.97 | 0.1
36795 | TORNEIRA CROMADA DE MESA PARA LAVATORIO COM SENSOR DE PRESENCA | UN | 1 | 635.45 | 635.45
TOTAL (C) |  |  |  |  | 635.55
CUSTO DIRETO TOTAL |  |  |  |  | 637.66
ITEM: | 16 | UN: | UN
ABRACADEIRA EM ACO PARA AMARRACAO DE ELETRODUTOS, TIPO D, COM 1" E CUNHA DE FIXACAO - FORNECIMENTO E INSTALAÇÃO
REFERÊNCIA PARA ADOÇÃO DOS COEFICIENTES DE CONSUMO: ORSE FEV/20 CÓD 12140
CÓDIGO SINAPI | MÃO DE OBRA | UN | COEF. | CUSTO UNIT. | CUSTO TOTAL
88267 | ENCANADOR OU BOMBEIRO HIDRÁULICO COM ENCARGOS COMPLEMENTARES | H | 0.1 | 17.66 | 1.76
88316 | SERVENTE COM ENCARGOS COMPLEMENTARES | H | 0.1 | 14.02 | 1.4
TOTAL (A) |  |  |  |  | 3.16
CÓDIGO SINAPI | MATERIAL/SUB-CONTRATADO | UN | COEF. | CUSTO UNIT. | CUSTO TOTAL
39129 | ABRACADEIRA EM ACO PARA AMARRACAO DE ELETRODUTOS, TIPO D, COM 1" E CUNHA DE FIXACAO | UN | 1 | 1.7 | 1.7
TOTAL (C) |  |  |  |  | 1.7
CUSTO DIRETO TOTAL |  |  |  |  | 4.86
ITEM: | 17 | UN: | UN
MAPA TÁTIL EM ACRÍLICO MEDINDO 85X45CM, COM PEDESTAL EM AÇO GALVANIZADO COM PINTURA ELETROSTÁTICA
REFERÊNCIA PARA ADOÇÃO DOS COEFICIENTES DE CONSUMO: ORSE MAI/20 CÓD 8804, SENDO QUE A REFERENCIA MENCIONADA FOI UTILIZADA APENAS MÃO DE OBRA POR SE TRATAR DE INSTALAÇÃO DE UM MAPA PRONTO PARA INSTALAÇÃO.
CÓDIGO SINAPI | MÃO DE OBRA | UN | COEF. | CUSTO UNIT. | CUSTO TOTAL
88309 | PEDREIRO COM ENCARGOS COMPLEMENTARES | H | 1 | 17.67 | 17.67
TOTAL (A) |  |  |  |  | 17.67
CÓDIGO SINAPI | MATERIAL/SUB-CONTRATADO | UN | COEF. | CUSTO UNIT. | CUSTO TOTAL
5 | MAPA TÁTIL 85X45CM COM PEDESTAL METÁLICO | UN | 1 | 1580.38 | 1580.38
TOTAL (C) |  |  |  |  | 1580.38
CUSTO DIRETO TOTAL |  |  |  |  | 1598.05
ITEM: | 18 | UN: | M2
FORNECIMENTO E INSTALAÇÃO DE PISO PODOTÁTIL, EM CONCRETO, 25x25CM, DIRECIONAL/ALERTA
REFERÊNCIA PARA ADOÇÃO DOS COEFICIENTES DE CONSUMO: C4624/SEINFRA 026
CÓDIGO SINAPI | MÃO DE OBRA | UN | COEF. | CUSTO UNIT. | CUSTO TOTAL
88256 | AZULEJISTA OU LADRILHISTA COM ENCARGOS COMPLEMENTARES | H | 1.6 | 17.61 | 28.17
88316 | SERVENTE COM ENCARGOS COMPLEMENTARES | H | 1.25 | 14.02 | 17.52
TOTAL (A) |  |  |  |  | 45.69
CÓDIGO SINAPI | MATERIAL/SUB-CONTRATADO | UN | COEF. | CUSTO UNIT. | CUSTO TOTAL
1106 | CAL HIDRATADA CH-I PARA ARGAMASSAS | KG | 2.73 | 0.75 | 2.04
370 | AREIA MEDIA - POSTO JAZIDA/FORNECEDOR (RETIRADO NA JAZIDA, SEM TRANSPORTE) | M3 | 0.0182 | 74.17 | 1.34
1379 | CIMENTO PORTLAND COMPOSTO CP II-32 | KG | 2.8 | 0.6 | 1.68
36178 | PISO PODOTATIL DE CONCRETO - DIRECIONAL E ALERTA, *40 X 40 X 2,5* CM | UN | 17.6 | 11.57 | 203.63
TOTAL (C) |  |  |  |  | 208.69
CUSTO DIRETO TOTAL |  |  |  |  | 254.38
[1M²/(0,25x0,25)]= 16x1,1=17,60 (Adotou 10% de Perda)
ITEM: | 19 | UN: | M2
LIMPEZA FINAL DA OBRA
REFERÊNCIA PARA ADOÇÃO DOS COEFICIENTES DE CONSUMO: SINAPI NOV/18 CÓD 9537
CÓDIGO SINAPI | MÃO DE OBRA | UN | COEF. | CUSTO UNIT. | CUSTO TOTAL
88316 | SERVENTE COM ENCARGOS COMPLEMENTARES | H | 0.14 | 14.02 | 1.96
TOTAL (A) |  |  |  |  | 1.96
CÓDIGO SINAPI | MATERIAL/SUB-CONTRATADO | UN | COEF. | CUSTO UNIT. | CUSTO TOTAL
3 | ACIDO MURIATICO, DILUICAO 10% A 12% PARA USO EM LIMPEZA | L | 0.05 | 4.83 | 0.24
TOTAL (C) |  |  |  |  | 0.24
CUSTO DIRETO TOTAL |  |  |  |  | 2.2
ITEM: | 20 | UN: | UN
SOLDA EXOTÉRMICA 115 CONEXÃO CABO-HASTE NA LATERAL, BITOLA DO CABO DE 50MM² PARA HASTE DE 5/8"
REFERENCIA .CPOS (42.20.230) - 03/2020
CÓDIGO SINAPI | MÃO DE OBRA | UN | COEF. | CUSTO UNIT. | CUSTO TOTAL
88264 | ELETRICISTA COM ENCARGOS COMPLEMENTARES | H | 0.5 | 18.3 | 9.15
88247 | AUXILIAR DE ELETRICISTA COM ENCARGOS COMPLEMENTARES | H | 0.5 | 14 | 7
TOTAL (A) |  |  |  |  | 16.15
CÓDIGO | MATERIAL/SUB-CONTRATADO | UN | COEF. | CUSTO UNIT. | CUSTO TOTAL
56 | SOLDA EXOTERMICA N 115 | UN | 1 | 16.33 | 16.33
38469 | ALICATE DE PRESSAO PARA SOLDA DE CHAPA 18 " | UN | 0.01 | 114.05 | 1.14
TOTAL (C) |  |  |  |  | 17.47
CUSTO DIRETO TOTAL |  |  |  |  | 33.62
ITEM: | 21 | UN: | UN
CONECTOR DE MEDIÇÃO EM BRONZE COM 4 PARAFUSOS PARA CABOS DE COBRE 16 - 70 mm² ref.TEL-560 (pára-raio)
REFERÊNCIA PARA ADOÇÃO DOS COEFICIENTES DE CONSUMO: ORSE FEV/20 CÓD 9048
CÓDIGO SINAPI | MÃO DE OBRA | UN | COEF. | CUSTO UNIT. | CUSTO TOTAL
88264 | ELETRICISTA COM ENCARGOS COMPLEMENTARES | H | 0.15 | 18.3 | 2.74
88247 | AUXILIAR DE ELETRICISTA COM ENCARGOS COMPLEMENTARES | H | 0.15 | 14 | 2.1
TOTAL (A) |  |  |  |  | 4.84
CÓDIGO | MATERIAL/SUB-CONTRATADO | UN | COEF. | CUSTO UNIT. | CUSTO TOTAL
7 | CONECTOR DE MEDIÇÃO 4 PARAFUSO | UN | 1 | 38.2 | 38.2
TOTAL (C) |  |  |  |  | 38.2
CUSTO DIRETO TOTAL |  |  |  |  | 43.04
ITEM: | 22 | UN: | UN
CAIXA DE EQUALIZAÇÃO DE SOBR. COM SAÍDAS NAS PARTES SUPERIOR E INFERIOR PARA ELETRODUTO DE 25 MM (1"), 30 X 30 X 14 MM, COM NOVE TERMINAIS
REFERÊNCIA PARA ADOÇÃO DOS COEFICIENTES DE CONSUMO: SETOP - SPDA-CXS-005 / ABRIL 2019, SENDO QUE FOI ALTERADO O ITEM CAIXA DE EQUALIZAÇÃO, DE ACORDO COM O ENCONTRADO NO MERCADO LOCAL, PARA SE ADEQUAR AS ESPECIFICAÇÕES DO PROJETO EXECUTIVO.
CÓDIGO SINAPI | MÃO DE OBRA | UN | COEF. | CUSTO UNIT. | CUSTO TOTAL
88264 | ELETRICISTA COM ENCARGOS COMPLEMENTARES | H | 1.5 | 18.3 | 27.45
88247 | AUXILIAR DE ELETRICISTA COM ENCARGOS COMPLEMENTARES | H | 1.5 | 14 | 21
TOTAL (A) |  |  |  |  | 48.45
CÓDIGO | MATERIAL/SUB-CONTRATADO | UN | COEF. | CUSTO UNIT. | CUSTO TOTAL
8 | CAIXA DE EQUALIZACAO 46X46 C BARRAMENTO E 11 TERMINAIS | UN | 1 | 432.79 | 432.79
TOTAL (C) |  |  |  |  | 432.79
CUSTO DIRETO TOTAL |  |  |  |  | 481.24
ITEM: | 23 | UN: | UN
TERMINAL AEREO EM ACO GALVANIZADO COM BASE DE FIXACAO H = 30CM
REFERÊNCIA PARA ADOÇÃO DOS COEFICIENTES DE CONSUMO: SINAPI JAN/20 CÓD 72315
CÓDIGO SINAPI | MÃO DE OBRA | UN | COEF. | CUSTO UNIT. | CUSTO TOTAL
88264 | ELETRICISTA COM ENCARGOS COMPLEMENTARES | H | 0.5 | 18.3 | 9.15
88247 | AUXILIAR DE ELETRICISTA COM ENCARGOS COMPLEMENTARES | H | 0.5 | 14 | 7
TOTAL (A) |  |  |  |  | 16.15
CÓDIGO SINAPI | MATERIAL/SUB-CONTRATADO | UN | COEF. | CUSTO UNIT. | CUSTO TOTAL
7571 | TERMINAL AEREO EM ACO GALVANIZADO DN 5/16", COMPRIMENTO DE 350MM, COM BASE DE FIXACAO HORIZONTAL | UN | 1 | 12.63 | 12.63
TOTAL (C) |  |  |  |  | 12.63
CUSTO DIRETO TOTAL |  |  |  |  | 28.78
ITEM: | 24 | UN: | M
BARRA CHATA DE ALUMÍNIO 7/8" X 1/8" - FORNECIMENTO E INSTALAÇÃO.
REFERÊNCIA PARA ADOÇÃO DOS COEFICIENTES DE CONSUMO: ORSE FEV/20 CÓD 12740, SENDO QUE FOI ALTERADO O ITEM BARRA, PARA SE ADEQUAR AS ESPECIFICAÇÕES DO PROJETO EXECUTIVO.
CÓDIGO SINAPI | MÃO DE OBRA | UN | COEF. | CUSTO UNIT. | CUSTO TOTAL
88264 | ELETRICISTA COM ENCARGOS COMPLEMENTARES | H | 0.18 | 18.3 | 3.29
TOTAL (A) |  |  |  |  | 3.29
CÓDIGO | MATERIAL/SUB-CONTRATADO | UN | COEF. | CUSTO UNIT. | CUSTO TOTAL
9 | BARRA CHATA DE ALUMINIO 7/8X1/8 6MT | UN | 0.167 | 16.9 | 2.82
TOTAL (C) |  |  |  |  | 2.82
CUSTO DIRETO TOTAL |  |  |  |  | 6.11
BARRA: UMA UNIDADE DE BARRA POSSUI 6 METROS, UMA METRO DE BARRA EQUIVALE A 1/6=0,167 UNIDADE DE BARRA.
ITEM: | 25 | UN: | UN
PARAFUSO SEXTAVADO INOX 1/4" X 1" COM ARRUELA LISA ZINCADA
REFERÊNCIA PARA ADOÇÃO DOS COEFICIENTES DE CONSUMO: ORSE FEV/20 CÓD 9831, SENDO QUE FOI ALTERADO O ITEM PARAFUSO, PARA SE ADEQUAR AS ESPECIFICAÇÕES DO PROJETO EXECUTIVO.
CÓDIGO SINAPI | MÃO DE OBRA | UN | COEF. | CUSTO UNIT. | CUSTO TOTAL
88264 | ELETRICISTA COM ENCARGOS COMPLEMENTARES | H | 0.01 | 18.3 | 0.18
TOTAL (A) |  |  |  |  | 0.18
CÓDIGO | MATERIAL/SUB-CONTRATADO | UN | COEF. | CUSTO UNIT. | CUSTO TOTAL
10 | PARAFUSO SEXTAVADO INOX 1/4X50MM | UN | 1 | 6.93 | 6.93
TOTAL (C) |  |  |  |  | 6.93
CUSTO DIRETO TOTAL |  |  |  |  | 7.11
ITEM: | 26 | UN: | UN
FIXAÇÃO UTILIZANDO PARAFUSO DE 4,80 X 50 MM EM ACO ZINCADO COM ROSCA SOBERBA, CABECA CHATA E FENDA PHILLIPS, INCLUSO BUCHA DE NYLON SEM ABA S8 - FORNECIMENTO E INSTALAÇÃO
REFERÊNCIA PARA ADOÇÃO DOS COEFICIENTES DE CONSUMO: SINAPI ABR/20 CÓD 95541 (MÃO DE OBRA), SENDO QUE FOI ACRESCENTADO O CÓDIGO 7583, PARA SE ADEQUAR AS ESPECIFICAÇÕES DO PROJETO EXECUTIVO.
CÓDIGO SINAPI | MÃO DE OBRA | UN | COEF. | CUSTO UNIT. | CUSTO TOTAL
88248 | AUXILIAR DE ENCANADOR OU BOMBEIRO HIDRÁULICO COM ENCARGOS COMPLEMENTARES | H | 0.0227 | 13.48 | 0.3
88267 | ENCANADOR OU BOMBEIRO HIDRÁULICO COM ENCARGOS COMPLEMENTARES | H | 0.1621 | 17.66 | 2.86
TOTAL (A) |  |  |  |  | 3.16
CÓDIGO SINAPI | MATERIAL/SUB-CONTRATADO | UN | COEF. | CUSTO UNIT. | CUSTO TOTAL
7583 | BUCHA DE NYLON SEM ABA S8, COM PARAFUSO DE 4,80 X 50 MM EM ACO ZINCADO COM ROSCA SOBERBA, CABECA CHATA E FENDA PHILLIPS | UN | 1 | 0.46 | 0.46
TOTAL (C) |  |  |  |  | 0.46
CUSTO DIRETO TOTAL |  |  |  |  | 3.62
ITEM: | 27 | UN: | UN
FORNECIMENTO E INSTALAÇÃO DE PLACA DE SINALIZAÇÃO DE EXTINTOR 20X20CM | JUNÇÃO SIMPLES, PVC, SERIE NORMAL, ESGOTO PREDIAL, DN 100 X 50 MM, JUNTA ELÁSTICA, FORNECIDO E INSTALADO EM RAMAL DE DESCARGA OU RAMAL DE ESGOTO SANITÁRIO | UN |  |  | 29.09
REFERÊNCIA PARA ADOÇÃO DOS COEFICIENTES DE CONSUMO: ORSE FEV/20 CÓD 12138
CÓDIGO SINAPI | MÃO DE OBRA | UN | COEF. | CUSTO UNIT. | CUSTO TOTAL
88316 | SERVENTE COM ENCARGOS COMPLEMENTARES | H | 0.2 | 14.02 | 2.8
TOTAL (A) |  |  |  |  | 2.8
CÓDIGO | MATERIAL/SUB-CONTRATADO | UN | COEF. | CUSTO UNIT. | CUSTO TOTAL
37556 | PLACA DE SINALIZACAO DE SEGURANCA CONTRA INCENDIO, FOTOLUMINESCENTE, QUADRADA, *20 X 20* CM, EM PVC *2* MM ANTI-CHAMAS (SIMBOLOS, CORES E PICTOGRAMAS CONFORME NBR 13434) | UN | 1 | 11.56 | 11.56
TOTAL (C) |  |  |  |  | 11.56
CUSTO DIRETO TOTAL |  |  |  |  | 14.36
ITEM: | 28 | UN: | UN
FORNECIMENTO E INSTALAÇÃO DE PLACA DE SINALIZAÇÃO INDICATIVA, SAÍDA DE EMERGÊNCIA, SAÍDA LATERAL ESQUERDA/DIREITA/SAÍDA EM FRENTE
REFERÊNCIA PARA ADOÇÃO DOS COEFICIENTES DE CONSUMO: ORSE FEV/20 CÓD 12137
CÓDIGO SINAPI | MÃO DE OBRA | UN | COEF. | CUSTO UNIT. | CUSTO TOTAL
88316 | SERVENTE COM ENCARGOS COMPLEMENTARES | H | 0.2 | 14.02 | 2.8
TOTAL (A) |  |  |  |  | 2.8
CÓDIGO SINAPI | MATERIAL/SUB-CONTRATADO | UN | COEF. | CUSTO UNIT. | CUSTO TOTAL
37556 | PLACA DE SINALIZACAO DE SEGURANCA CONTRA INCENDIO, FOTOLUMINESCENTE, QUADRADA, *20 X 20* CM, EM PVC *2* MM ANTI-CHAMAS (SIMBOLOS, CORES E PICTOGRAMAS CONFORME NBR 13434) | UN | 1 | 11.56 | 11.56
TOTAL (C) |  |  |  |  | 11.56
CUSTO DIRETO TOTAL |  |  |  |  | 14.36
ITEM: | 29 | UN: | UN
FORNECIMENTO E INSTALAÇÃO DE ACIONADOR MANUAL PARA ALARME, TIPO QUEBRA VIDRO, COM MARTELO
REFERÊNCIA PARA ADOÇÃO DOS COEFICIENTES DE CONSUMO: ORSE ABR/20 CÓD 7861
CÓDIGO SINAPI | MÃO DE OBRA | UN | COEF. | CUSTO UNIT. | CUSTO TOTAL
88264 | ELETRICISTA COM ENCARGOS COMPLEMENTARES | UN | 0.5 | 18.3 | 9.15
88316 | SERVENTE COM ENCARGOS COMPLEMENTARES | H | 0.5 | 14.02 | 7.01
TOTAL (A) |  |  |  |  | 16.16
CÓDIGO | MATERIAL/SUB-CONTRATADO | UN | COEF. | CUSTO UNIT. | CUSTO TOTAL
11 | BOTOEIRA ACIONADOR ALARME COM MARTELO | UN | 1 | 63.3 | 63.3
TOTAL (C) |  |  |  |  | 63.3
CUSTO DIRETO TOTAL |  |  |  |  | 79.46
ITEM: | 30 | UN: | UN
FORNECIMENTO E INSTALAÇÃO DE SIRENE ELETRÔNICA, 12V, ALARME DE EMERGÊNCIA
REFERÊNCIA PARA ADOÇÃO DOS COEFICIENTES DE CONSUMO: ORSE NOV/19 CÓD 8503
CÓDIGO SINAPI | MÃO DE OBRA | UN | COEF. | CUSTO UNIT. | CUSTO TOTAL
88264 | ELETRICISTA COM ENCARGOS COMPLEMENTARES | H | 0.7 | 18.3 | 12.81
88316 | SERVENTE COM ENCARGOS COMPLEMENTARES | H | 0.7 | 14.02 | 9.81
TOTAL (A) |  |  |  |  | 22.62
CÓDIGO | MATERIAL/SUB-CONTRATADO | UN | COEF. | CUSTO UNIT. | CUSTO TOTAL
12 | SIRENE ELETRÔNICA, 12V, ALARME DE EMERGÊNCIA | UN | 1 | 50.15 | 50.15
TOTAL (C) |  |  |  |  | 50.15
CUSTO DIRETO TOTAL |  |  |  |  | 72.77
ITEM: | 31 | UN: | UN
FORNECIMENTO E INSTALAÇÃO DE CENTRAL DE ALARME IPA, 12 LAÇOS, SEM BATERIA
REFERÊNCIA PARA ADOÇÃO DOS COEFICIENTES DE CONSUMO: ORSE FEV/20 CÓD 8058
CÓDIGO SINAPI | MÃO DE OBRA | UN | COEF. | CUSTO UNIT. | CUSTO TOTAL
88264 | ELETRICISTA COM ENCARGOS COMPLEMENTARES | UN | 1 | 18.3 | 18.3
TOTAL (A) |  |  |  |  | 18.3
CÓDIGO | MATERIAL/SUB-CONTRATADO | UN | COEF. | CUSTO UNIT. | CUSTO TOTAL
13 | CENTRAL DE ALARME IPA, 12 LAÇOS, SEM BATERIA | UN | 1 | 444.99 | 444.99
TOTAL (C) |  |  |  |  | 444.99
CUSTO DIRETO TOTAL |  |  |  |  | 463.29
ITEM: | 32 | UN: | UN
FORNECIMENTO E INSTALAÇÃO DE BATERIA SELADA PARA CENTRAL DE ALARME, 12V/5A
REFERÊNCIA PARA ADOÇÃO DOS COEFICIENTES DE CONSUMO: ORSE FEV/20 CÓD 8693
CÓDIGO SINAPI | MÃO DE OBRA | UN | COEF. | CUSTO UNIT. | CUSTO TOTAL
88264 | ELETRICISTA COM ENCARGOS COMPLEMENTARES | UN | 6 | 18.3 | 109.8
TOTAL (A) |  |  |  |  | 109.8
CÓDIGO | MATERIAL/SUB-CONTRATADO | UN | COEF. | CUSTO UNIT. | CUSTO TOTAL
14 | BATERIA SELADA PARA CENTRAL DE ALARME, 12V/5A | UN | 1 | 129.75 | 129.75
TOTAL (C) |  |  |  |  | 129.75
CUSTO DIRETO TOTAL |  |  |  |  | 239.55
ITEM: | 33 | UN: | UN
PLACA DE SINALIZACAO DE SEGURANCA CONTRA INCENDIO, FOTOLUMINESCENTE, RETANGULAR, *13 X 26* CM, EM PVC *2* MM ANTI-CHAMAS (SIMBOLOS, CORES E PICTOGRAMAS CONFORME NBR 13434)
REFERÊNCIA PARA ADOÇÃO DOS COEFICIENTES DE CONSUMO: SEDOP ABR/20 CÓD 241468
CÓDIGO SINAPI | MÃO DE OBRA | UN | COEF. | CUSTO UNIT. | CUSTO TOTAL
88309 | PEDREIRO COM ENCARGOS COMPLEMENTARES | H | 0.2 | 18.3 | 3.66
88316 | SERVENTE COM ENCARGOS COMPLEMENTARES | H | 0.2 | 14.02 | 2.8
TOTAL (A) |  |  |  |  | 6.46
CÓDIGO SINAPI | MATERIAL/SUB-CONTRATADO | UN | COEF. | CUSTO UNIT. | CUSTO TOTAL
37539 | PLACA DE SINALIZACAO DE SEGURANCA CONTRA INCENDIO, FOTOLUMINESCENTE, RETANGULAR, *13 X 26* CM, EM PVC *2* MM ANTI-CHAMAS (SIMBOLOS, CORES E PICTOGRAMAS CONFORME NBR 13434) | UN | 1 | 10 | 10
TOTAL (C) |  |  |  |  | 10
CUSTO DIRETO TOTAL |  |  |  |  | 16.46
ITEM: | 34 | UN: | UN
TAMPA CEGA 1" PLÁSTICA
REFERÊNCIA PARA ADOÇÃO DOS COEFICIENTES DE CONSUMO: SEDOP ABR/20 CÓD 170950
CÓDIGO SINAPI | MÃO DE OBRA | UN | COEF. | CUSTO UNIT. | CUSTO TOTAL
88264 | ELETRICISTA COM ENCARGOS COMPLEMENTARES | H | 0.2 | 18.3 | 3.66
88247 | AUXILIAR DE ELETRICISTA COM ENCARGOS COMPLEMENTARES | H | 0.1 | 13.33 | 1.33
TOTAL (A) |  |  |  |  | 4.99
CÓDIGO | MATERIAL/SUB-CONTRATADO | UN | COEF. | CUSTO UNIT. | CUSTO TOTAL
15 | TAMPA CEGA 1" PLÁSTICA | UN | 1 | 4.82 | 4.82
TOTAL (C) |  |  |  |  | 4.82
CUSTO DIRETO TOTAL |  |  |  |  | 9.81
ITEM: | 35 | UN: | UN
FORNECIMENTO E INSTALAÇÃO DE BOMBA TRIFÁSICA 5HP - 220/380V
REFERÊNCIA PARA ADOÇÃO DOS COEFICIENTES DE CONSUMO: SINAPI ABR/20 CÓD. 83486
CÓDIGO SINAPI | MÃO DE OBRA | UN | COEF. | CUSTO UNIT. | CUSTO TOTAL
88267 | ENCANADOR OU BOMBEIRO HIDRÁULICO COM ENCARGOS COMPLEMENTARES | H | 8 | 17.66 | 141.28
88248 | AUXILIAR DE ENCANADOR OU BOMBEIRO HIDRÁULICO COM ENCARGOS COMPLEMENTARES | H | 8 | 13.48 | 107.84
TOTAL (A) |  |  |  |  | 249.12
CÓDIGO | MATERIAL/SUB-CONTRATADO | UN | COEF. | CUSTO UNIT. | CUSTO TOTAL
738 | BOMBA CENTRIFUGA MOTOR ELETRICO TRIFASICO 5HP, DIAMETRO DE SUCCAO X ELEVACAO 2" X 1 1/2", DIAMETRO DO ROTOR 155 MM, HM/Q: 40 M / 20,40 M3/H A 46 M / 9,20 M3/H | UN | 1 | 3071.44 | 3071.44
TOTAL (C) |  |  |  |  | 3071.44
CUSTO DIRETO TOTAL |  |  |  |  | 3320.56
ITEM: | 36 | UN: | UN
FORNECIMENTO E INSTALAÇÃO DE QUADRO DE COMANDO PARA BOMBA 5HP
REFERÊNCIA PARA ADOÇÃO DOS COEFICIENTES DE CONSUMO: ORSE FEV/20 CÓD. 7826
CÓDIGO SINAPI | MÃO DE OBRA | UN | COEF. | CUSTO UNIT. | CUSTO TOTAL
88264 | ELETRICISTA COM ENCARGOS COMPLEMENTARES | H | 2 | 18.3 | 36.6
88316 | SERVENTE COM ENCARGOS COMPLEMENTARES | H | 2 | 14.02 | 28.04
TOTAL (A) |  |  |  |  | 64.64
CÓDIGO | MATERIAL/SUB-CONTRATADO | UN | COEF. | CUSTO UNIT. | CUSTO TOTAL
16 | QUADRO DE COMANDO BOMBA RECALQUE D`AGUA TRIFASICA 1 CV 1200X800X350 | UN | 1 | 1529.72 | 1529.72
TOTAL (C) |  |  |  |  | 1529.72
CUSTO DIRETO TOTAL |  |  |  |  | 1594.36
ITEM: | 37 | UN: | UN
FORNECIMENTO E INSTALAÇÃO DE ACIONADOR MANUAL LIGA DESLIGA, BOTOEIRA, TIPO QUEBRA VIDRO, PARA ACIONAMENTO DA BOMBA DO HIDRANTE
REFERÊNCIA PARA ADOÇÃO DOS COEFICIENTES DE CONSUMO: ORSE FEV/20 CÓD. 7861
CÓDIGO SINAPI | MÃO DE OBRA | UN | COEF. | CUSTO UNIT. | CUSTO TOTAL
88264 | ELETRICISTA COM ENCARGOS COMPLEMENTARES | H | 0.5 | 18.3 | 9.15
88316 | SERVENTE COM ENCARGOS COMPLEMENTARES | H | 0.5 | 14.02 | 7.01
TOTAL (A) |  |  |  |  | 16.16
CÓDIGO | MATERIAL/SUB-CONTRATADO | UN | COEF. | CUSTO UNIT. | CUSTO TOTAL
17 | BOTOEIRA ACIONAMENTO BOMBA COM MARTELO | UN | 1 | 73.98 | 73.98
TOTAL (C) |  |  |  |  | 73.98
CUSTO DIRETO TOTAL |  |  |  |  | 90.14
ITEM: | 38 | UN: | UN
LUMINARIA DE EMERGENCIA AUTÔNOMA COM 2 FAROIS
REFERÊNCIA PARA ADOÇÃO DOS COEFICIENTES DE CONSUMO: SIURB JAN/20 CÓD. 09-10-24
CÓDIGO SINAPI | MÃO DE OBRA | UN | COEF. | CUSTO UNIT. | CUSTO TOTAL
88264 | ELETRICISTA COM ENCARGOS COMPLEMENTARES | H | 1.5 | 18.3 | 27.45
88247 | AUXILIAR DE ELETRICISTA COM ENCARGOS COMPLEMENTARES | H | 1.5 | 13.33 | 19.99
TOTAL (A) |  |  |  |  | 47.44
CÓDIGO | MATERIAL/SUB-CONTRATADO | UN | COEF. | CUSTO UNIT. | CUSTO TOTAL
18 | LUMINARIA DE EMERGENCIA 1200 LUMENS 2 FAROIS | UN | 1 | 178.35 | 178.35
TOTAL (C) |  |  |  |  | 178.35
CUSTO DIRETO TOTAL |  |  |  |  | 225.79
ITEM: | 39 | UN: | UN
LUMINARIA SOBREPOR 2X18W LED
REFERÊNCIA PARA ADOÇÃO DOS COEFICIENTES DE CONSUMO: ORSE FEV/20, CÓD 8894, SENDO QUE FOI ALTERADO O CÓDIGO 39465, PARA SE ADEQUAR AS ESPECIFICAÇÕES DO PROJETO EXECUTIVO
CÓDIGO SINAPI | MÃO DE OBRA | UN | COEF. | CUSTO UNIT. | CUSTO TOTAL
88264 | ELETRICISTA COM ENCARGOS COMPLEMENTARES | H | 0.3 | 18.3 | 5.49
88316 | SERVENTE COM ENCARGOS COMPLEMENTARES | H | 0.3 | 14.02 | 4.2
TOTAL (A) |  |  |  |  | 9.69
CÓDIGO SINAPI | MATERIAL/SUB-CONTRATADO | UN | COEF. | CUSTO UNIT. | CUSTO TOTAL
3 | LUMINARIA SOBREPOR 2X18W LED | UN | 1 | 86.18 | 86.18
TOTAL (C) |  |  |  |  | 86.18
CUSTO DIRETO TOTAL |  |  |  |  | 95.87
ITEM: | 40 | UN: | UN
LAMPADA 9W LED BASE E27
REFERÊNCIA PARA ADOÇÃO DOS COEFICIENTES DE CONSUMO: ORSE FEV/20, CÓD 8894, SENDO QUE FOI ALTERADO O CÓDIGO 39465, PARA SE ADEQUAR AS ESPECIFICAÇÕES DO PROJETO EXECUTIVO
CÓDIGO SINAPI | MÃO DE OBRA | UN | COEF. | CUSTO UNIT. | CUSTO TOTAL
88264 | ELETRICISTA COM ENCARGOS COMPLEMENTARES | H | 0.3 | 18.3 | 5.49
88316 | SERVENTE COM ENCARGOS COMPLEMENTARES | H | 0.3 | 14.02 | 4.2
TOTAL (A) |  |  |  |  | 9.69
CÓDIGO SINAPI | MATERIAL/SUB-CONTRATADO | UN | COEF. | CUSTO UNIT. | CUSTO TOTAL
4 | LUMINARIA TIPO SPOT 9W LED | UN | 1 | 13.32 | 13.32
TOTAL (C) |  |  |  |  | 13.32
CUSTO DIRETO TOTAL |  |  |  |  | 23.01
ITEM: | 41 | UN: | UN
TERMINAL DE COMPRESSAO 50MM²
REFERÊNCIA PARA ADOÇÃO DOS COEFICIENTES DE CONSUMO: SETOP - SPDA-CXS-005 / ABRIL 2019, SENDO QUE FOI ALTERADO O ITEM CAIXA DE EQUALIZAÇÃO, DE ACORDO COM O ENCONTRADO NO MERCADO LOCAL, PARA SE ADEQUAR AS ESPECIFICAÇÕES DO PROJETO EXECUTIVO.
CÓDIGO SINAPI | MÃO DE OBRA | UN | COEF. | CUSTO UNIT. | CUSTO TOTAL
88264 | ELETRICISTA COM ENCARGOS COMPLEMENTARES | H | 0.08 | 18.3 | 1.46
88247 | AUXILIAR DE ELETRICISTA COM ENCARGOS COMPLEMENTARES | H | 0.04 | 14.02 | 0.56
TOTAL (A) |  |  |  |  | 2.02
CÓDIGO | MATERIAL/SUB-CONTRATADO | UN | COEF. | CUSTO UNIT. | CUSTO TOTAL
20 | TERMINAL DE COMPRESSAO 50MM² | UN | 1 | 10.94 | 10.94
TOTAL (C) |  |  |  |  | 10.94
CUSTO DIRETO TOTAL |  |  |  |  | 12.96
ITEM: | 42 | UN: | MÊS
LOCACAO DE CONTAINER 2,30 X 6,00 M, ALT. 2,50 M, COM 1 SANITARIO, PARA ESCRITORIO, COMPLETO, SEM DIVISORIAS INTERNAS
NÃO HÁ CÓDIGO DE REFERÊNCIA, PORQUE TRATA-SE DE ALUGUEL DE EQUIPAMENTO, ITEM VERIFICADO NA TABELA DE INSUMOS SINAPI.
CÓDIGO | MATERIAL/SUB-CONTRATADO | UN | COEF. | CUSTO UNIT. | CUSTO TOTAL
10775 | LOCACAO DE CONTAINER 2,30 X 6,00 M, ALT. 2,50 M, COM 1 SANITARIO, PARA ESCRITORIO, COMPLETO, SEM DIVISORIAS INTERNAS | MÊS | 1 | 585 | 585
TOTAL (C) |  |  |  |  | 585
CUSTO DIRETO TOTAL |  |  |  |  | 585
ITEM: | 43 | UN: | MÊS
LOCACAO DE CONTAINER 2,30 X 6,00 M, ALT. 2,50 M, PARA ESCRITORIO, SEM DIVISORIAS INTERNAS E SEM SANITARIO
NÃO HÁ CÓDIGO DE REFERÊNCIA, PORQUE TRATA-SE DE ALUGUEL DE EQUIPAMENTO, ITEM VERIFICADO NA TABELA DE INSUMOS SINAPI.
CÓDIGO | MATERIAL/SUB-CONTRATADO | UN | COEF. | CUSTO UNIT. | CUSTO TOTAL
10776 | LOCACAO DE CONTAINER 2,30 X 6,00 M, ALT. 2,50 M, PARA ESCRITORIO, SEM DIVISORIAS INTERNAS E SEM SANITARIO | MÊS | 1 | 457.03 | 457.03
TOTAL (C) |  |  |  |  | 457.03
CUSTO DIRETO TOTAL |  |  |  |  | 457.03
ITEM: | 44 | UN: | UN
TOALHEIRO PLASTICO TIPO DISPENSER PARA PAPEL TOALHA INTERFOLHADO - FORNECIMENTO E INSTALAÇÃO
REFERÊNCIA PARA ADOÇÃO DOS COEFICIENTES DE CONSUMO: SINAPI ABRIL/2021 CÓDIGO 95547
CÓDIGO SINAPI | MÃO DE OBRA | UN | COEF. | CUSTO UNIT. | CUSTO TOTAL
88267 | ENCANADOR OU BOMBEIRO HIDRÁULICO COM ENCARGOS COMPLEMENTARES | H | 0.3162 | 19.92 | 6.29
88316 | SERVENTE COM ENCARGOS COMPLEMENTARES | H | 0.0996 | 15.65 | 1.55
TOTAL (A) |  |  |  |  | 7.84
CÓDIGO | MATERIAL/SUB-CONTRATADO | UN | COEF. | CUSTO UNIT. | CUSTO TOTAL
37401 | TOALHEIRO PLASTICO TIPO DISPENSER PARA PAPEL TOALHA INTERFOLHADO | UN | 1 | 95.84 | 95.84
TOTAL (C) |  |  |  |  | 95.84
CUSTO DIRETO TOTAL |  |  |  |  | 103.68
PS-01 - SINAPI JAN/20 CÓDIGO 74209/1
PS-03
PS-04
PS-05
PS-06
PS-07
PS-08
PS-09
PS-10
PS-11
PS-12
PS-13
PS-14
PS-15
PS-16
PS-17
PS-18
PS-19
PS-21
PS-23
PS-24
PS-25
PS-26
PS-27
PS-28
PS-29
PS-30
PS-31
PS-32
PS-32
PS-35
PS-36
PS-37
PS-39
PS-40
PS-44

## COMPOSIÇÃO QUADRA
ITEM: | 42 | UN: | M2
FORMA TABUA P/ CONCRETO EM FUNDACAO RADIER C/ REAPROVEITAMENTO 3X
REFERÊNCIA PARA ADOÇÃO DOS COEFICIENTES DE CONSUMO: SINAPI OUT/17 CÓDIGO 74076/1.
CÓDIGO SINAPI | MÃO DE OBRA | UN | COEF. | CUSTO UNIT. | CUSTO TOTAL
88262 | CARPINTEIRO DE FORMAS COM ENCARGOS COMPLEMENTARES | H | 1.067 | 17.48 | 18.65
88239 | AJUDANTE DE CARPINTEIRO COM ENCARGOS COMPLEMENTARES | H | 0.27 | 14.57 | 3.93
TOTAL (A) |  |  |  |  | 22.58
CÓDIGO SINAPI | MATERIAL/SUB-CONTRATADO | UN | COEF. | CUSTO UNIT. | CUSTO TOTAL
6189 | TABUA NAO APARELHADA *2,5 X 30* CM, EM MACARANDUBA, ANGELIM OU EQUIVALENTE DA REGIAO - BRUTA | M | 1.32 | 12.58 | 16.6
5061 | PREGO DE ACO POLIDO COM CABECA 18 X 27 (2 1/2 X 10) | KG | 0.003 | 14.2 | 0.04
4509 | SARRAFO *2,5 X 10* CM EM PINUS, MISTA OU EQUIVALENTE DA REGIAO - BRUTA | M | 0.93 | 3.67 | 3.41
TOTAL (C) |  |  |  |  | 20.05
CUSTO DIRETO TOTAL |  |  |  |  | 42.63
ITEM: | 43 | UN: | M3XKM
TRANSPORTE COM CAMINHÃO BASCULANTE 6 M3 EM RODOVIA PAVIMENTADA ( PARA DISTÂNCIAS SUPERIORES A 4 KM)
REFERÊNCIA PARA ADOÇÃO DOS COEFICIENTES DE CONSUMO: SINAPI MAI/18 CÓDIGO 95302.
CÓDIGO SINAPI | EQUIPAMENTOS | UN | COEF. | CUSTO UNIT. | CUSTO TOTAL
5811 | CAMINHÃO BASCULANTE 6 M3, PESO BRUTO TOTAL 16.000 KG, CARGA ÚTIL MÁXIMA 13.071 KG, DISTÂNCIA ENTRE EIXOS 4,80 M, POTÊNCIA 230 CV INCLUSIVE CAÇAMBA METÁLICA - CHP DIURNO. AF_06/2014 | CHP | 0.0089 | 138.56 | 1.23
TOTAL (D) |  |  |  |  | 1.23
CUSTO DIRETO TOTAL |  |  |  |  | 1.23
ITEM: | 44 | UN: | M2
PREPARO DE FUNDO DE VALA COM LARGURA MENOR QUE 1,5 M, EM LOCAL COM NÍVEL BAIXO DE INTERFERÊNCIA. AF_06/2016
REFERÊNCIA PARA ADOÇÃO DOS COEFICIENTES DE CONSUMO: SINAPI AGOS/20 CÓDIGO 94097.
CÓDIGO SINAPI | MÃO DE OBRA | UN | COEF. | CUSTO UNIT. | CUSTO TOTAL
88309 | PEDREIRO COM ENCARGOS COMPLEMENTARES | H | 0.104 | 17.67 | 1.83
88316 | SERVENTE COM ENCARGOS COMPLEMENTARES | H | 0.156 | 14.02 | 2.18
TOTAL (A) |  |  |  |  | 4.01
CÓDIGO SINAPI | EQUIPAMENTOS | UN | COEF. | CUSTO UNIT. | CUSTO TOTAL
91533 | COMPACTADOR DE SOLOS DE PERCUSSÃO (SOQUETE) COM MOTOR A GASOLINA 4 TEMPOS, POTÊNCIA 4 CV - CHP DIURNO. AF_08/2015 | CHP | 0.003 | 20.6 | 0.06
91534 | COMPACTADOR DE SOLOS DE PERCUSSÃO (SOQUETE) COM MOTOR A GASOLINA 4 TEMPOS, POTÊNCIA 4 CV - CHI DIURNO. AF_08/2015 | CHI | 0.003 | 14.17 | 0.04
TOTAL (D) |  |  |  |  | 0.1
CUSTO DIRETO TOTAL |  |  |  |  | 4.11
ITEM: | 45 | UN: | M3
CARGA E DESCARGA MECANIZADAS DE ENTULHO EM CAMINHAO BASCULANTE 6 M36
REFERÊNCIA PARA ADOÇÃO DOS COEFICIENTES DE CONSUMO: SINAPI JUN/20 CÓDIGO 72898
CÓDIGO SINAPI | MÃO DE OBRA | UN | COEF. | CUSTO UNIT. | CUSTO TOTAL
88316 | SERVENTE COM ENCARGOS COMPLEMENTARES | H | 0.018 | 14.02 | 0.25
TOTAL (A) |  |  |  |  | 0.25
CÓDIGO SINAPI | EQUIPAMENTOS | UN | COEF. | CUSTO UNIT. | CUSTO TOTAL
5940 | PÁ CARREGADEIRA SOBRE RODAS, POTÊNCIA LÍQUIDA 128 HP, CAPACIDADE DA CAÇAMBA 1,7 A 2,8 M3, PESO OPERACIONAL 11632 KG - CHP DIURNO. AF_06/2014 | CHP | 0.018 | 130.06 | 2.34
5811 | CAMINHÃO BASCULANTE 6 M3, PESO BRUTO TOTAL 16.000 KG, CARGA ÚTIL MÁXIMA 13.071 KG, DISTÂNCIA ENTRE EIXOS 4,80 M, POTÊNCIA 230 CV INCLUSIVE CAÇAMBA METÁLICA - CHP DIURNO. AF_06/2014 | CHP | 0.007 | 138.56 | 0.96
TOTAL (D) |  |  |  |  | 3.3
CUSTO DIRETO TOTAL |  |  |  |  | 3.55
ITEM: | 46 | UN: | UN
EXECUÇÃO DE SONDAGEM À PERCUSSÃO SPT
REFERÊNCIA PARA ADOÇÃO DOS COEFICIENTES DE CONSUMO: COTAÇÃO DE SERVIÇO DE TERCEIRO - FORNECIMENTO E INSTALAÇÃO.
CÓDIGO SINAPI | SERVIÇO | UN | COEF. | CUSTO UNIT. | CUSTO TOTAL
1 | EXECUÇÃO DE SONDAGEM À PERCUSSÃO SPT | UN | 1 | 2000 | 2000
TOTAL (D) |  |  |  |  | 2000
CUSTO DIRETO TOTAL |  |  |  |  | 2000
ITEM: | 47 | UN: | UN
MOBILIZACAO E INSTALACAO DE 01 EQUIPAMENTO DE SONDAGEM, DISTANCIA DE 10KM ATE 20KM
REFERÊNCIA PARA ADOÇÃO DOS COEFICIENTES DE CONSUMO: SINAPI DEZ/18 CÓDIGO 72872.
CÓDIGO SINAPI | MÃO DE OBRA | UN | COEF. | CUSTO UNIT. | CUSTO TOTAL
88316 | SERVENTE COM ENCARGOS COMPLEMENTARES | H | 8 | 14.02 | 112.16
88322 | TÉCNICO DE SONDAGEM COM ENCARGOS COMPLEMENTARES | H | 4 | 19.5 | 78
TOTAL (A) |  |  |  |  | 190.16
CÓDIGO SINAPI | EQUIPAMENTOS | UN | COEF. | CUSTO UNIT. | CUSTO TOTAL
5824 | CAMINHÃO TOCO, PBT 16.000 KG, CARGA ÚTIL MÁX. 10.685 KG, DIST. ENTRE EIXOS 4,8 M, POTÊNCIA 189 CV, INCLUSIVE CARROCERIA FIXA ABERTA DE MADEIRA P/ TRANSPORTE GERAL DE CARGA SECA, DIMEN. APROX. 2,5 X 7,00 X 0,50 M - CHP DIURNO. AF_06/2014 | CHP | 2 | 132.18 | 264.36
TOTAL (D) |  |  |  |  | 264.36
CUSTO DIRETO TOTAL |  |  |  |  | 454.52
ITEM: | 48 | UN: | M3
CAMADA DRENANTE COM BRITA NUM 2
REFERÊNCIA PARA ADOÇÃO DOS COEFICIENTES DE CONSUMO: SINAPI JUN/19 CÓDIGO 83668.
CÓDIGO SINAPI | MÃO DE OBRA | UN | COEF. | CUSTO UNIT. | CUSTO TOTAL
88316 | SERVENTE COM ENCARGOS COMPLEMENTARES | H | 2.45 | 14.02 | 34.34
TOTAL (A) |  |  |  |  | 34.34
CÓDIGO SINAPI | MATERIAL/SUB-CONTRATADO | UN | COEF. | CUSTO UNIT. | CUSTO TOTAL
4718 | PEDRA BRITADA N. 2 (19 A 38 MM) POSTO PEDREIRA/FORNECEDOR, SEM FRETE | M3 | 1.1 | 77.35 | 85.08
TOTAL (C) |  |  |  |  | 85.08
CUSTO DIRETO TOTAL |  |  |  |  | 119.42
ITEM: | 49 | UN: | M2
FORNECIMENTO/INSTALACAO LONA PLASTICA PRETA, PARA IMPERMEABILIZACAO, ESPESSURA 150 MICRAS.
REFERÊNCIA PARA ADOÇÃO DOS COEFICIENTES DE CONSUMO: SINAPI JAN/20 CÓDIGO 68053.
CÓDIGO SINAPI | MÃO DE OBRA | UN | COEF. | CUSTO UNIT. | CUSTO TOTAL
88270 | IMPERMEABILIZADOR COM ENCARGOS COMPLEMENTARES | H | 0.2 | 18.49 | 3.69
TOTAL (A) |  |  |  |  | 3.69
CÓDIGO SINAPI | MATERIAL/SUB-CONTRATADO | UN | COEF. | CUSTO UNIT. | CUSTO TOTAL
3777 | LONA PLASTICA PESADA PRETA, E = 150 MICRA | M2 | 1.1 | 1.45 | 1.59
TOTAL (C) |  |  |  |  | 1.59
CUSTO DIRETO TOTAL |  |  |  |  | 5.28
ITEM: | 50 | UN: | M2
ARMACAO EM TELA DE ACO SOLDADA NERVURADA Q-92, ACO CA-60, 4,2MM, MALHA 15X15CM
REFERÊNCIA PARA ADOÇÃO DOS COEFICIENTES DE CONSUMO: SINAPI JAN/20 CÓDIGO 85662.
CÓDIGO SINAPI | MÃO DE OBRA | UN | COEF. | CUSTO UNIT. | CUSTO TOTAL
88245 | ARMADOR COM ENCARGOS COMPLEMENTARES | H | 0.03 | 17.58 | 0.52
88316 | SERVENTE COM ENCARGOS COMPLEMENTARES | H | 0.06 | 14.02 | 0.84
TOTAL (A) |  |  |  |  | 1.36
CÓDIGO SINAPI | MATERIAL/SUB-CONTRATADO | UN | COEF. | CUSTO UNIT. | CUSTO TOTAL
43132 | ARAME RECOZIDO 16 BWG, D = 1,65 MM (0,016 KG/M) OU 18 BWG, D = 1,25 MM (0,01 KG/M) | KG | 0.015 | 18.7 | 0.28
21141 | TELA DE ACO SOLDADA NERVURADA, CA-60, Q-92, (1,48 KG/M2), DIAMETRO DO FIO = 4,2 MM, LARGURA = 2,45 X 60 M DE COMPRIMENTO, ESPACAMENTO DA MALHA = 15 X 15 CM | M2 | 1.03 | 16.67 | 17.17
TOTAL (C) |  |  |  |  | 17.45
CUSTO DIRETO TOTAL |  |  |  |  | 18.81
ITEM: | 51 | UN: | M3
CONCRETAGEM DE SAPATAS, FCK 25 MPA, COM USO DE BOMBA  LANÇAMENTO, ADENSAMENTO E ACABAMENTO. AF_11/2016
REFERÊNCIA PARA ADOÇÃO DOS COEFICIENTES DE CONSUMO: SINAPI JAN/21 CÓDIGO 96558.
CÓDIGO SINAPI | MÃO DE OBRA | UN | COEF. | CUSTO UNIT. | CUSTO TOTAL
88316 | SERVENTE COM ENCARGOS COMPLEMENTARES | H | 0.74 | 14.02 | 10.37
88309 | PEDREIRO COM ENCARGOS COMPLEMENTARES | H | 0.493 | 17.67 | 8.71
TOTAL (A) |  |  |  |  | 19.08
CÓDIGO SINAPI | MATERIAL/SUB-CONTRATADO | UN | COEF. | CUSTO UNIT. | CUSTO TOTAL
90586 | VIBRADOR DE IMERSÃO, DIÂMETRO DE PONTEIRA 45MM, MOTOR ELÉTRICO TRIFÁSICO POTÊNCIA DE 2 CV - CHP DIURNO. AF_06/2015 | CHP | 0.12 | 1.77 | 0.21
90587 | VIBRADOR DE IMERSÃO, DIÂMETRO DE PONTEIRA 45MM, MOTOR ELÉTRICO TRIFÁSICO POTÊNCIA DE 2 CV - CHI DIURNO. AF_06/2015 | CHI | 0.126 | 0.44 | 0.05
1527 | CONCRETO USINADO BOMBEAVEL, CLASSE DE RESISTENCIA C25, COM BRITA 0 E 1, SLUMP = 100 +/- 20 MM, INCLUI SERVICO DE BOMBEAMENTO (NBR 8953) | M3 | 1.15 | 481.75 | 554.01
TOTAL (C) |  |  |  |  | 554.27
CUSTO DIRETO TOTAL |  |  |  |  | 573.35
ITEM: | 52 | UN: | M2
PINTURA ESMALTE FOSCO, DUAS DEMAOS, SOBRE SUPERFICIE METALICA, INCLUSO UMA DEMAO DE FUNDO ANTICORROSIVO. UTILIZACAO DE REVOLVER ( AR-COMPRIMIDO).
REFERÊNCIA PARA ADOÇÃO DOS COEFICIENTES DE CONSUMO: SINAPI DEZ/19 CÓDIGO 74145/1.
CÓDIGO SINAPI | MÃO DE OBRA | UN | COEF. | CUSTO UNIT. | CUSTO TOTAL
88310 | PINTOR COM ENCARGOS COMPLEMENTARES | H | 0.21 | 18.68 | 3.92
88316 | SERVENTE COM ENCARGOS COMPLEMENTARES | H | 0.11 | 14.02 | 1.54
TOTAL (A) |  |  |  |  | 5.46
CÓDIGO SINAPI | MATERIAL/SUB-CONTRATADO | UN | COEF. | CUSTO UNIT. | CUSTO TOTAL
3768 | LIXA EM FOLHA PARA FERRO, NUMERO 150 | UN | 0.55 | 2.75 | 1.51
5320 | REMOVEDOR DE TINTA OLEO/ESMALTE VERNIZ | L | 0.044 | 33.88 | 1.49
7288 | TINTA ESMALTE SINTETICO PREMIUM FOSCO | L | 0.176 | 25.31 | 4.45
7307 | FUNDO ANTICORROSIVO PARA METAIS FERROSOS (ZARCAO) | L | 0.132 | 26.93 | 3.55
TOTAL (C) |  |  |  |  | 11
CUSTO DIRETO TOTAL |  |  |  |  | 16.46
ITEM: | 53 | UN: | M
GRELHA DE FERRO, LARG+32CM, COM VERGALHÕES 5/8'', ESPAÇAMENTO=4CM, COM REQUADRO EM BARRA CHATA DE FERRO2''X5/16''.
REFERÊNCIA PARA ADOÇÃO DOS COEFICIENTES DE CONSUMO: ORESE NOV/20 CÓDIGO 8229.
CÓDIGO SINAPI | MÃO DE OBRA | UN | COEF. | CUSTO UNIT. | CUSTO TOTAL
88316 | SERVENTE COM ENCARGOS COMPLEMENTARES | H | 1.5 | 14.02 | 21.03
88317 | SOLDADOR COM ENCARGOS COMPLEMENTARES | H | 1.5 | 18.24 | 27.36
TOTAL (A) |  |  |  |  | 48.39
CÓDIGO SINAPI | MATERIAL/SUB-CONTRATADO | UN | COEF. | CUSTO UNIT. | CUSTO TOTAL
10997 | ELETRODO REVESTIDO AWS - E7018, DIAMETRO IGUAL A 4,00 MM | KG | 0.5 | 17 | 8.5
560 | BARRA DE FERRO CHATO, RETANGULAR, 50,8 MM X 7,94 MM (L X E), 3,162 KG/M | M | 2.42 | 31.97 | 77.36
43058 | ACO CA-50, 10,0 MM, OU 12,5 MM, OU 16,0 MM, OU 20,0 MM, DOBRADO E CORTADO | KG | 12.56 | 12.34 | 154.99
TOTAL (C) |  |  |  |  | 240.85
CUSTO DIRETO TOTAL |  |  |  |  | 289.24
ITEM: | 54 | UN: | UN
CAIXA DE PASSAGEM 60X60X70 FUNDO BRITA COM TAMPA
REFERÊNCIA PARA ADOÇÃO DOS COEFICIENTES DE CONSUMO: SINAPI ABR/18 CÓDIGO 83449.
CÓDIGO SINAPI | MÃO DE OBRA | UN | COEF. | CUSTO UNIT. | CUSTO TOTAL
88309 | PEDREIRO COM ENCARGOS COMPLEMENTARES | H | 5.01 | 17.67 | 88.52
88316 | SERVENTE COM ENCARGOS COMPLEMENTARES | H | 8.81 | 14.02 | 123.51
TOTAL (A) |  |  |  |  | 212.03
CÓDIGO SINAPI | MATERIAL/SUB-CONTRATADO | UN | COEF. | CUSTO UNIT. | CUSTO TOTAL
43059 | ACO CA-60, 4,2 MM, OU 5,0 MM, OU 6,0 MM, OU 7,0 MM, VERGALHAO | KG | 1.26 | 11.73 | 14.77
367 | AREIA GROSSA - POSTO JAZIDA/FORNECEDOR (RETIRADO NA JAZIDA, SEM TRANSPORTE) | M3 | 0.0124 | 76.5 | 0.94
370 | AREIA MEDIA - POSTO JAZIDA/FORNECEDOR (RETIRADO NA JAZIDA, SEM TRANSPORTE) | M3 | 0.15 | 74.17 | 11.12
1106 | CAL HIDRATADA CH-I PARA ARGAMASSAS | KG | 11 | 0.75 | 8.25
1358 | CHAPA DE MADEIRA COMPENSADA RESINADA PARA FORMA DE CONCRETO, DE *2,2 X 1,1* M, E = 17 MM | M2 | 0.12 | 29.88 | 3.58
1379 | CIMENTO PORTLAND COMPOSTO CP II-32 | KG | 34.69 | 0.6 | 20.81
4718 | PEDRA BRITADA N. 2 (19 A 38 MM) POSTO PEDREIRA/FORNECEDOR, SEM FRETE | M3 | 0.01314 | 77.35 | 1.01
4722 | PEDRA BRITADA N. 3 (38 A 50 MM) POSTO PEDREIRA/FORNECEDOR, SEM FRETE | M3 | 0.012 | 72.68 | 0.87
7258 | TIJOLO CERAMICO MACICO COMUM *5 X 10 X 20* CM (L X A X C) | UN | 200 | 0.75 | 150
TOTAL (C) |  |  |  |  | 211.35
CUSTO DIRETO TOTAL |  |  |  |  | 423.38
ITEM: | 55 | UN: | UN
CAIXA DE PASSAGEM 80X80X62 FUNDO BRITA COM TAMPA
REFERÊNCIA PARA ADOÇÃO DOS COEFICIENTES DE CONSUMO: SINAPI ABR/18 CÓDIGO 83450.
CÓDIGO SINAPI | MÃO DE OBRA | UN | COEF. | CUSTO UNIT. | CUSTO TOTAL
88316 | SERVENTE COM ENCARGOS COMPLEMENTARES | H | 10.7 | 14.02 | 150.01
88309 | PEDREIRO COM ENCARGOS COMPLEMENTARES | H | 5.7 | 17.67 | 100.71
TOTAL (A) |  |  |  |  | 250.72
CÓDIGO SINAPI | MATERIAL/SUB-CONTRATADO | UN | COEF. | CUSTO UNIT. | CUSTO TOTAL
43059 | ACO CA-60, 5,0 MM, VERGALHAO | KG | 2.24 | 11.73 | 26.27
367 | AREIA GROSSA - POSTO JAZIDA/FORNECEDOR (RETIRADO NA JAZIDA, SEM TRANSPORTE) | M3 | 0.02016 | 76.5 | 1.54
370 | AREIA MEDIA - POSTO JAZIDA/FORNECEDOR (RETIRADO NA JAZIDA, SEM TRANSPORTE) | M3 | 0.17 | 74.17 | 12.6
1106 | CAL HIDRATADA CH-I PARA ARGAMASSAS | KG | 12.4 | 0.75 | 9.3
1358 | CHAPA DE MADEIRA COMPENSADA RESINADA PARA FORMA DE CONCRETO, DE *2,2 X 1,1* M, E = 17 MM | M2 | 0.16 | 29.88 | 4.78
1379 | CIMENTO PORTLAND COMPOSTO CP II-32 | KG | 43.5 | 0.6 | 26.1
4718 | PEDRA BRITADA N. 2 (19 A 38 MM) POSTO PEDREIRA/FORNECEDOR, SEM FRETE | M3 | 0.02336 | 77.35 | 1.8
4722 | PEDRA BRITADA N. 3 (38 A 50 MM) POSTO PEDREIRA/FORNECEDOR, SEM FRETE | M3 | 0.02 | 72.68 | 1.45
7258 | TIJOLO CERAMICO MACICO COMUM *5 X 10 X 20* CM (L X A X C) | UN | 230 | 0.75 | 172.5
TOTAL (C) |  |  |  |  | 256.34
CUSTO DIRETO TOTAL |  |  |  |  | 507.06
ITEM: | 56 | UN: | CJ
TABELA DE BASQUETE COM ARO, CESTA, MADEIRA PINTADA E SUPORTE EM CONCRETO ARMADO FCK = 15MPA, INCLUSIVE FORMA, ARMAÇÃO, LANÇAMENTO, DESFORMA.
REFERÊNCIA PARA ADOÇÃO DOS COEFICIENTES DE CONSUMO: IOPES JAN/20 CÓDIGO 200706, SENDO QUE FOI ACRESCENTADO O ITEM TABELA, JÁ QUE A COMPOSIÇÃO DE REFERENCIA SE TRATA APENAS DO SUPORTE, PARA SE ADEQUAR AS ESPECIFICAÇÕES DO PROJETO EXECUTIVO.
CÓDIGO SINAPI | MÃO DE OBRA | UN | COEF. | CUSTO UNIT. | CUSTO TOTAL
88316 | SERVENTE COM ENCARGOS COMPLEMENTARES | H | 18.2 | 14.02 | 255.16
88245 | ARMADOR COM ENCARGOS COMPLEMENTARES | H | 12.64 | 17.58 | 222.21
88243 | AJUDANTE ESPECIALIZADO COM ENCARGOS COMPLEMENTARES | H | 22.684 | 17.98 | 407.85
88309 | PEDREIRO COM ENCARGOS COMPLEMENTARES | H | 6.5 | 17.37 | 112.9
88262 | CARPINTEIRO DE FORMAS COM ENCARGOS COMPLEMENTARES | H | 10.044 | 17.48 | 175.56
TOTAL (A) |  |  |  |  | 1173.68
CÓDIGO SINAPI | EQUIPAMENTOS | UN | COEF. | CUSTO UNIT. | CUSTO TOTAL
87445 | BETONEIRA CAPACIDADE NOMINAL 400 L, CAPACIDADE DE MISTURA 310 L, MOTOR A DIESEL POTÊNCIA 5,0 HP, SEM CARREGADOR - CHP DIURNO. AF_06/2014 | CHP | 0.9282 | 3.92 | 3.63
TOTAL (B) |  |  |  |  | 3.63
CÓDIGO SINAPI | MATERIAL/SUB-CONTRATADO | UN | COEF. | CUSTO UNIT. | CUSTO TOTAL
57 | TABELA DE BASQUETE, INCLUSO ARO E CESTA - MADEIRA PINTADA | CJ | 1 | 1291.34 | 1291.34
370 | AREIA MEDIA - POSTO JAZIDA/FORNECEDOR (RETIRADO NA JAZIDA, SEM TRANSPORTE) | M3 | 0.8089 | 74.17 | 59.99
4721 | PEDRA BRITADA N. 1 (9,5 a 19 MM) POSTO PEDREIRA/FORNECEDOR, SEM FRETE | M3 | 0.3419 | 76.94 | 26.3
4718 | PEDRA BRITADA N. 2 (19 A 38 MM) POSTO PEDREIRA/FORNECEDOR, SEM FRETE | M3 | 0.7995 | 77.35 | 61.84
4491 | PONTALETE DE MADEIRA NAO APARELHADA *7,5 X 7,5* CM (3 X 3 ") PINUS, MISTA OU EQUIVALENTE DA REGIAO | M | 8.928 | 7.23 | 64.54
4460 | SARRAFO DE MADEIRA NAO APARELHADA *2,5 X 10 CM, MACARANDUBA, ANGELIM OU EQUIVALENTE DA REGIAO | M | 11.3832 | 4.3 | 48.94
3993 | TABUA DE MADEIRA APARELHADA *2,5 X 15* CM, MACARANDUBA, ANGELIM OU EQUIVALENTE DA REGIAO | M2 | 2.6114 | 8.35 | 21.8
11135 | CHAPA DE MADEIRA COMPENSADA NAVAL (COM COLA FENOLICA), E = 12 MM, DE *1,60 X 2,20* M | M2 | 1.9344 | 43.81 | 84.74
33 | ACO CA-50, 8,0 MM, VERGALHAO | KG | 181.7 | 13.16 | 2391.17
1379 | CIMENTO PORTLAND COMPOSTO CP II-32 | KG | 442.26 | 0.6 | 265.35
5061 | PREGO DE ACO POLIDO COM CABECA 18 X 27 (2 1/2 X 10) | KG | 1.86 | 14.2 | 26.41
345 | ARAME GALVANIZADO 18 BWG, 1,24MM (0,009 KG/M) | KG | 3.16 | 26.67 | 84.27
TOTAL (C) |  |  |  |  | 4426.69
CUSTO DIRETO TOTAL |  |  |  |  | 5604
ITEM: | 57 | UN: | CJ
TABELA DE BASQUETE, INCLUSO ARO E CESTA - MADEIRA PINTADA
REFERÊNCIA PARA ADOÇÃO DOS COEFICIENTES DE CONSUMO: SIURB JAN/20 CÓD 17-80-70
CÓDIGO SINAPI | MÃO DE OBRA | UN | COEF. | CUSTO UNIT. | CUSTO TOTAL
88262 | CARPINTEIRO DE FORMAS COM ENCARGOS COMPLEMENTARES | H | 1 | 16.59 | 16.59
88239 | AJUDANTE DE CARPINTEIRO COM ENCARGOS COMPLEMENTARES | H | 1 | 13.87 | 13.87
TOTAL (A) |  |  |  |  | 30.46
CÓDIGO SINAPI | MATERIAL/SUB-CONTRATADO | UN | COEF. | CUSTO UNIT. | CUSTO TOTAL
25400 | PAR DE TABELAS DE BASQUETE EM COMPENSADO NAVAL DE *1,80 X 1,20* M, COM ARO DE METAL E REDE (SEM SUPORTE DE FIXACAO) | UN | 1 | 1260.88 | 1260.88
TOTAL (C) |  |  |  |  | 1260.88
CUSTO DIRETO TOTAL |  |  |  |  | 1291.34
ITEM: | 58 | UN: | CJ
CONJUNTO PARA FUTSAL COM TRAVES OFICIAIS DE 3,00 X 2,00 M EM TUBO DE ACO GALVANIZADO 3" COM REQUADRO EM TUBO DE 1", PINTURA EM PRIMER COM TINTA ESMALTE SINTETICO E REDES DE POLIETILENO FIO 4 MM - FORNECIMENTO E FIXAÇÃO
REFERÊNCIA PARA ADOÇÃO DOS COEFICIENTES DE CONSUMO: CAERN - RIO GRANDE DO NORTE - 1210034 - 11/2017
CÓDIGO SINAPI | MÃO DE OBRA | UN | COEF. | CUSTO UNIT. | CUSTO TOTAL
88309 | PEDREIRO COM ENCARGOS COMPLEMENTARES | H | 3.5 | 17.67 | 61.84
88316 | SERVENTE COM ENCARGOS COMPLEMENTARES | H | 5.5 | 14.02 | 77.11
TOTAL (A) |  |  |  |  | 138.95
CÓDIGO SINAPI | MATERIAL/SUB-CONTRATADO | UN | COEF. | CUSTO UNIT. | CUSTO TOTAL
367 | AREIA GROSSA - POSTO JAZIDA/FORNECEDOR (RETIRADO NA JAZIDA, SEM TRANSPORTE) | M3 | 0.3054 | 76.5 | 23.36
4721 | PEDRA BRITADA N. 1 (9,5 a 19 MM) POSTO PEDREIRA/FORNECEDOR, SEM FRETE | M3 | 0.3462 | 76.94 | 26.63
1379 | CIMENTO PORTLAND COMPOSTO CP II-32 | KG | 100.842 | 0.6 | 60.5
25398 | CONJUNTO PARA FUTSAL COM TRAVES OFICIAIS DE 3,00 X 2,00 M EM TUBO DE ACO GALVANIZADO 3" COM REQUADRO EM TUBO DE 1", PINTURA EM PRIMER COM TINTA ESMALTE SINTETICO E REDES DE POLIETILENO FIO 4 MM | UN | 1 | 4364.39 | 4364.39
TOTAL (C) |  |  |  |  | 4474.88
CUSTO DIRETO TOTAL |  |  |  |  | 4613.83
ITEM: | 59 | UN: | M2
COLOCAÇÃO DE TELA PARA FECHAMENTO EM QUADRA.
REFERÊNCIA PARA ADOÇÃO DOS COEFICIENTES DE CONSUMO: SINAPI JNA/21, CÓDIGO 97062.
CÓDIGO SINAPI | MÃO DE OBRA | UN | COEF. | CUSTO UNIT. | CUSTO TOTAL
88262 | CARPINTEIRO DE FORMAS COM ENCARGOS COMPLEMENTARES | H | 0.0734 | 17.48 | 1.28
88239 | AJUDANTE DE CARPINTEIRO COM ENCARGOS COMPLEMENTARES | H | 0.0699 | 14.57 | 1.01
TOTAL (A) |  |  |  |  | 2.29
CÓDIGO SINAPI | MATERIAL/SUB-CONTRATADO | UN | COEF. | CUSTO UNIT. | CUSTO TOTAL
411 | ABRACADEIRA DE NYLON PARA AMARRACAO DE CABOS, COMPRIMENTO DE 200 X *4,6* MM | UN | 0.8945 | 0.23 | 0.2
7170 | TELA FACHADEIRA EM POLIETILENO, ROLO DE 3 X 100 M (L X C), COR BRANCA, SEM LOGOMARCA - PARA PROTECAO DE OBRAS | M2 | 1.177 | 1.98 | 2.33
TOTAL (C) |  |  |  |  | 2.53
CUSTO DIRETO TOTAL |  |  |  |  | 4.82
ITEM: | 60 | UN: | M2
LIMPEZA FINAL DA OBRA
REFERÊNCIA PARA ADOÇÃO DOS COEFICIENTES DE CONSUMO: SINAPI NOV/18 CÓDIGO 9537.
CÓDIGO SINAPI | MÃO DE OBRA | UN | COEF. | CUSTO UNIT. | CUSTO TOTAL
88316 | SERVENTE COM ENCARGOS COMPLEMENTARES | H | 0.14 | 14.02 | 1.96
TOTAL (A) |  |  |  |  | 1.96
CÓDIGO SINAPI | MATERIAL/SUB-CONTRATADO | UN | COEF. | CUSTO UNIT. | CUSTO TOTAL
3 | ACIDO MURIATICO, DILUICAO 10% A 12% PARA USO EM LIMPEZA | L | 0.05 | 4.83 | 0.24
TOTAL (C) |  |  |  |  | 0.24
CUSTO DIRETO TOTAL |  |  |  |  | 2.2
PS-42
PS-43
PS-44
PS-45
PS-47
PS-48
PS-49
PS-50
PS-51
PS-52
PS-54
PS-55
PS-59
PS-60

## COMPOSIÇÃO HIDRAULICA
COMPOSIÇÕES DE SERVIÇOS - PREFEITURA MUNICIPAL DE SORRISO
ITEM: | 61 | UN: | UN
CASA DE BOMBA (1,5X1,5)M, EM ALVENARIA E CONCRETO
REFERÊNCIA PARA ADOÇÃO DOS COEFICIENTES DE CONSUMO : SEINFRA 027,1 CÓD C0729
CÓDIGO SINAPI | MÃO DE OBRA | UN | COEF. | CUSTO UNIT. | CUSTO TOTAL
88316 | SERVENTE COM ENCARGOS COMPLEMENTARES | H | 12 | 14.02 | 168.24
88309 | PEDREIRO COM ENCARGOS COMPLEMENTARES | H | 10.5 | 17.67 | 185.53
100301 | AJUDANTE DE PINTOR | H | 1.5 | 14.83 | 22.24
TOTAL (A) |  |  |  |  | 376.01
CÓDIGO SINAPI | MATERIAL/SUB-CONTRATADO | UN | COEF. | CUSTO UNIT. | CUSTO TOTAL
7307 | FUNDO ANTICORROSIVO PARA METAIS FERROSOS (ZARCAO) | L | 1.5 | 26.93 | 40.39
100701 | PORTA DE FERRO, DE ABRIR, TIPO GRADE COM CHAPA, COM GUARNIÇÕES. AF_12/2019 | M2 | 0.6 | 542.15 | 325.29
7311 | TINTA ESMALTE SINTETICO PREMIUM ACETINADO | L | 1.35 | 25.79 | 34.81
4720 | PEDRA BRITADA N. 0, OU PEDRISCO (4,8 A 9,5 MM) POSTO PEDREIRA/FORNECEDOR, SEM FRETE | M3 | 0.186 | 88.83 | 16.52
7258 | TIJOLO CERAMICO MACICO COMUM *5 X 10 X 20* CM | UN | 119.5 | 0.75 | 89.62
3768 | LIXA EM FOLHA PARA FERRO, NUMERO 150 | UN | 0.5 | 2.75 | 1.37
87519 | ALVENARIA DE VEDAÇÃO DE BLOCOS CERÂMICOS FURADOS NA HORIZONTAL DE 9X19X19CM (ESPESSURA 9CM) DE PAREDES COM ÁREA LÍQUIDA MAIOR OU IGUAL A 6M² COM VÃOS E ARGAMASSA DE ASSENTAMENTO COM PREPARO EM BETONEIRA. AF_06/2014 | M2 | 225 | 68.17 | 15338.25
43132 | ARAME RECOZIDO 16 BWG, D = 1,65 MM (0,016 KG/M) OU 18 BWG, D = 1,25 MM (0,01 KG/M) | KG | 0.45 | 18.7 | 8.41
1379 | CIMENTO PORTLAND COMPOSTO CP II-32 | KG | 85 | 0.6 | 51
7342 | TINTA MINERAL IMPERMEAVEL EM PO, BRANCA | KG | 2.5 | 2.06 | 5.15
11161 | CAL HIDRATADA PARA PINTURA | KG | 13.5 | 1.25 | 16.87
43058 | ACO CA-50, 10,0 MM, OU 12,5 MM, OU 16,0 MM, OU 20,0 MM, DOBRADO E CORTADO | KG | 14.5 | 12.34 | 178.93
367 | AREIA GROSSA - POSTO JAZIDA/FORNECEDOR (RETIRADO NA JAZIDA, SEM TRANSPORTE) | M3 | 0.18 | 76.5 | 13.77
TOTAL (C) |  |  |  |  | 16120.38
CUSTO DIRETO TOTAL |  |  |  |  | 16496.39
ITEM: | 62 | UN: | UN
FORNECIMENTO E INSTALAÇÃO DE BOMBA TRIFÁSICA 5HP - 220/380V
REFERÊNCIA PARA ADOÇÃO DOS COEFICIENTES DE CONSUMO: SINAPI ABR/20 CÓD. 83486
CÓDIGO SINAPI | MÃO DE OBRA | UN | COEF. | CUSTO UNIT. | CUSTO TOTAL
88267 | ENCANADOR OU BOMBEIRO HIDRÁULICO COM ENCARGOS COMPLEMENTARES | H | 8 | 17.66 | 141.28
88248 | AUXILIAR DE ENCANADOR OU BOMBEIRO HIDRÁULICO COM ENCARGOS COMPLEMENTARES | H | 8 | 13.48 | 107.84
TOTAL (A) |  |  |  |  | 249.12
CÓDIGO SINAPI | MATERIAL/SUB-CONTRATADO | UN | COEF. | CUSTO UNIT. | CUSTO TOTAL
738 | BOMBA CENTRIFUGA MOTOR ELETRICO TRIFASICO 5HP, DIAMETRO DE SUCCAO X ELEVACAO 2" X 1 1/2", DIAMETRO DO ROTOR 155 MM, HM/Q: 40 M / 20,40 M3/H A 46 M / 9,20 M3/H | UN | 1 | 3071.44 | 3071.44
TOTAL (C) |  |  |  |  | 3071.44
CUSTO DIRETO TOTAL |  |  |  |  | 3320.56
ITEM: | 63 | UN: | UN
QUADRO DE COMANDO BOMBA RECALQUE D'AGUA TRIFASICA 1 CV
REFERÊNCIA PARA ADOÇÃO DOS COEFICIENTES DE CONSUMO: SEDOP MAR/2021 COD 170869
CÓDIGO SINAPI | MÃO DE OBRA | UN | COEF. | CUSTO UNIT. | CUSTO TOTAL
88247 | AUXILIAR DE ELETRICISTA COM ENCARGOS COMPLEMENTARES | H | 4 | 14 | 56
88264 | ELETRICISTA COM ENCARGOS COMPLEMENTARES | H | 8 | 18.3 | 146.4
TOTAL (A) |  |  |  |  | 202.4
CÓDIGO SINAPI | MATERIAL/SUB-CONTRATADO | UN | COEF. | CUSTO UNIT. | CUSTO TOTAL
16 | QUADRO DE COMANDO BOMBA RECALQUE D'AGUA TRIFASICA 1 CV | UN | 1 | 1529.72 | 1529.72
TOTAL (C) |  |  |  |  | 1529.72
CUSTO DIRETO TOTAL |  |  |  |  | 1732.12
ITEM: | 64 | UN: | M3
CONCRETAGEM DE SAPATAS, FCK 25 MPA, COM USO DE BOMBA  LANÇAMENTO, ADENSAMENTO E ACABAMENTO.
REFERÊNCIA PARA ADOÇÃO DOS COEFICIENTES DE CONSUMO : SINAPI ABR/20 CÓD 96558
CÓDIGO SINAPI | MÃO DE OBRA | UN | COEF. | CUSTO UNIT. | CUSTO TOTAL
88316 | SERVENTE COM ENCARGOS COMPLEMENTARES | H | 0.74 | 14.02 | 10.37
88309 | PEDREIRO COM ENCARGOS COMPLEMENTARES | H | 0.493 | 17.67 | 8.71
TOTAL (A) |  |  |  |  | 19.08
CÓDIGO SINAPI | EQUIPAMENTO | UN | COEF. | CUSTO UNIT. | CUSTO TOTAL
90586 | VIBRADOR DE IMERSÃO, DIÂMETRO DE PONTEIRA 45MM, MOTOR ELÉTRICO TRIFÁSICO POTÊNCIA DE 2 CV - CHP DIURNO. AF_06/2015 | CHP | 0.12 | 1.77 | 0.21
90587 | VIBRADOR DE IMERSÃO, DIÂMETRO DE PONTEIRA 45MM, MOTOR ELÉTRICO TRIFÁSICO POTÊNCIA DE 2 CV - CHI DIURNO. AF_06/2015 | CHI | 0.126 | 0.44 | 0.05
TOTAL (B) |  |  |  |  | 0.26
CÓDIGO SINAPI | MATERIAL/SUB-CONTRATADO | UN | COEF. | CUSTO UNIT. | CUSTO TOTAL
1527 | CONCRETO USINADO BOMBEAVEL, CLASSE DE RESISTENCIA C25, COM BRITA 0 E 1, SLUMP = 100 +/- 20 MM, INCLUI SERVICO DE BOMBEAMENTO (NBR 8953) | M3 | 1.15 | 481.75 | 554.01
TOTAL (C) |  |  |  |  | 554.01
CUSTO DIRETO TOTAL |  |  |  |  | 573.35
ITEM: | 65 | UN: | UN
CAIXA DÁGUA TIPO :TAÇA METÁLICA 15.000L
REFERÊNCIA PARA ADOÇÃO DOS COEFICIENTES DE CONSUMO: COTAÇÃO DE SERVIÇO DE TERCEIRO - FORNECIMENTO E INSTALAÇÃO.
CÓDIGO | SERVIÇO | UN | COEF. | CUSTO UNIT. | CUSTO TOTAL
21 | CAIXA DÁGUA TIPO :TAÇA METÁLICA 15.000L | UN | 1 | 28950 | 28950
TOTAL (D) |  |  |  |  | 28950
CUSTO DIRETO TOTAL |  |  |  |  | 28950
ITEM: | 66 | UN: | UN
BUCHA DE REDUÇÃO SOLDÁVEL DE PVC MARROM, CURTA, Ø32 MM X25MM
REFERÊNCIA PARA ADOÇÃO DOS COEFICIENTES DE CONSUMO: SINAP MAR/2021 COD 90375
CÓDIGO SINAPI | MÃO DE OBRA | UN | COEF. | CUSTO UNIT. | CUSTO TOTAL
88248 | AUXILIAR DE ENCANADOR OU BOMBEIRO HIDRÁULICO COM ENCARGOS COMPLEMENTARES | H | 0.119 | 13.48 | 1.6
88267 | ENCANADOR OU BOMBEIRO HIDRÁULICO COM ENCARGOS COMPLEMENTARES | H | 0.119 | 17.66 | 2.1
TOTAL (A) |  |  |  |  | 3.7
CÓDIGO SINAPI | MATERIAL/SUB-CONTRATADO | UN | COEF. | CUSTO UNIT. | CUSTO TOTAL
38383 | LIXA D'AGUA EM FOLHA, GRAO 100 | UN | 0.06 | 2.19 | 0.13
20083 | SOLUCAO LIMPADORA PARA PVC, FRASCO COM 1000 CM3 | UN | 0.011 | 70.52 | 0.77
122 | ADESIVO PLASTICO PARA PVC, FRASCO COM 850 GR | UN | 0.009 | 81.21 | 0.73
829 | BUCHA DE REDUCAO DE PVC, SOLDAVEL, CURTA, COM 32 X 25 MM, PARA AGUA FRIA PREDIAL | UN | 1 | 0.88 | 0.88
TOTAL (C) |  |  |  |  | 2.51
CUSTO DIRETO TOTAL |  |  |  |  | 6.21
ITEM: | 67 | UN: | UN
BUCHA DE REDUÇÃO SOLDÁVEL DE PVC MARROM, CURTA, Ø75 MM X60MM
REFERÊNCIA PARA ADOÇÃO DOS COEFICIENTES DE CONSUMO: SINAP MAR/2021 COD 90375
CÓDIGO SINAPI | MÃO DE OBRA | UN | COEF. | CUSTO UNIT. | CUSTO TOTAL
88248 | AUXILIAR DE ENCANADOR OU BOMBEIRO HIDRÁULICO COM ENCARGOS COMPLEMENTARES | H | 0.119 | 13.48 | 1.6
88267 | ENCANADOR OU BOMBEIRO HIDRÁULICO COM ENCARGOS COMPLEMENTARES | H | 0.119 | 17.66 | 2.1
TOTAL (A) |  |  |  |  | 3.7
CÓDIGO SINAPI | MATERIAL/SUB-CONTRATADO | UN | COEF. | CUSTO UNIT. | CUSTO TOTAL
38383 | LIXA D'AGUA EM FOLHA, GRAO 100 | UN | 0.06 | 2.19 | 0.13
20083 | SOLUCAO LIMPADORA PARA PVC, FRASCO COM 1000 CM3 | UN | 0.011 | 70.52 | 0.77
122 | ADESIVO PLASTICO PARA PVC, FRASCO COM 850 GR | UN | 0.009 | 81.21 | 0.73
823 | BUCHA DE REDUCAO DE PVC, SOLDAVEL, CURTA, COM 75 X 60 MM, PARA AGUA FRIA PREDIAL | UN | 1 | 16.04 | 16.04
TOTAL (C) |  |  |  |  | 17.67
CUSTO DIRETO TOTAL |  |  |  |  | 21.37
ITEM: | 68 | UN: | UN
BUCHA DE REDUÇÃO SOLDÁVEL DE PVC MARROM, CURTA, Ø60 MM X32MM
REFERÊNCIA PARA ADOÇÃO DOS COEFICIENTES DE CONSUMO: SINAP MAR/2021 COD 90375
CÓDIGO SINAPI | MÃO DE OBRA | UN | COEF. | CUSTO UNIT. | CUSTO TOTAL
88248 | AUXILIAR DE ENCANADOR OU BOMBEIRO HIDRÁULICO COM ENCARGOS COMPLEMENTARES | H | 0.119 | 13.48 | 1.6
88267 | ENCANADOR OU BOMBEIRO HIDRÁULICO COM ENCARGOS COMPLEMENTARES | H | 0.119 | 17.66 | 2.1
TOTAL (A) |  |  |  |  | 3.7
CÓDIGO SINAPI | MATERIAL/SUB-CONTRATADO | UN | COEF. | CUSTO UNIT. | CUSTO TOTAL
38383 | LIXA D'AGUA EM FOLHA, GRAO 100 | UN | 0.06 | 2.19 | 0.13
20083 | SOLUCAO LIMPADORA PARA PVC, FRASCO COM 1000 CM3 | UN | 0.011 | 70.52 | 0.77
122 | ADESIVO PLASTICO PARA PVC, FRASCO COM 850 GR | UN | 0.009 | 81.21 | 0.73
814 | BUCHA DE REDUCAO DE PVC, SOLDAVEL, LONGA, COM 60 X 32 MM, PARA AGUA FRIA PREDIAL | UN | 1 | 10.7 | 10.7
TOTAL (C) |  |  |  |  | 12.33
CUSTO DIRETO TOTAL |  |  |  |  | 16.03
ITEM: | 69 | UN: | UN
BUCHA DE REDUÇÃO SOLDÁVEL DE PVC MARROM, CURTA, Ø50 MM X25MM
REFERÊNCIA PARA ADOÇÃO DOS COEFICIENTES DE CONSUMO: SINAP MAR/2021 COD 90375
CÓDIGO SINAPI | MÃO DE OBRA | UN | COEF. | CUSTO UNIT. | CUSTO TOTAL
88248 | AUXILIAR DE ENCANADOR OU BOMBEIRO HIDRÁULICO COM ENCARGOS COMPLEMENTARES | H | 0.119 | 13.48 | 1.6
88267 | ENCANADOR OU BOMBEIRO HIDRÁULICO COM ENCARGOS COMPLEMENTARES | H | 0.119 | 17.66 | 2.1
TOTAL (A) |  |  |  |  | 3.7
CÓDIGO SINAPI | MATERIAL/SUB-CONTRATADO | UN | COEF. | CUSTO UNIT. | CUSTO TOTAL
38383 | LIXA D'AGUA EM FOLHA, GRAO 100 | UN | 0.06 | 2.19 | 0.13
20083 | SOLUCAO LIMPADORA PARA PVC, FRASCO COM 1000 CM3 | UN | 0.011 | 70.52 | 0.77
122 | ADESIVO PLASTICO PARA PVC, FRASCO COM 850 GR | UN | 0.009 | 81.21 | 0.73
813 | BUCHA DE REDUCAO DE PVC, SOLDAVEL, LONGA, COM 50 X 25 MM, PARA AGUA FRIA PREDIAL | UN | 1 | 4.1 | 4.1
TOTAL (C) |  |  |  |  | 5.73
CUSTO DIRETO TOTAL |  |  |  |  | 9.43
ITEM: | 70 | UN: | UN
CAIXA SIFONADA DE PVC, COM GRELHA BRANCA, 150X150X50MM
REFERÊNCIA PARA ADOÇÃO DOS COEFICIENTES DE CONSUMO: SINAP MAR/2021 COD 89707
CÓDIGO SINAPI | MÃO DE OBRA | UN | COEF. | CUSTO UNIT. | CUSTO TOTAL
88248 | AUXILIAR DE ENCANADOR OU BOMBEIRO HIDRÁULICO COM ENCARGOS COMPLEMENTARES | H | 0.25 | 13.48 | 3.37
88267 | ENCANADOR OU BOMBEIRO HIDRÁULICO COM ENCARGOS COMPLEMENTARES | H | 0.25 | 17.66 | 4.41
TOTAL (A) |  |  |  |  | 7.78
CÓDIGO SINAPI | MATERIAL/SUB-CONTRATADO | UN | COEF. | CUSTO UNIT. | CUSTO TOTAL
38383 | LIXA D'AGUA EM FOLHA, GRAO 100 | UN | 0.064 | 2.19 | 0.14
296 | ANEL BORRACHA PARA TUBO ESGOTO PREDIAL DN 50 MM (NBR 5688) | UN | 1 | 2.67 | 2.67
20078 | PASTA LUBRIFICANTE PARA TUBOS E CONEXOES COM JUNTA ELASTICA (USO EM PVC, ACO, POLIETILENO E OUTROS) ( DE *400* G) | UN | 0.02 | 29.73 | 0.59
20083 | SOLUCAO LIMPADORA PARA PVC, FRASCO COM 1000 CM3 | UN | 0.0225 | 70.52 | 1.58
122 | ADESIVO PLASTICO PARA PVC, FRASCO COM 850 GR | UN | 0.0148 | 81.21 | 1.2
11712 | CAIXA SIFONADA DE PVC, COM GRELHA QUADRADA BRANCA, 150X150X50MM | UN | 1 | 34.49 | 34.49
TOTAL (C) |  |  |  |  | 40.67
CUSTO DIRETO TOTAL |  |  |  |  | 48.45
ITEM: | 71 | UN: | UN
CAIXA SIFONADA DE PVC, 100X150X50MM - FORNECIMENTO E INSTALAÇÃO
REFERÊNCIA PARA ADOÇÃO DOS COEFICIENTES DE CONSUMO: SINAP MAR/2021 COD 89707
CÓDIGO SINAPI | MÃO DE OBRA | UN | COEF. | CUSTO UNIT. | CUSTO TOTAL
88248 | AUXILIAR DE ENCANADOR OU BOMBEIRO HIDRÁULICO COM ENCARGOS COMPLEMENTARES | H | 0.25 | 13.48 | 3.37
88267 | ENCANADOR OU BOMBEIRO HIDRÁULICO COM ENCARGOS COMPLEMENTARES | H | 0.25 | 17.66 | 4.41
TOTAL (A) |  |  |  |  | 7.78
CÓDIGO SINAPI | MATERIAL/SUB-CONTRATADO | UN | COEF. | CUSTO UNIT. | CUSTO TOTAL
38383 | LIXA D'AGUA EM FOLHA, GRAO 100 | UN | 0.064 | 2.19 | 0.14
296 | ANEL BORRACHA PARA TUBO ESGOTO PREDIAL DN 50 MM (NBR 5688) | UN | 1 | 2.67 | 2.67
20078 | PASTA LUBRIFICANTE PARA TUBOS E CONEXOES COM JUNTA ELASTICA (USO EM PVC, ACO, POLIETILENO E OUTROS) ( DE *400* G) | UN | 0.02 | 29.73 | 0.59
20083 | SOLUCAO LIMPADORA PARA PVC, FRASCO COM 1000 CM3 | UN | 0.0225 | 70.52 | 1.58
122 | ADESIVO PLASTICO PARA PVC, FRASCO COM 850 GR | UN | 0.0148 | 81.21 | 1.2
22 | CAIXA SIFONADA DE PVC, 100X150X50MM | UN | 1 | 34.49 | 34.49
TOTAL (C) |  |  |  |  | 40.67
CUSTO DIRETO TOTAL |  |  |  |  | 48.45
ITEM: | 72 | UN: | UN
FORNECIMENTO E INSTALAÇÃO DE TERMINAL DE VENTILAÇÃO, SÉRIE NORMAL, DN 50MM
REFERÊNCIA PARA ADOÇÃO DOS COEFICIENTES DE CONSUMO: ORSE JAN/2021 COD 1594
CÓDIGO SINAPI | MÃO DE OBRA | UN | COEF. | CUSTO UNIT. | CUSTO TOTAL
88248 | AUXILIAR DE ENCANADOR OU BOMBEIRO HIDRÁULICO COM ENCARGOS COMPLEMENTARES | H | 0.07 | 13.48 | 0.94
88267 | ENCANADOR OU BOMBEIRO HIDRÁULICO COM ENCARGOS COMPLEMENTARES | H | 0.07 | 17.66 | 1.23
TOTAL (A) |  |  |  |  | 2.17
CÓDIGO SINAPI | MATERIAL/SUB-CONTRATADO | UN | COEF. | CUSTO UNIT. | CUSTO TOTAL
122 | ADESIVO PVC EM FRASCO 850 GR | UN | 0.08 | 81.21 | 6.49
20083 | SOLUCAO LIMPADORA PARA PVC, FRASCO COM 1000 CM3 | UN | 0.011 | 70.52 | 0.77
39319 | TERMINAL DE VENTILACAO, 50 MM, SERIE NORMAL, ESGOTO PREDIAL | UN | 1 | 6.25 | 6.25
TOTAL (C) |  |  |  |  | 13.51
CUSTO DIRETO TOTAL |  |  |  |  | 15.68
PS-61
PS-62
PS-64
PS-66
PS-67
PS-68
PS-69
PS-70
PS-71
PS-72

## Cronograma
Ampliação bloco 8 salas e construção do bloco quadra da Escola Estadual 13 de Maio
Cronograma Físico financeiro
Proprietário: | Estado de Mato Grosso | Valor estimado final: |  | 0 | Data: | 2021-05-05
Obra: | Ampliação bloco 8 salas e construção do bloco quadra da Escola Estadual 13 de Maio |  | Custo/m²: | 0 | BDI: | 28.35%
Local: | Rua Alta Floresta, Centro - Sorriso MT |  |  |  | Referência: | SINAPI - ABRIL 2021 - DESONERADO
Área de ampliação: | 1405.96 |  | Arredondamentos: Opções → Avançado → Fórmulas → "Definir Precisão Conforme Exibido"
Responsável Técnico: Camila Diel Bobrzyk - CREA MT025305
ITEM | DESCRIÇÃO |  |  | VALOR |  | EQUIVALÊNCIA | 30 |  |  | 60 |  |  | 90 |  |  | 120 |  |  | 150 |  |  | 180 |  |  | 210 |  |  | 240 |  |  | 270 |  |  | 300
[7 empty] | R$ | % | % ACUM. | R$ | % | % ACUM. | R$ | % | % ACUM. | R$ | % | % ACUM. | R$ | % | % ACUM. | R$ | % | % ACUM. | R$ | % | % ACUM. | R$ | % | % ACUM. | R$ | % | % ACUM. | R$ | % | % ACUM.
SERVIÇOS PRELIMINARES E ADMINISTRAÇÃO DE OBRA
1.0 | SERVIÇOS PRELIMINARES |  |  | 0 |  | #DIV/0! | 0 | 50% | 50% | 0 | 50% | 100% | 0 | 0% | 100% | 0 | 0% | 100% | 0 | 0% | 100% | 0 | 0% | 100% | 0 | 0% | 100% | 0 | 0% | 100% | 0 | 0% | 100% | 0 | 0% | 100%
2.0 | ADMINISTRAÇÃO DE OBRA |  |  | 0 |  | #DIV/0! | 0 | 3.82% | 3.82% | 0 | 12.4% | 16.22% | 0 | 9.34% | 25.56% | 0 | 16.59% | 42.15% | 0 | 17.23% | 59.38% | 0 | 8.67% | 68.05% | 0 | 9.88% | 77.93% | 0 | 9.68% | 87.61% | 0 | 6.13% | 93.74% | 0 | 6.26% | 100%
BLOCO 08 SALAS
3.0 | MOVIMENTO DE TERRA |  |  | 0 |  | #DIV/0! | 0 | 98% | 98% | 0 | 2% | 100% | 0 |  | 100% | 0 |  | 100% | 0 |  | 100% | 0 |  | 100% | 0 |  | 100% | 0 |  | 100% | 0 |  | 100% | 0 |  | 100%
4.0 | INFRA ESTRUTURA |  |  | 0 |  | #DIV/0! | 0 | 30% | 30% | 0 | 70% | 100% | 0 |  | 100% | 0 |  | 100% | 0 |  | 100% | 0 |  | 100% | 0 |  | 100% | 0 |  | 100% | 0 |  | 100% | 0 |  | 100%
5.0 | SUPRA ESTRUTURA |  |  | 0 |  | #DIV/0! | 0 |  | 0% | 0 | 10% | 10% | 0 | 70% | 80% | 0 | 20% | 100% | 0 |  | 100% | 0 |  | 100% | 0 |  | 100% | 0 |  | 100% | 0 |  | 100% | 0 |  | 100%
6.0 | IMPERMEABILIZAÇÃO E TRATAMENTOS |  |  | 0 |  | #DIV/0! | 0 |  | 0% | 0 | 100% | 100% | 0 |  | 100% | 0 |  | 100% | 0 |  | 100% | 0 |  | 100% | 0 |  | 100% | 0 |  | 100% | 0 |  | 100% | 0 |  | 100%
7.0 | ALVENARIAS E VEDAÇÕES |  |  | 0 |  | #DIV/0! | 0 |  | 0% | 0 | 10% | 10% | 0 | 80% | 90% | 0 | 10% | 100% | 0 |  | 100% | 0 |  | 100% | 0 |  | 100% | 0 |  | 100% | 0 |  | 100% | 0 |  | 100%
8.0 | REVESTIMENTOS |  |  | 0 |  | #DIV/0! | 0 |  | 0% | 0 |  | 0% | 0 |  | 0% | 0 | 30% | 30% | 0 | 50% | 80% | 0 | 20% | 100% | 0 |  | 100% | 0 |  | 100% | 0 |  | 100% | 0 |  | 100%
9.0 | COBERTURA |  |  | 0 |  | #DIV/0! | 0 |  | 0% | 0 |  | 0% | 0 |  | 0% | 0 | 50% | 50% | 0 | 50% | 100% | 0 |  | 100% | 0 |  | 100% | 0 |  | 100% | 0 |  | 100% | 0 |  | 100%
10.0 | ESQUADRIAS |  |  | 0 |  | #DIV/0! | 0 |  | 0% | 0 |  | 0% | 0 |  | 0% | 0 |  | 0% | 0 |  | 0% | 0 |  | 0% | 0 | 20% | 20% | 0 | 30% | 50% | 0 | 50% | 100% | 0 |  | 100%
11.0 | CONTRAPISOS, PISOS E SOLEIRAS |  |  | 0 |  | #DIV/0! | 0 |  | 0% | 0 |  | 0% | 0 |  | 0% | 0 |  | 0% | 0 |  | 0% | 0 |  | 0% | 0 | 10% | 10% | 0 | 65% | 75% | 0 | 25% | 100% | 0 |  | 100%
12.0 | PINTURA |  |  | 0 |  | #DIV/0! | 0 |  | 0% | 0 |  | 0% | 0 |  | 0% | 0 |  | 0% | 0 |  | 0% | 0 |  | 0% | 0 |  | 0% | 0 | 10% | 10% | 0 | 10% | 20% | 0 | 80% | 100%
13.0 | LOUÇAS, METAIS E ACESSÓRIOS |  |  | 0 |  | #DIV/0! | 0 |  | 0% | 0 |  | 0% | 0 |  | 0% | 0 |  | 0% | 0 |  | 0% | 0 | 70% | 70% | 0 | 30% | 100% | 0 |  | 100% | 0 |  | 100% | 0 |  | 100%
14.0 | INSTALAÇÕES ELÉTRICAS |  |  | 0 |  | #DIV/0! | 0 |  | 0% | 0 | 10% | 10% | 0 | 10% | 20% | 0 | 10% | 30% | 0 | 15% | 45% | 0 | 15% | 60% | 0 | 15% | 75% | 0 | 15% | 90% | 0 | 10% | 100% | 0 |  | 100%
15.0 | INSTALAÇÕES ELÉTRICAS - SPDA |  |  | 0 |  | #DIV/0! | 0 |  | 0% | 0 |  | 0% | 0 |  | 0% | 0 |  | 0% | 0 |  | 0% | 0 |  | 0% | 0 |  | 0% | 0 |  | 0% | 0 | 100% | 100% | 0 |  | 100%
16.0 | ACESSIBILIDADE |  |  | 0 |  | #DIV/0! | 0 |  | 0% | 0 |  | 0% | 0 |  | 0% | 0 |  | 0% | 0 |  | 0% | 0 |  | 0% | 0 |  | 0% | 0 |  | 0% | 0 |  | 0% | 0 | 100% | 100%
17.0 | LIMPEZAS |  |  | 0 |  | #DIV/0! | 0 |  | 0% | 0 |  | 0% | 0 |  | 0% | 0 |  | 0% | 0 |  | 0% | 0 |  | 0% | 0 |  | 0% | 0 |  | 0% | 0 |  | 0% | 0 | 100% | 100%
QUADRA
18.0 | ARQUIBANCADA |  |  | 0 |  | #DIV/0! | 0 | 98% | 98% | 0 | 2% | 100% | 0 |  | 100% | 0 |  | 100% | 0 |  | 100% | 0 |  | 100% | 0 |  | 100% | 0 |  | 100% | 0 |  | 100% | 0 |  | 100%
19.0 | MOVIMENTO DE TERRA |  |  | 0 |  | #DIV/0! | 0 | 30% | 30% | 0 | 70% | 100% | 0 |  | 100% | 0 |  | 100% | 0 |  | 100% | 0 |  | 100% | 0 |  | 100% | 0 |  | 100% | 0 |  | 100% | 0 |  | 100%
20.0 | ITENS GERAIS |  |  | 0 |  | #DIV/0! | 0 |  | 0% | 0 | 10% | 10% | 0 | 90% | 100% | 0 |  | 100% | 0 |  | 100% | 0 |  | 100% | 0 |  | 100% | 0 |  | 100% | 0 |  | 100% | 0 |  | 100%
21.0 | CONTRAPISO ARMADO |  |  | 0 |  | #DIV/0! | 0 |  | 0% | 0 | 100% | 100% | 0 |  | 100% | 0 |  | 100% | 0 |  | 100% | 0 |  | 100% | 0 |  | 100% | 0 |  | 100% | 0 |  | 100% | 0 |  | 100%
22.0 | SAPATAS E VIGAS BALDRAMES |  |  | 0 |  | #DIV/0! | 0 |  | 0% | 0 | 10% | 10% | 0 | 70% | 80% | 0 | 20% | 100% | 0 |  | 100% | 0 |  | 100% | 0 |  | 100% | 0 |  | 100% | 0 |  | 100% | 0 |  | 100%
23.0 | COBERTURA |  |  | 0 |  | #DIV/0! | 0 |  | 0% | 0 |  | 0% | 0 |  | 0% | 0 | 30% | 30% | 0 | 50% | 80% | 0 | 20% | 100% | 0 |  | 100% | 0 |  | 100% | 0 |  | 100% | 0 |  | 100%
24.0 | MURETA |  |  | 0 |  | #DIV/0! | 0 |  | 0% | 0 |  | 0% | 0 |  | 0% | 0 | 50% | 50% | 0 | 50% | 100% | 0 |  | 100% | 0 |  | 100% | 0 |  | 100% | 0 |  | 100% | 0 |  | 100%
25.0 | PINTURA |  |  | 0 |  | #DIV/0! | 0 |  | 0% | 0 |  | 0% | 0 |  | 0% | 0 | 50% | 50% | 0 | 50% | 100% | 0 |  | 100% | 0 |  | 100% | 0 |  | 100% | 0 |  | 100% | 0 |  | 100%
26.0 | PAVIMENTAÇÃO E DRENAGEM SUPERFICIAL |  |  | 0 |  | #DIV/0! | 0 |  | 0% | 0 |  | 0% | 0 |  | 0% | 0 | 50% | 50% | 0 | 50% | 100% | 0 |  | 100% | 0 |  | 100% | 0 |  | 100% | 0 |  | 100% | 0 |  | 100%
27.0 | INSTALAÇÃO ELÉTRICAS |  |  | 0 |  | #DIV/0! | 0 |  | 0% | 0 |  | 0% | 0 |  | 0% | 0 | 50% | 50% | 0 | 50% | 100% | 0 |  | 100% | 0 |  | 100% | 0 |  | 100% | 0 |  | 100% | 0 |  | 100%
28.0 | INSTALAÇÕES ELÉTRICAS - SPDA |  |  | 0 |  | #DIV/0! | 0 |  | 0% | 0 |  | 0% | 0 |  | 0% | 0 |  | 0% | 0 |  | 0% | 0 |  | 0% | 0 | 40% | 40% | 0 | 50% | 90% | 0 | 10% | 100% | 0 |  | 100%
29.0 | SERVIÇOS CONSTRUTIVOS COMPLEMENTARES |  |  | 0 |  | #DIV/0! | 0 |  | 0% | 0 |  | 0% | 0 |  | 0% | 0 | 50% | 50% | 0 | 50% | 100% | 0 |  | 100% | 0 |  | 100% | 0 |  | 100% | 0 |  | 100% | 0 |  | 100%
30.0 | LIMPEZA FINAL DE OBRA |  |  | 0 |  | #DIV/0! | 0 |  | 0% | 0 |  | 0% | 0 |  | 0% | 0 |  | 0% | 0 |  | 0% | 0 |  | 0% | 0 | 50% | 50% | 0 | 50% | 100% | 0 |  | 100% | 0 |  | 100%
INSTALAÇÕES ELÉTRICAS - SPDA - EDIFICAÇÃO EXISTENTE
31.0 | INSTALAÇÕES ELÉTRICAS - SPDA |  |  | 0 |  | #DIV/0! | 0 |  | 0% | 0 |  | 0% | 0 |  | 0% | 0 |  | 0% | 0 |  | 0% | 0 | 100% | 100% | 0 |  | 100% | 0 |  | 100% | 0 |  | 100% | 0 |  | 100%
INSTALAÇÕES DE PREVENÇÃO E COMBATE À INCÊNDIO E PÂNICO
32.0 | INSTALAÇÕES DE PREVENÇÃO E COMBATE À INCÊNDIO E PÂNICO |  |  | 0 |  | #DIV/0! | 0 |  | 0% | 0 |  | 0% | 0 |  | 0% | 0 |  | 0% | 0 |  | 0% | 0 |  | 0% | 0 |  | 0% | 0 |  | 0% | 0 |  | 0% | 0 | 100% | 100%
FATURAMENTO SIMPLES DA ETAPA: |  |  |  | 0 |  | #DIV/0! | 0 |  | #DIV/0! | 0 |  | #DIV/0! | 0 |  | #DIV/0! | 0 |  | #DIV/0! | 0 |  | #DIV/0! | 0 |  | #DIV/0! | 0 |  | #DIV/0! | 0 |  | #DIV/0! | 0 |  | #DIV/0! | 0 |  | #DIV/0!
FATURAMENTO ACUMULADO DA ETAPA: | [6 empty] | 0 |  | #DIV/0! | 0 |  | #DIV/0! | 0 |  | #DIV/0! | 0 |  | #DIV/0! | 0 |  | #DIV/0! | 0 |  | #DIV/0! | 0 |  | #DIV/0! | 0 |  | #DIV/0! | 0 |  | #DIV/0! | -0.05 |  | #DIV/0!

## MAPA DE COTAÇÃO
MAPA DE COTAÇÃO DE INSUMOS
CÓDIGO | DESCRIÇÃO | FONTE | CNPJ | TELEFONE | CONTATO | DATA | UNI | P. UNIT. (R$) | MEDIANA TOTAL (R$)
1 | EXECUÇÃO DE SONDAGEM À PERCUSSÃO SPT | SONDA SOLO | 15.530849/0001-44 | (66)99664-1796 |  | 2021-02-11 | UNIDADE | 2000 | 2000
|  | BTL FUNDAÇÕES | 33.239.879/0001-88 | (65)3549-0023 | José | 2021-02-10 | UNIDADE | 2300
OBTEVE-SE APENAS DUAS COTAÇÕES NO MERCADO LOCAL DESTE ITEM, PORTANTO FOI UTILIZADO O MENOR VALOR COTADO.
2 | CUMEEIRA GALVANIZADA TRAPEZOIDAL E=0,43MM, COMPRIMENTO 1 METRO. | PERFISA | 24.683.062/0002-94 | (66)3515-0505 | ANTONIO | 2021-04-19 | METROS | 35.81 | 45
|  | REGIONAL TELHAS | 01.332.001/0003-68 | (65)3646-0363 | VALDINEI | 2021-04-29 | METROS | 45
OBTEVE-SE APENAS DUAS COTAÇÕES NO MERCADO LOCAL DESTE ITEM, PORTANTO FOI UTILIZADO O MENOR VALOR COTADO.
3 | LUMINARIA SOBREPOR 2X18W LED | ELETRO MAIS | 23.232.816/0001-46 | (66) 3544 9800 | VINICIUS | 2021-05-07 | 1 | 5.9643 | 86.18
|  | PIZZATO |  | (65) 30524200 | THOMAS | 2021-05-07 | 1 | 86.18
|  | BRANEL COMERCIO DE MATERIAIS | 07.624.206/0001-31 | (65) 30279000 | CARLOS EDUARDO | 2021-05-10 | 1 | 176.07
4 | LUMINARIA TIPO SPOT 9W LED | ELETRO MAIS | 23.232.816/0001-46 | (66) 3544 9800 | VINICIUS | 2021-05-07 | 1 | 13.32 | 13.32
|  | BRANEL COMERCIO DE MATERIAIS | 07.624.206/0001-31 | (65) 30279000 | CARLOS EDUARDO | 2021-05-10 | 1 | 30.51
OBTEVE-SE APENAS DUAS COTAÇÕES NO MERCADO LOCAL DESTE ITEM, PORTANTO FOI UTILIZADO O MENOR VALOR COTADO.
5 | MAPA TÁTIL 85X45CM COM PEDESTAL METÁLICO | SOLUÇÃO ACESSÍVEL | 12.059.644/0001-34 | (62)3091-2512 | REGIANE | 2021-04-20 | UNIDADE | 1580.38 | 1580.38
O VALOR FINAL DA EMPRESA SOLUÇÃO ACESSÍVEL SE REFERE AO VALOR DO MAPA TÁTIL, PEDESTAL E O FRETE, LOGO R$760,38 + R$650,00 + R$170,00 = R$ 1580,38
OBTEVE-SE APENAS UMA COTAÇÃO DESTE ITEM POR SE ASSEMELHAR A COMPOSIÇÃO DE REFERENCIA, PORTANTO FOI UTILIZADO O MENOR VALOR COTADO.
6 | SOLDA EXOTERMICA N 115 | ELETRO MAIS | 23.232.816/0001-46 | (66) 3544 9800 | VINICIUS | 2021-05-07 | UNIDADE | 26.41 | 20.44
|  | ATIVA MATERIAIS ELETRICOS | 06110817/0003-60 | (65) 35489255 | EDISON | 2021-04-28 | UNIDADE | 20.44
|  | BRANEL COMERCIO DE MATERIAIS | 07.624.206/0001-31 | (65) 30279000 | CARLOS EDUARDO | 2021-05-10 | UNIDADE | 16.33
7 | CONECTOR DE MEDIÇÃO 4 PARAFUSO | ELETRO MAIS | 23.232.816/0001-46 | (66) 3544 9800 | VINICIUS | 2021-05-07 | UNIDADE | 38.2 | 38.2
|  | ATIVA MATERIAIS ELETRICOS | 06110817/0003-60 | (65) 35489255 | EDISON | 2021-04-28 | UNIDADE | 42.92
|  | BRANEL COMERCIO DE MATERIAIS | 07.624.206/0001-31 | (65) 30279000 | CARLOS EDUARDO | 2021-05-10 | UNIDADE | 32
8 | CAIXA DE EQUALIZACAO 46X46 C BARRAMENTO E 11 TERMINAIS | ELETRO MAIS | 23.232.816/0001-46 | (66) 3544 9800 | VINICIUS | 2021-05-07 | UNIDADE | 432.79 | 432.79
|  | ATIVA MATERIAIS ELETRICOS | 06110817/0003-60 | (65) 35489255 | EDISON | 2021-04-28 | UNIDADE | 613.48
|  | BRANEL COMERCIO DE MATERIAIS | 07.624.206/0001-31 | (65) 30279000 | CARLOS EDUARDO | 2021-05-10 | UNIDADE | 391.22
9 | BARRA CHATA DE ALUMINIO 7/8X1/8 6MT | ELETRO MAIS | 23.232.816/0001-46 | (66) 3544 9800 | VINICIUS | 2021-05-07 | UNIDADE | 16.9 | 16.9
|  | ATIVA MATERIAIS ELETRICOS | 06110817/0003-60 | (65) 35489255 | EDISON | 2020-08-07 | UNIDADE | 60.18
|  | BRANEL COMERCIO DE MATERIAIS | 07.624.206/0001-31 | (65) 30279000 | CARLOS EDUARDO | 2021-05-10 | UNIDADE | 11.61
10 | PARAFUSO SEXTAVADO INOX 1/4X50MM | ELETRO MAIS | 23.232.816/0001-46 | (66) 3544 9800 | VINICIUS | 2021-05-07 | UNIDADE | 6.93 | 6.93
|  | ATIVA MATERIAIS ELETRICOS | 06110817/0003-60 | (65) 35489255 | EDISON | 2021-04-28 | UNIDADE | 7.03
|  | BRANEL COMERCIO DE MATERIAIS | 07.624.206/0001-31 | (65) 30279000 | CARLOS EDUARDO | 2021-05-10 | UNIDADE | 0.86
11 | BOTOEIRA ACIONADOR ALARME COM MARTELO | PETEL | 11.113.763/0001-65 | (65)3661-7232 | AMARAL | 2021-05-10 | UNIDADE | 64.51 | 63.3
|  | SUPERTEC | 01.184.625/0001-13 | (66)3511-8700 | FABIO ANDRE | 2021-04-20 | UNIDADE | 63.3
|  | CONTRA FOGO | 27.244.187/0001-25 | (65) 3622-3000 | EDILAINE | 2021-05-04 | UNIDADE | 49.22
O VALOR DA EMPRESA CONTRA FOGO NÃO ESTÁ INCLUSO MARTELO
A EMPRESA PETEL POSSUI BOTOEIRA PARA BOMBA SEM MARTELO, PORTANTO FOI COTADO O VALOR DO MARTELO COM SUPORTE COM CORRENTE E SOMADO COM O VALOR DA BOTOEIRA PARA BOMBA, LOGO R$55,76+ R$8,75 = R$64,51
12 | SIRENE ELETRÔNICA, 12V, ALARME DE EMERGÊNCIA | ELETROMAIS | 23.232.816/0001-46 | (66)3544-9800 | EWERTON | 2021-05-18 | UNIDADE | 71.93 | 50.15
|  | PETEL | 22.760.075/0001-03 | (65)3634-1717 | JOÃO VICTOR | 2021-04-27 | UNIDADE | 23.68
|  | SUPERTEC | 01.184.625/0001-13 | (66)3511-8700 | FABIO ANDRE | 2021-04-20 | UNIDADE | 50.15
13 | CENTRAL DE ALARME IPA, 12 LAÇOS, SEM BATERIA | PETEL | 22.760.075/0001-03 | (65)3634-1717 | JOÃO VICTOR | 2021-04-27 | UNIDADE | 444.99 | 444.99
|  | SUPERTEC | 01.184.625/0001-13 | (66)3511-8700 | FABIO ANDRE | 2021-04-20 | UNIDADE | 521.89
|  | SELCO | 07.624.206/0001-31 | (65)3027-9000 | AMANDA | 2021-05-18 | UNIDADE | 399.72
14 | BATERIA SELADA PARA CENTRAL DE ALARME, 12V/5A | PETEL | 22.760.075/0001-03 | (65)3634-1717 | JOÃO VICTOR | 2021-04-27 | UNIDADE | 129.75 | 129.75
|  | RUSTK BATERIAS | 39.318.832/0001-96 | (66) 3544 -3661 | FABRICIO | 2021-04-30 | UNIDADE | 130
|  | SUPERTEC | 01.184.625/0001-13 | (66)3511-8700 | FABIO ANDRE | 2021-04-20 | UNIDADE | 94.16
15 | TAMPA CEGA 1" PLÁSTICA | ELETRO MAIS | 23.232.816/0001-46 | (66) 3544 9800 | WEVERTON | 2021-04-23 | UNIDADE | 4.82 | 4.82
|  | SUPERTEC | 01.184.625/0001-13 | (66)3511-8700 | FABIO ANDRE | 2021-05-18 | UNIDADE | 2.5
|  | ELETRO ROVARIS | 00.942.557/0001-41 | (66) 3545 6900 | LUCAS | 2021-04-20 | UNIDADE | 7.66
16 | QUADRO DE COMANDO BOMBA RECALQUE D`AGUA TRIFASICA 1 CV 1200X800X350 | ELETROMAIS | 23.232.816/0001-46 | (66)3544-9800 | EWERTON | 2021-05-18 | UNIDADE | 1865 | 1529.72
|  | SELCO | 07.624.206/0001-31 | (65)3027-9000 | RICARDO | 2021-04-20 | UNIDADE | 1529.72
|  | PETEL | 22.760.075/0001-03 | (65)3634-1717 | JOÃO VICTOR | 2021-04-27 | UNIDADE | 1160.52
17 | BOTOEIRA ACIONAMENTO BOMBA COM MARTELO | PETEL | 22.760.075/0001-03 | (65)3634-1717 | JOÃO VICTOR | 2021-04-27 | UNIDADE | 70.41 | 73.98
|  | ELETROMAIS | 23.232.816/0001-46 | (66)3544-9800 | EWERTON | 2021-05-18 | UNIDADE | 77.5
|  | SUPERTEC | 01.184.625/0001-13 | (66)3511-8700 | FABIO ANDRE | 2021-04-20 | UNIDADE | 73.98
A EMPRESA PETEL POSSUI BOTOEIRA PARA BOMBA SEM MARTELO, PORTANTO FOI COTADO O VALOR DO MARTELO COM SUPORTE COM CORRENTE E SOMADO COM O VALOR DA BOTOEIRA PARA BOMBA, LOGO R$61,66+ R$8,75 = R$ 70,41
18 | LUMINARIA DE EMERGENCIA 1200 LUMENS 2 FAROIS | SELCO | 07.624.206/0001-31 | (65)3027-9000 | RICARDO | 2021-04-20 | UNIDADE | 138.72 | 178.35
|  | CONTRA FOGO | 27.244.187/0001-25 | (65) 3622-3000 | EDILAINE | 2021-05-04 | UNIDADE | 219
|  | ELETRO MAIS | 23.232.816/0001-46 | (66) 3544 9800 | WEVERTON | 2021-04-23 | UNIDADE | 178.35
19 | PORTA (0,90 X 2,6 M) DE ABRIR COM REQUADRO DE METALON COM REVESTIMENTO RESISTENTE A IMPACTOS COM DOBRADIÇA DE FERRO COM BANDEIRA EM VIDRO DE 0,90X0,40CM E PUXADOR | ALUMASTER | 07.591.608/0001-87 | (66)3544-4306 | LORRANE | 2021-05-21 | UNIDADE | 2254 | 2150
|  | METALURGICA SORRISO | 02.970.924/0001-46 | (66) 3544-4600 | CLAUDINEI | 2021-05-14 | UNIDADE | 2100
|  | METALURGICA SORRIART | 30.787.293/0001-60 | (66) 9 99881564 | LUAN | 2021-05-04 | UNIDADE | 2150
20 | TERMINAL DE COMPRESSAO 50MM² | ELETRO MAIS | 23.232.816/0001-46 | (66) 3544 9800 | VINICIUS | 2021-05-14 | 1 | 10.94 | 10.94
OBTEVE-SE APENAS DUAS COTAÇÕES DESTE ITEM, PORTANTO FOI UTILIZADO O MENOR VALOR COTADO.
21 | CAIXA DÁGUA TIPO :TAÇA METÁLICA 15.000L | FACHINELLO | 21.810.649/0001-48 | (66) 3544-7546 | LUCIANA | 2021-05-20 | UNIDADE | 28950 | 28950
|  | SORRIMETAIS | 02.716.485/0001-40 | (66) 35440363 | NATANI | 2021-05-21 | UNIDADE | 40000
UNIDADE
OBTEVE-SE APENAS DUAS COTAÇÕES DESTE ITEM, PORTANTO FOI UTILIZADO O MENOR VALOR COTADO.
22 | CAIXA SIFONADA DE PVC, 100X150X50MM | HIPER GOTARDO | 01.339.514/0006-43 | (66) 3545-7400 | KARINE | 2021-05-24 | UNIDADE | 56.23 | 56.23
OBTEVE-SE APENAS UMA COTAÇÃO DESTE ITEM, POIS NÃO SE TEVE RESPOSTA DE OUTROS FORNCEDORES, PORTANTO FOI UTILIZADO A MESMA.

## BDI - Serviços
Ampliação bloco 8 salas e construção do bloco quadra da Escola Estadual 13 de Maio
Proprietário: | Estado de Mato Grosso |  | Valor estimado final: |  | 0 | Data: | 2021-05-05
Obra: | Ampliação bloco 8 salas e construção do bloco quadra da Escola Estadual 13 de Maio |  |  | Custo/m²: | 0 | BDI: | 28.35%
Local: | Rua Alta Floresta, Centro - Sorriso MT |  |  |  |  | Referência: | SINAPI - ABRIL 2021 - DESONERADO
Área de ampliação: | 1405.96 | Arredondamentos: Opções → Avançado → Fórmulas → "Definir Precisão Conforme Exibido"
Responsável Técnico: Camila Diel Bobrzyk - CREA MT025305
BDI - Serviços de Engenharia
1.0 | CUSTOS INDIRETOS | [5 empty] | 7.3%
1.1 | Administração Central |  |  | (AC) |  |  | 4%
1.2 | Garantias e Seguros |  |  | (G) |  |  | 0.8%
1.3 | Riscos |  |  | (RA) |  |  | 1.27%
1.4 | Despesas Financeiras |  |  | (DF) |  |  | 1.23%
2.0 | TRIBUTOS (l) | [5 empty] | 10.15%
2.1 | Pis | [5 empty] | 0.65%
2.2 | Cofins | [5 empty] | 3%
2.3 | ISS | [5 empty] | 2%
2.4 | Contribuição Previdenciária - Lei 12.546/2013 | [5 empty] | 4.5%
3.0 | LUCRO (L) | [5 empty] | 7.4%
3.1 | Lucro | [5 empty] | 7.4%
| TAXA TOTAL DE BDI - Serviços de Engenharia | [5 empty] | 28.35%
Segundo Acórdão 2622/2013 do Tribunal de Contas da União – TCU, o cálculo do BDI deve ser feito da seguinte maneira:
AC → Administração Central
S → Seguro
R → Riscos
G → Garantia
DF → Despesas Financeiras
L → Taxa de Lucro/Remuneração
I → Incidência de Impostos (PIS, COFINS e ISS)

## MEMORIAL HIDRAULICO
Ampliação bloco 8 salas e construção do bloco quadra da Escola Estadual 13 de Maio
Escola: 13 de de Maio
Endereço: Rua Alta Floresta, Centro
Cidade: Sorriso/MT
QUANTITATIVOS
INSTALAÇÕES HIDROSSANITARIAS
1.0 | ÁGUA FRIA
1.1 | REGISTRO DE GAVETA BRUTO, LATÃO, ROSCÁVEL, 1 1/2, COM ACABAMENTO E CANOPLA CROMADOS | UN | 4
1.2 | REGISTRO DE GAVETA BRUTO, LATÃO, ROSCÁVEL, 1" COM ACABAMENTO E CANOPLA CROMADOS | UN | 1
1.3 | REGISTRO DE GAVETA BRUTO, LATÃO, ROSCÁVEL, 2", COM ACABAMENTO E CANOPLA CROMADOS | UN | 3
1.4 | REGISTRO DE GAVETA BRUTO, LATÃO, ROSCÁVEL, 2.1/2", INSTALADO EM RESERVAÇÃO DE ÁGUA DE EDIFICAÇÃO QUE POSSUA RESERVATÓRIO DE FIBRA/FIBROCIMENTO | UN | 2
1.5 | REGISTRO DE PRESSÃO C/ CANOPLA CROMADA 3/4" | UN | 7
1.7 | VÁLVULA DE DESCARGA ALTA PRESSÃO 1. 1/2" | UN | 14
1.8 | ADAPTADOR CURTO COM BOLSA E ROSCA PARA REGISTRO, PVC, SOLDÁVEL, DN 32MM X1, | UN | 2
1.9 | ADAPTADOR CURTO COM BOLSA E ROSCA PARA REGISTRO, PVC, SOLDÁVEL, DN 50MM X 1.1/2, | UN | 16
1.10 | ADAPTADOR CURTO COM BOLSA E ROSCA PARA REGISTRO, PVC, SOLDÁVEL, DN 60MM X 2", - |  | 2
1.11 | ADAPTADOR CURTO COM BOLSA E ROSCA PARA REGISTRO, PVC, SOLDÁVEL, DN 40MM X 1.1/2", - | UN | 4
1.12 | ADAPTADOR CURTO COM BOLSA E ROSCA PARA REGISTRO, PVC, SOLDÁVEL, DN 75MM X 2.1/2, | UN | 4
1.13 | BUCHA DE REDUÇÃO SOLDÁVEL DE PVC MARROM, CURTA, Ø32 MM X25MM | UN | 2
1.14 | BUCHA DE REDUÇÃO SOLDÁVEL DE PVC MARROM, CURTA, Ø 75 MM X 60 MM | UN | 1
1.15 | BUCHA DE REDUÇÃO SOLDÁVEL DE PVC MARROM, CURTA, Ø 75 MM X 60 MM | UN | 3
1.16 | BUCHA DE REDUÇÃO SOLDÁVEL DE PVC MARROM, LONGA, Ø 60 MM X 32 MM | UN | 2
1.17 | BUCHA DE REDUÇÃO SOLDÁVEL DE PVC MARROM, LONGA, Ø 50 MM X 25 MM | UN | 3
1.18 | JOELHO 90 GRAUS, PVC, SOLDÁVEL, DN 25MM, | UN | 15
1.19 | JOELHO 90 GRAUS, PVC, SOLDÁVEL, DN 32MM, | UN | 1
1.20 | JOELHO 90 GRAUS, PVC, SOLDÁVEL, DN 50MM, | UN | 4
1.21 | JOELHO 90 GRAUS, PVC, SOLDÁVEL, DN 60MM, | UN | 2
1.22 | JOELHO 90 GRAUS, PVC, SERIE R, ÁGUA PLUVIAL, DN 75 MM, | UN | 2
1.23 | TUBO, PVC, SOLDÁVEL, DN 25MM, | M | 33
1.24 | TUBO, PVC, SOLDÁVEL, DN 32MM, | M | 5.98
1.25 | TUBO, PVC, SOLDÁVEL, DN 50MM, | UN | 14.76
1.26 | TUBO, PVC, SOLDÁVEL, DN 60MM, | UN | 14.7
1.27 | TUBO, PVC, SOLDÁVEL, DN 75MM, | UN | 23
1.28 | TE, PVC, SOLDÁVEL, DN 25MM, | UN | 6
1.29 | TE, PVC, SOLDÁVEL, DN 32MM, | UN | 1
1.30 | TE, PVC, SOLDÁVEL, DN 50MM, | UN | 9
1.31 | TE, PVC, SOLDÁVEL, DN 60MM, I | UN | 3
1.32 | TE, PVC, SOLDÁVEL, DN 75MM, | UN | 2
1.33 | TÊ DE REDUÇÃO 90 SOLDAVEL , PVC, SOLDÁVEL, DN 32MM- 25mm, | UN | 6
1.34 | TÊ DE REDUÇÃO 90 SOLDAVEL , PVC, SOLDÁVEL, DN 75MM- 50mm, | UN | 3
1.35 | TÊ DE REDUÇÃO 90 SOLDAVEL , PVC, SOLDÁVEL, DN 75MM- 60mm, | UN | 1
1.36 | JOELHO 90 GRAUS COM BUCHA DE LATÃO, PVC, SOLDÁVEL, DN 25MM, X 3/4 INSTALADO EM RAMAL OU SUB-RAMAL DE ÁGUA - | UN | 7
1.37 | JOELHO 90 GRAUS COM BUCHA DE LATÃO, PVC, SOLDÁVEL, DN 25MM-1/2' INSTALADO EM RAMAL OU SUB-RAMAL DE ÁGUA - | UN | 11
1.38 | TÊ COM BUCHA DE LATÃO NA BOLSA CENTRAL, PVC, SOLDÁVEL, DN 25MM | UN | 3
2.0 | RESERVA "CAIXA D' ÁGUA"
2.1 | CAIXA DÁGUA TIPO :TAÇA METÁLICA 15.000L | UN | 1
2.2 | BASE DE CONCRETO PARA RESERVATÓRIO METALICO 15.000l | UN | 1
2.3 | BOMBA RECALQUE D'AGUA TRIFASICA 1 CV | UN | 1
2.4 | QUADRO DE COMANDO BOMBA RECALQUE D'AGUA TRIFASICA 1 CV | UN | 2
2.5 | CASA DE BOMBAS 1,50 X 1,50 | UN | 1
2.6 | CHAVE DE BOIA AUTOMÁTICA SUPERIOR 10A/250V | UN | 1
2.7 | TORNEIRA DE BÓIA REAL, ROSCÁVEL, 1", FORNECIDA E INSTALADA EM RESERVAÇÃO DE ÁGUA. | UN | 1
3.0 | LOUÇAS E METAIS
3.1 | CHUVEIRO ELETRICO COMUM CORPO PLASTICO TIPO DUCHA, FORNECIMENTO E INSTLACAO | UN | 5
3.2 | MICTORIO SIFONADO DE LOUCA BRANCA COM PERTENCES, COM REGISTRO DE PRESSAO 1/2" COM CANOPLA CROMADA ACABAMENTO SIMPLES E CONJUNTO PARA FIXACAO | UN | 4
3.3 | CUBA DE EMBUTIR OVAL EM LOUÇA BRANCA, 35 X 50CM OU EQUIVALENTE - | UN | 8
3.4 | TORNEIRA CROMADA DE MESA, 1/2" OU 3/4", PARA LAVATÓRIO, PADRÃO POPULAR- | UN | 8
3.5 | VASO SANITARIO SIFONADO CONVENCIONAL COM LOUÇA BRANCA - | UN | 10
3.6 | TOALHEIRO PLASTICO TIPO DISPENSER PARA PAPEL TOALHA INTERFOLHADO | UN | 2
3.7 | PAPELEIRA DE PAREDE EM METAL CROMADO SEM TAMPA, INCLUSO FIXAÇÃO. AF_10/2016 | UN | 10
3.8 | SABONETEIRA PLASTICA TIPO DISPENSER PARA SABONETE LIQUIDO COM RESERVATORIO 800 A 1500 ML, | UN | 2
4.0 | ACESSÓRIOS E LOUÇAS PARA BANHEIROS PCDs
4.1 | LAVATÓRIO LOUÇA BRANCA SUSPENSO, PARA PCD | UN | 2
4.2 | TORNEIRA DE PRESSÃO CROMADA DE MESA, PARA LAVATÓRIO PCD COM ALAVANCA DE ACIONAMENTO | UN | 2
4.3 | FORNECIMENTO E INSTALAÇÃO DE ASSENTO PLASTICO BRANCO PARA VASO SANITARIO PARA PCD, PADRÃO POPULAR | UN | 2
4.4 | VASO SANITARIO SIFONADO CONVENCIONAL PARA PCD SEM FURO FRONTAL COM LOUÇA BRANCA SEM ASSENTO, INCLUSO CONJUNTO DE LIGAÇÃO PARA BACIA SANITÁRIA AJUSTÁVEL - | UN | 2
4.5 | VÁLVULA DE DESCARGA ALTA PRESSÃO 1. 1/2" | UN | 2
4.6 | CHUVEIRO ELETRICO COMUM CORPO PLASTICO TIPO DUCHA, FORNECIMENTO E INSTALACAO | UN | 2
4.7 | TOALHEIRO PLASTICO TIPO DISPENSER PARA PAPEL TOALHA INTERFOLHADO | UN | 2
4.8 | PAPELEIRA DE PAREDE EM METAL CROMADO SEM TAMPA, INCLUSO FIXAÇÃO. AF_10/2016 | UN | 2
4.9 | SABONETEIRA PLASTICA TIPO DISPENSER PARA SABONETE LIQUIDO COM RESERVATORIO 800 A 1500 ML | UN | 2
5.0 | INSTALAÇÕES SANITARIAS
5.1 | CAIXA DE INSPEÇÃO EM ALVENARIA DE TIJOLO MACIÇO 60X60X60CM, | Und | 4
5.2 | CAIXA DE INSPEÇÃO 80X80X80CM EM ALVENARIA - EXECUÇÃO | Und | 7
5.3 | CAIXA SIFONADA DE PVC COM GRELHA BRANCA, 150 X 150 X 50 MM | Und | 2
5.4 | CAIXA SIFONADA, PVC, DN 100 X 150 X50 MM, | Und | 4
5.5 | RALO SECO, PVC, DN 100 X 40 MM,COM GRELHA | Und | 5
5.6 | CURVA CURTA 90 GRAUS, PVC, SERIE NORMAL, ESGOTO PREDIAL, DN 40 MM, | Und | 17
5.7 | CURVA CURTA 90 GRAUS, PVC, SERIE NORMAL, ESGOTO PREDIAL, DN 100 MM, | Und | 12
5.8 | CURVA CURTA 90 GRAUS, PVC, SERIE NORMAL, ESGOTO PREDIAL, DN 50 MM, JUNTA ELÁSTICA, | Und | 4
5.9 | JOELHO 45 GRAUS, PVC, SERIE NORMAL, ESGOTO PREDIAL, DN 100 MM, J | Und | 18
5.10 | JOELHO 45 GRAUS, PVC, SERIE NORMAL, ESGOTO PREDIAL, DN 50 MM, J | Und | 14
5.11 | JOELHO 90 GRAUS, PVC, SERIE NORMAL, ESGOTO PREDIAL, DN 50 MM, JUNTA ELÁSTICA, | Und | 9
5.12 | JOELHO 90 GRAUS, PVC, 100mm SERIE NORMAL, | Und | 2
5.13 | JOELHO 90 GRAUS, PVC, SERIE NORMAL, ESGOTO PREDIAL, DN 40 MM, JUNTA SOLDÁVEL, | Und | 10
5.14 | JUNÇÃO SIMPLES, PVC, SERIE NORMAL, ESGOTO PREDIAL, DN 100 X 50 MM, J |  | 2
5.15 | JUNÇÃO SIMPLES, PVC, SERIE NORMAL, ESGOTO PREDIAL, DN 100 X 100 MM, JUNTA ELÁSTICA, | Und | 9
5.16 | JUNÇÃO SIMPLES, PVC, SERIE NORMAL, ESGOTO PREDIAL, DN 50 X 50 MM, JUNT A ELÁSTICA, | Und | 11
5.17 | REDUÇÃO EXCÊNTRICA, PVC, SL, DN 100 X 50 MM, JUNTA ELÁSTICA, | Und | 1
5.18 | TUBO PVC, SERIE NORMAL, ESGOTO PREDIAL, DN 40 MM, | m | 6
5.19 | TUBO PVC, SERIE NORMAL, ESGOTO PREDIAL, DN 50 MM | M | 32
5.20 | TUBO PVC, SERIE NORMAL, ESGOTO PREDIAL, DN 100 MM | M | 60
5.21 | TE, PVC, SERIE NORMAL, ESGOTO PREDIAL, DN 50 X 50 MM, JUNTA ELÁSTICA | UN | 5
5.22 | FORNECIMENTO E INSTALAÇÃO DE TERMINAL DE VENTILAÇÃO, SÉRIE NORMAL, DN 50MM | UN | 4
6.0 | DRENAGEM - Ar Condicionadores
6.1 | TUBO DE PVC 25 MM | M | 43
6.2 | JOELHO 45° SOLDAVEL 25 mm | UN | 16
6.3 | JOELHO 90° SOLDAVEL 25 mm | UN | 32
6.4 | TÊ 90° SOLDAVEL 25 mm | UN | 8
6.5 | CAIXA DE PASSAGEM 30X30 FUNDO DE BRITA C/ TAMPA | UN | 8
7.0 | DRENAGEM - Quadra Poliesportiva
7.1 | Vala de Concreto (Escavação mecanica de vala em material de 2a. Categoria ate 2 m de profundidade com utilizacao de escavadeira hidraulica) | M² | 47.5
7.2 | Grelha de concreto largura 0,30X0,90 | UNI | 176
7.3 | Tubo pvc, serie normal, água pluvial, dn 100 mm, fornecido e instalado | M | 10
7.4 | Tubo pvc, serie normal, água pluvial, dn 150 mm, fornecido e instalado | M | 48
7.5 | Caixa de passagem 60x60x70 fundo brita com tampa | UN | 6
7.6 | Caixa de passagem 80x80x62 fundo brita com tampa | UN | 2
7.7 | Joelho 45 graus pvc esgoto 150mm | UN | 5
7.8 | Joelho 45 graus pvc esgoto 100mm | UN | 3
Valdirene Aparecida Mello Dutra
Engenheira Sanitarista
CREA 10327/D
SUIE / SEDUC

## Encargos Sociais
Ampliação bloco 8 salas e construção do bloco quadra da Escola Estadual 13 de Maio
Proprietário: | Estado de Mato Grosso
Obra: | Ampliação bloco 8 salas e construção do bloco quadra da Escola Estadual 13 de Maio
Local: | Rua Alta Floresta, Centro - Sorriso MT
Responsável Técnico: Camila Diel Bobrzyk - CREA MT025305
ESCALA SALARIAL DE MÃO-DE-OBRA
CÓDIGO | DESCRIÇÃO | COM DESONERAÇÃO
|  | HORISTA (%) | MENSALISTA (%)
GRUPO A
A1 | INSS | 0% | 0%
A2 | SESI | 1.5% | 1.5%
A3 | SENAI | 1% | 1%
A4 | INCRA | 0.2% | 0.2%
A5 | SEBRAE | 0.6% | 0.6%
A6 | Salario Educação | 2.5% | 2.5%
A7 | Seguro Contra Acidentes de Trabalho | 3% | 3%
A8 | FGTS | 8% | 8%
A9 | SECONCI | 0% | 0%
A | Total | 16.8% | 16.8%
GRUPO B
B1 | Repouso Semanal Remunerado | 17.77% | NÃO INCIDE
B2 | Feriados | 3.67% | NÃO INCIDE
B3 | Auxílio-Enfermidade | 0.87% | 0.67%
B4 | 13º Salário | 10.85% | 8.33%
B5 | Licença Paternidade | 0.07% | 0.06%
B6 | Faltas Justificadas | 0.72% | 0.56%
B7 | Dias de Chuva | 1.15% | NÃO INCIDE
B8 | Auxílio Acidente deTrabalho | 0.11% | 0.08%
B9 | Férias Gozadas | 10.2% | 7.83%
B10 | Salário Maternidade | 0.03% | 0.03%
B | Total | 45.44% | 17.56%
GRUPO C
C1 | Aviso Prévio Indenizado | 5.92% | 4.55%
C2 | Aviso Prévio Trabalhado | 0.14% | 0.11%
C3 | Férias Indenizadas | 3.32% | 2.55%
C4 | Depósito Rescisão Sem Justa Causa | 3.67% | 2.82%
C5 | Indenização Adicional | 0.5% | 0.38%
C | Total | 13.55% | 10.41%
GRUPO D
D1 | Reincidência de A sobre B | 7.63% | 2.95%
D2 | Reincidência de A sobre Aviso Prévio Trabalhado e Reincidência do FGTS sobre Aviso Prévio Indenizado | 0.5% | 0.38%
D | Total | 8.13% | 3.33%
TOTAL DOS ENCARGOS |  | 83.92% | 48.1%

## ELÉTRICO (hidden)
OBRA
Tipo: | PROJETO ELÉTRICO
Titulo: | 8 SALAS PADRÃO
Endereço: | MATO GROSSO
Cliente: | SEDUC MT
Lista de Materiais
Elétrica
Acessórios p/ eletrodutos
Nº | Categoria | Descrição | Item | Quantidade | Unidade | Observação
1 | Insumo | Caixa PVC | 4x2" alta | 32 | pç | 16 ar condicionados + 15 Luminárias de emergencia + Tomada alta pro wifi
2 | Insumo | Caixa PVC | 4x2" baixa | 18 | pç | 16 TUG sala + 2 TUG corredor
3 | Insumo | Caixa PVC | 4x2" média | 21 | pç | 8 TUG média + 13 interruptores
4 | Insumo | Caixa PVC octogonal | 3x3" | 89 | pç | 89 luminárias
5 | Insumo | Luva PVC rosca | 3/4" | 6 | pç | eletrodutos corredor
Acessórios uso geral
Nº | Categoria | Descrição | Item | Quantidade | Unidade | Observação
1 | Insumo | Bucha de nylon | S4 | 35 | pç | eletrodutos rigidos rosca aparente
2 | Insumo | Parafuso fenda galvan. cab. panela | 2,9x25mm autoatarrachante | 35 | pç | eletrodutos rigidos rosca aparente
Cabo Unipolar (cobre)
Nº | Categoria | Descrição | Item | Quantidade | Unidade | Observação
1 | Insumo | Isol. XLPE - 0,6/1kV (ref. Prysmian Voltalene Ecolene) | 16 mm² | 30.5 | m | Alimentação QDFL 2.1 (3F+N+T)
2 | Insumo | Isol. XLPE - 0,6/1kV (ref. Prysmian Voltalene Ecolene) | 35 mm² | 45.05 | m | Alimentação QDFL 1.1 (T)
3 | Insumo | Isol. XLPE - 0,6/1kV (ref. Prysmian Voltalene Ecolene) | 4 mm² | 2 | m | Alimentação QDFL 1.2 e QDFL 2.2 (3F+N+T)
4 | Insumo | Isol. XLPE - 0,6/1kV (ref. Prysmian Voltalene Ecolene) | 70 mm² | 180.2 | m | Alimentação QDFL 1.1 (3F+N)
5 | Insumo | Isol.PVC - 450/750V (ref. Pirastic Ecoplus BWF Flexível) | 2.5 mm² | 1997.9 | m | circuito terminais
Caixa de passagem - embutir
Nº | Categoria | Descrição | Item | Quantidade | Unidade | Observação
1 | Insumo | Alvenaria | 400x400x400mm | 3 | pç
2 | Insumo | Alvenaria | Tampa 400x400x50mm | 3 | pç
Dispositivo Elétrico - embutido
Nº | Categoria | Descrição | Item | Quantidade | Unidade | Observação
1 | Insumo | Placa 2x4" | Interruptor simples - 1 tecla | 5 | pç | 4 banheiros + corredor
2 | Insumo | Placa 2x4" | Interruptor simples - 3 teclas | 8 | pç | salas de aula
3 | Insumo | Placa 2x4" | Tomada hexagonal (NBR 14136) 2P+T 10A alta | 16 | pç | 15 luminárias de emergencia + tomada do wifi
4 | Insumo | Placa 2x4" | Tomada hexagonal (NBR 14136) 2P+T 10A baixa | 10 | pç | 8 TUGs sala de aula + 2 TUG corredor
5 | Insumo | Placa 2x4" | Tomada hexagonal (NBR 14136) 2P+T 10A média | 8 | pç | 8 TUGs sala de aula
6 | Insumo | Placa 2x4" | Tomada hexagonal (NBR 14136) 2P+T 20A alta | 16 | pç | 16 Ar condicionados
7 | Insumo | Placa 2x4" | Tomada hexagonal (NBR 14136) 2x2P+T 10A baixa | 8 | pç | 8 TUG dupla - sala de aula
Dispositivo de Proteção
Nº | Categoria | Descrição | Item | Quantidade | Unidade | Observação
1 | Insumo | Disjuntor Unipolar Termomagnético - norma DIN (Curva C) | 10 A - 3 kA | 13 | pç | circuitos do QDFL 1.2 e QDFL 2.2
2 | Insumo | Disjuntor bipolar termomagnético (220 V/127 V) - DIN (Curva B) | 16 A - 5 kA | 16 | pç | circuitos dos ar condicionados
3 | Insumo | Disjuntor tripolar termomagnético (220 V/127 V) - DIN (Curva B) | 16 A - 5 kA | 2 | pç | Disjuntor de entrada QDFL 2.2
4 | Insumo | Disjuntor tripolar termomagnético (220 V/127 V) - DIN (Curva B) | 20 A - 5 kA | 2 | pç | Disjuntor de entrada QDFL 1.2
5 | Insumo | Disjuntor tripolar termomagnético (220 V/127 V) - DIN (Curva C) | 160 A - 40 kA | 2 | pç | Disjuntor de entrada QDFL 1.1
6 | Insumo | Disjuntor tripolar termomagnético (220 V/127 V) - DIN (Curva C) | 80 A - 5 kA | 2 | pç | Disjuntor de entrada QDFL 2.1
7 | Insumo | Dispositivo de proteção contra surto | 175 V - 8 KA | 8 | pç | DPS nos quadros QDFL 1.1 e QDFL 2.1
Eletroduto PVC flexível
Nº | Categoria | Descrição | Item | Quantidade | Unidade | Observação
1 | Insumo | Eletroduto leve | 3/4" no teto | 312.07 | m
2 | Insumo | Eletroduto leve | 3/4" parede | 177.03 | m
3 | Mão de obra | Eletroduto leve | Rasgo em alvenaria | 79.73 | m
4 | Mão de obra | Eletroduto leve | chumbamento de eletroduto em alvenaria | 79.73 | m
5 | Insumo | Eletroduto pesado | 1.1/2" | 4.5 | m
6 | Insumo | Eletroduto pesado | 2" | 46.65 | m
7 | Mão de obra | Eletroduto pesado | Escavação do solo e reaterro com apiloamento manual | 51.15 | m
Eletroduto PVC rosca
Nº | Categoria | Descrição | Item | Quantidade | Unidade | Observação
1 | Insumo | Braçadeira galvan. tipo unha | 3/4" | 35 | pç | Eletrodutos aparentes nas luminárias do corredor
2 | Insumo | Eletroduto, vara 3,0m | 3/4" | 31.15 | m | Eletrodutos aparentes nas luminárias do corredor
Luminária e acessórios
Nº | Categoria | Descrição | Item | Quantidade | Unidade | Observação
1 | Insumo | Luminária tubular LED | Luminária tubular LED para 2 lampadas de 18W | 79 | pç
2 | Insumo | Spot de sobrepor | base E 27 | 10 | pç
Lâmpadas Led
Nº | Categoria | Descrição | Item | Quantidade | Unidade | Observação
1 | Insumo | Classic A | 9W | 10 | pç
2 | Insumo | Tubular Led | 18W | 158 | pç
Quadro distrib. chapa pintada - embutir
Nº | Categoria | Descrição | Item | Quantidade | Unidade | Observação
1 | Insumo | Sem barr. - DIN (Ref. Cemar) | Cap. 16 disj. unip. | 2 | pç | QDFL 1.2 e QDFl 2.2
2 | Insumo | Sem barr. - DIN (Ref. Cemar) | Cap. 24 disj. unip. | 1 | pç | QDFL 2.1
3 | Insumo | Sem barr. - DIN (Ref. Cemar) | Cap. 34 disj. unip. | 1 | pç | QDFL 1.1
SEDUC MT

## QUADRO DE ESQUADRIAS E ÁREAS
MEMÓRIA DE CÁLCULO
MOVIMENTO DE TERRA (Empolamento considerado 30%)
Área de ampliação bloco educacional | [5 empty] | 727.59
Área construção do bloco quadra | [5 empty] | 678.37
Compactação mecânica (Aterro interno das edificações bloco educacional) | [5 empty] | 283.76
[6 empty] | Escola: | PADRAO 8 SALAS
[6 empty] | Cidade: | MATO GROSSO
Autor do Projeto:
QUADRO DE ESQUADRIAS - NOVAS
TIPO |  | DIMENSOES |  | PEITORIL | QUANT | AREA DO VÃO (UNID) | AREA TOTAL DO VÃO | VERGA E CONTRAVERGA + 60CM | MODELO/ TIPO | MATERIAL | LOCAL
|  | LARGURA | ALTURA
PORTAS | P1 | 0.9 | 2.6 |  | 2 | 2.34 | 4.68 | 1.5 | ABRIR/ 1F | METÁLICA + BARRA DE APOIO - PCD + BANDEIRA | BANHEIROS PCD FEM. E MASC.
| P2 | 1 | 2.1 |  | 8 | 2.1 | 16.8 | 1.6 | ABRIR/ 1F COM VISOR | METÁLICA + VIDRO | SALAS DE AULA1,2,3,4,5,6,7,8
| P3 | 0.8 | 1.6 |  | 15 | 1.28 | 19.2 | _ | ABRIR/ 1F | ALUMINIO + TARJETA | CABINES SANITÁRIOS FEM. E MASC./ BANHO FEM FUNC
TOTAL |  |  |  |  | 25 |  | 40.68
TIPO |  | DIMENSOES |  | PEITORIL | QUANT | AREA DO VÃO (UNID) | AREA TOTAL DO VÃO | VERGA E CONTRAVERGA + 60CM | MODELO/ TIPO | MATERIAL | LOCAL
|  | LARGURA | ALTURA
JANELAS NOVAS | J1 | 4.4 | 1 | 1.1 | 8 | 4.4 | 35.2 | 5 | CORRER 4F | VIDRO TEMP. 10MM | SALA DE AULA 1,2,3,4,5,6,7,8
| J2 | 2.4 | 0.4 | 1.7 | 8 | 0.96 | 7.68 | 3 | FIXO 2F | VIDRO TEMP. 10MM | SALA DE AULA 1,2,3,4,5,6,7,8
| J2-E | 4 | 0.4 | 1.7 | 2 | 1.6 | 3.2 | 4.6 | CORRER 4F | VIDRO TEMP. 10MM | SAN. FEM E MAS
TOTAL |  |  |  |  | 18 |  | 46.08

## MEMORIAL - ESTRUTURAL 8 SALAS
LEVANTAMENTO DE QUANTITATIVOS - ESTRUTURAL E FUNDAÇÕES BLOCO 8 SALAS EE 13 DE MAIO - SORRISO - MT
INFRA-ESTRUTURA |  |  | MEMÓRIA DE CÁLCULO DE VOLUMES E ÁREAS PARA QUANTITIFAÇÕES RELACIONADAS À SERVIÇOS DE BALDRAMES, SAPATAS E/OU BLOCOS
ITENS GERAIS
ESCAVAÇÃO BLOCOS/SAPATAS (CONSIDERANDO FOLGA DE 20cm PARA CADA LADO) - m3 | 70.9 | m3 | LEGENDA: |  | PREENCHER |  |  |  | AUTOMÁTICO
ESCAVAÇÃO DAS VIGAS BALDRAMES - 20cm PARA CADA LADO - m3 | 5.8 | m3 | OBSERVAÇÕES: | É considerado nos cálculos 5 centímetros de lastro de concreto nas escavações de blocos/sapatas. É considerado folga de 20 cm para cada lado nas escavações dos elementos para montagem das fôrmas.
APILOAMENTO DE FUNDO DOS BLOCOS/SAPATAS - CONSIDERADO ÁREA ESCAVADA - m2 | 56.7 | m2
APILOAMENTO DE FUNDO DAS VIGAS BALDRAMES - CONSIDERADO ÁREA ESCAVADA | 12.88 | m2
LASTRO DE CONCRETO (5cm) - SAPATAS (ÁREA DE APILOAMENTO) - m2 | 56.7 | m2 | ESCAVAÇÃO DOS BLOCOS SOBRE ESTACAS
LASTRO DE CONCRETO (3cm) - VIGAS BALDRAMES (ÁREA DE APILOAMENTO) - m2 | 12.88 | m2 | BLOCO/SAPATA | REPETIÇÕES | A (m) | B (m) | Area escava considerando 20cm (m2) | PROF. | VOLUME (m3)
REATERRO DOS BLOCOS/SAPATAS - ESCAVAÇÃO MENOS VOLUME DE CONCRETO (m3) | 59.41 | m3 | B1 | 2 | 0.5 | 0.5 | 1.62 | 1.2 | 2.03
REATERRO DAS VIGAS BALDRAMES - ESCAVAÇÃO MENOS L ESCAVADO*B*ALTURA CONSIDERADA (m3) | 3.88 | m3 | B2 | 16 | 1.4 | 0.5 | 25.92 | 1.2 | 32.4
BOTA FORA DAS SAPATAS/BLOCOS - (V ESCAVADO - REATERRO) X EMPOLAMENTO (1,4) (m3) | 16.09 | m3 | B5 | 10 | 1.4 | 0.5 | 16.2 | 1.2 | 20.25
BOTA FORA DAS VIGAS BALDRAMES - (V ESCAVADO - REATERRO) X EMPOLAMENTO (1,4) (m3) | 2.69 | m3 | B6 | 8 | 1.4 | 0.5 | 12.96 | 1.2 | 16.2
IMPERMEABILIZAÇÃO - FACES LATERAIS DAS VIGAS BALDRAMES - IGUAL ÁREA DE FORMAS - m2 | 406.33 | m2
ÁREA PARCIAL PARA VERIFICAÇÃO DE QTDADE DE FUROS DE SONDAGEM (m2) | 0 | m2
CONTRAPISO ARMADO
LASTRO DE BRITA de 5cm - m3 | 35.1 | m3 | TOTAIS |  |  |  | 56.7 |  | 70.9
LONA PLÁSTICA PRETA PARA IMPERMEABILIZAÇÃO DE CONTRAPISO (m2) | 702 | m2 |  |  |  |  | M2 |  | M3
VOLUME DE CONCRETO - CONSIDERADO 7cm DE ESPESSURA (m3) | 49.14 | m3 | VOLUME DE PILAR EM CONTATO COM O SOLO (PARA CÁLCULO DO VOL. DE REATERRO)
LANÇAMENTO DE CONCRETO (m3) | 49.14 | m3 | LADO A |  |  |  |  | 0.25 | m
TELA - Q92 - m2 (CONSIDERANDO 20% DE TRASPASSE) | 842.4 | m2 | LADO B |  |  |  |  | 0.25 | m
|  |  | COMPRIMENTO EM SOLO |  |  |  |  | 0.7 | m
BLOCOS |  |  | QUANTIDADE DE PILARES |  |  |  |  | 36 | un
FORMA PARA FUNDAÇÃO (m2) | 59.4 | m2 | VOLUME DE PILAR EM SOLO |  |  |  |  | 1.58 | m3
VOLUME DE CONCRETO (m3) | 9.91 | m3
LANÇAMENTO DE CONCRETO (m3) | 9.91 | m3 | ESCAVAÇÃO DE BALDRAME
|  |  | COMPRIMENTO 15*30 (considerado entre face dos pilares) |  |  |  |  | 29.75 | m
VIGAS BALDRAMES |  |  | ALTURA DA ESCAVAÇÃO |  |  |  |  | 0.32 | m
FORMA PARA FUNDAÇÃO (m2) | 406.33 | m2 | LARGURA |  |  |  |  | 0.15 | m
VOLUME DE CONCRETO (m3) | 36.29 | m3 | LASTRO DE CONCRETO |  |  |  |  | 0.03 | m
LANÇAMENTO DE CONCRETO (m3) | 36.29 | m3 | ÁREA TOTAL DE ESCAVAÇÃO (CONSIDERANDO FOLGA DE 20CM) (15*30) |  |  |  |  | 16.36 | m2
|  |  | VOL TOTAL DE ESCAVAÇÃO |  |  |  |  | 5.73 | m3
SUPER-ESTRUTURA |  |  | COMPRIMENTO 15*40 (considerado entre face dos pilares) |  |  |  |  | 27.96 | m
PILARES |  |  | ALTURA DA ESCAVAÇÃO |  |  |  |  | 0.42 | m
FORMA (m2) | 6.42 | m2 | LARGURA |  |  |  |  | 0.15 | m
VOLUME DE CONCRETO (m3) | 122.98 | m3 | LASTRO DE CONCRETO |  |  |  |  | 0.03 | m
LANÇAMENTO DE CONCRETO (m3) | 122.98 | m3 | ÁREA TOTAL DE ESCAVAÇÃO (CONSIDERANDO FOLGA DE 20CM) (15*40) |  |  |  |  | 15.38 | m2
|  |  | VOL TOTAL DE ESCAVAÇÃO |  |  |  |  | 6.92 | m3
VIGAS |  |  | COMPRIMENTO 23*40 (considerado entre face dos pilares) |  |  |  |  | 20.45 | m
FORMA (m2) | 330.91 | m2 | ALTURA DA ESCAVAÇÃO |  |  |  |  | 0.42 | m
VOLUME DE CONCRETO (m3) | 25.81 | m3 | LARGURA CONSIDERADA DAS VIGAS |  |  |  |  | 0.23 | m
LANÇAMENTO DE CONCRETO (m3) | 25.81 | m3 | LASTRO DE CONCRETO |  |  |  |  | 0.03 | m
|  |  | ÁREA TOTAL DE ESCAVAÇÃO (CONSIDERANDO FOLGA DE 20CM) (23*40) |  |  |  |  | 12.88 | m2
|  |  | VOL TOTAL DE ESCAVAÇÃO |  |  |  |  | 5.8 | m3
|  |  | COMPRIMENTO 23*50 (considerado entre face dos pilares) |  |  |  |  | 248.06 | m
|  |  | ALTURA DA ESCAVAÇÃO |  |  |  |  | 0.52 | m
|  |  | LARGURA CONSIDERADA DAS VIGAS |  |  |  |  | 0.23 | m
|  |  | LASTRO DE CONCRETO |  |  |  |  | 0.03 | m
|  |  | ÁREA TOTAL DE ESCAVAÇÃO (CONSIDERANDO FOLGA DE 20CM) |  |  |  |  | 156.28 | m2
|  |  | VOL TOTAL DE ESCAVAÇÃO |  |  |  |  | 85.95 | m3
|  |  | ÁREA TOTAL DE ESCAVAÇÃO (CONSIDERANDO FOLGA DE 20CM) |  |  |  |  | 200.9 | m2
|  |  | VOL TOTAL DE ESCAVAÇÃO |  |  |  |  | 104.4 | m3

## BLOCO EDUCACIONAL (hidden)
|  |  | Escola: | PADRÃO 8 SALAS | Area Total Construida: |  | 727.59 | m²
PLANILHA QUANTITATIVA - ARQUITETURA
ITEM | DESCRIÇÃO |  | UNID. | DESC 1. | DESC 2. | DESC 3. | QTD. | TOTAL
1 | Despesas diversas
Sub-Itens | Demolições |  | m2 |  |  |  | Qtd.(un) | Total
| As Built |  | 727.59 |  |  |  | 1 | 727.59
2 | Instações Provisórias
| Tapume em telha metalica |  | m² | Comp.(m) | Altura(m) |  | Qtd.(un) | Total
(ver a situação de cada projeto)
| Locação da Obra |  | m | Comp.(m) | Larg.(m) |  | Qtd.(m2) | Total
| Bloco Educacional (Salas de Aula) |  | 135.4 |  |  |  | 1 | 135.4
total m | [7 empty] | 135.4
3 | Serviços Preliminares
3.1 | Limpeza mecanizada de terreno |  | m² | Comp.(m) | Larg.(m) |  | Qtd.(m2) | Total
| Remoção de camada vegetal utilizando motoniveladora |  | 6493.32 |  |  |  |  | 6493.32
4 | Máquinas e Ferramentas
5.1 | Locação de Andaimes metalicos tipo torre |  | Perim. (m) | Altura (m) |  |  | Qtd. | Total
Bloco Educacional
|  | Salas de Aulas 01/02/03/04 e Sanitarios | 34.32 | 1 |  |  | 1 | 34.32
total | [7 empty] | 34.32
5 | Alvenaria / Vergas e Contravergas
5.1 | Alvenaria de tijolo furado 9x9x39 |  | m² | Comp.(m) | Alt(m) | D. Vãos(m2) | Qtd.(un) | Total
Bloco Educacional
|  | Paredes Horizontais- Perimetro Externo |  | 34.78 | 3 |  | 2 | 208.68
|  | Paredes Horizontais- Interno (Sanitarios) Fem e Mas |  | 9.39 | 3 |  | 2 | 56.34
|  | Paredes Horizontais- Perimetro Interno |  | 6.23 | 3 |  | 8 | 149.52
|  | Paredes Transversais |  | 1.41 | 3 |  | 8 | 33.84
|  | Paredes Verticais- Perimetro Interno |  | 8.23 | 3 |  | 8 | 197.52
|  | Paredes Verticais- Interno (Sanitarios) |  | 4.54 | 3 |  | 1 | 13.62
|  | Oitão | 74.09 |  |  |  | 2 | 148.18
total parcial | [7 empty] | 807.7
Desconto de Vãos
|  | Vão das Esquadrias | 67.56 |  |  |  | 1 | 67.56
TOTAL DE ALVENARIA | [7 empty] | 740.14
5.3 | Vergas e Contravergas acima de 1,50 (+30cm de cada lado)- Janelas |  | M | Perim.(m) | Altura(m) | Traspasse (m) | Qtd.(un) | Total
Vergas Acima de 1,50
|  | J1 |  | 4.4 | 1 | 0.6 | 8 | 40
|  | J2 |  | 2.4 | 0.4 | 0.6 | 8 | 24
|  | J2-E |  | 4 | 0.4 | 0.6 | 2 | 9.2
total de vergas | [7 empty] | 73.2
5.4 | Contravergas acima de 1,50 - Mesma quantidade das Vergas | [6 empty] | 73.2
total de contra-vergas | [7 empty] | 73.2
5.6 | Vergas abaixo de 1,50 (+30cm de cada lado)- Portas |  | m² | Perim.(m) | Altura(m) | D. Vãos(m2) | Qtd.(un) | Total
|  | P1 |  | 0.9 | 2.6 | 0.6 | 2 | 2.1
|  | P2 |  | 1 | 2.1 | 0.6 | 8 | 5.8
|  | P3 |  | 0.8 | 1.6 | 0.6 | 15 | 9.8
total | [7 empty] | 17.7
6 | Cobertura
6.1 | Telha Termoacustica com EPS 30mm (Chapa/Chapa)i: 10% |  | m² | Comp.(m) | Alt(m) |  | Qtd.(un) | Total
| Bloco Educacional |  |  | 36.38 | 11.2 |  | 2 | 814.91
total | [7 empty] | 814.91
6.2 | Cumeeira da Telha Termoacustica (Chapa/ Chapa)i: 10% |  | m | Comp.(m) |  |  | Qtd.(un) | Total
| Bloco Educacional |  |  | 36.38 |  |  | 1 | 36.38
total | [7 empty] | 36.38
6.3 | Fachamento lateral em chapa metálica junto aos oitões |  | m | Comp.(m) | Larg.(m) |  | Qtd.(un) | Total | verificar onserção do quantitativo de fechamento lateral
| Fechamento em chapa metálica |  |  | 36.38 | 0.25 |  | 2 | 18.19
total | [7 empty] | 18.19
7 | impermeabilização
7.1 | Impermeabilização de parede (Areas Molhadas)- Manta asfaltica |  | m² | Perim.(m) | Altura(m) | D. Vãos(m2) | Qtd.(un) | Total
Bloco Educacional
|  | Sanitarios Alunos Fem |  | 26.29 | 1.1 | 0.99 | 1 | 27.92
|  | Sanitarios Alunos Mas |  | 28.15 | 1.1 | 0.99 | 1 | 29.97
|  | PCD Fem e Mas |  | 8.91 | 1.1 | 0.99 | 2 | 17.62
total | [7 empty] | 75.51
7.2 | Impermeabilização de Piso (Areas Molhadas)Manta asfaltica |  | m² |  |  |  | Qtd.(un) | Total
Bloco Educacional
|  | Sanitarios Alunos Fem | 31.12 |  |  |  | 1 | 31.12
|  | Sanitarios Alunos Mas | 31.16 |  |  |  | 1 | 31.16
|  | PCD Fem e Mas | 4.61 |  |  |  | 2 | 9.22
total | [7 empty] | 71.5
7.3 | Impermeabilização do perímetro Externo da Edificação Nova Manta asfaltica |  | m² | Perim.(m) | Altura(m) | D. Vãos(m2) | Qtd.(un) | Total
| Bloco Educacional |  |  | 51.7 | 0.3 |  | 2 | 31.02
total | [7 empty] | 31.02
8 | Revestimento / Forros
8.1 | Chapisco de Parede |  | m² | Perim.(m) | Altura(m) | D. Vãos (m2) | Qtd.(un) | Total
| Foi Considerado o mesmo valor de alvenaria , (9x9x39 ) porém x2 |  | 740.14 |  |  |  | 2 | 1480.28
total | [7 empty] | 1480.28
8.2 | Massa Única (Emboço + Reboco)- Paredes que receberão pintura |  | m² | Perim.(m) | Alt(m) | D. Vãos (m2) | Qtd.(un) | Total
Bloco Educacional
|  | Salas de Aula 1 a 8 |  | 29.41 | 1.8 |  | 8 | 423.5
|  | San. Alunos Fem |  | 26.29 | 0.6 |  | 1 | 15.77
|  | San. Alunos Mas |  | 28.2 | 0.6 |  | 1 | 16.92
|  | PCD Alunos Fem e Mas |  | 8.91 | 0.6 |  | 2 | 10.69
|  | Circulação Principal |  | 40.43 | 3 |  | 2 | 242.58
|  | Circulação A e B |  | 7.03 | 1.8 |  | 2 | 25.3
Perimetro Externo
|  | Fachada frontal |  | 34.78 | 3.5 |  | 1 | 121.73
|  | Fachada Posterior |  | 34.78 | 3.5 |  | 1 | 121.73
|  | Fachadas Laterais Direita e Esquerda + Oitão | 74.09 |  |  |  | 2 | 148.18
total parcial | [7 empty] | 1126.4
Desconto de Vãos
|  | Vão das Esquadrias | 67.56 |  |  |  | 1 | 67.56
TOTAL | [7 empty] | 1058.84
8.3 | Azulejo Ceramico 20x20cm- Branco |  | m² | Perim.(m) | Altura(m) | D. Vãos(m2) | Qtd.(un) | Total
Bloco Educacional
|  | Salas de Aula 1 a 8 |  | 29.41 | 1 | 0.8 | 8 | 228.88
|  | San. Alunos Fem |  | 26.29 | 2.2 | 2.7 | 1 | 55.13
|  | San. Alunos Mas |  | 28.2 | 2.2 | 2.7 | 1 | 59.34
|  | PCD Alunos Fem e Mas |  | 8.91 | 2.2 | 1.98 | 2 | 35.24
total parcial | [7 empty] | 378.59
8.4 | Emboço para Revestimento Ceramico |  | m² | Perim.(m) | Altura(m) | D. Vãos(m2) | Qtd.(un) | Total
| Área igual a somatoria de revestimento Ceramico 20X20 Branco | [6 empty] | 378.59
total parcial | [7 empty] | 378.59
8.5 | Forro de PVC |  | m² | Perim.(m) | Largura(m) | D. Vãos (m2) | Qtd.(un) | Total
Bloco Educacional
|  | Salas de Aula 1 a 8 | 54.14 |  |  |  | 8 | 433.12
|  | San. Alunos Fem | 31.12 |  |  |  | 1 | 31.12
|  | San. Alunos Mas | 31.16 |  |  |  | 1 | 31.16
|  | PCD Alunos Fem e Mas | 4.61 |  |  |  | 2 | 9.22
|  | Circulação A e B | 5.82 |  |  |  | 2 | 11.64
|  | Circulação Principal (Hall das salas) | 1.75 |  |  |  | 8 | 14
total | [7 empty] | 530.26
8.6 | Roda teto |  | m | Perim.(m) | Altura(m) | D. Vãos (m2) | Qtd.(un) | Total
Bloco Educacional
|  | Salas de Aula 1 a 8 |  | 29.41 |  |  | 8 | 235.28
|  | San. Alunos Fem |  | 26.29 |  |  | 1 | 26.29
|  | San. Alunos Mas |  | 28.2 |  |  | 1 | 28.2
|  | PCD Alunos Fem e Mas |  | 8.91 |  |  | 2 | 17.82
|  | Circulação A e B |  | 9.7 |  |  | 2 | 19.4
|  | Circulação Principal (Hall das salas) | 5.92 |  |  |  | 8 | 47.36
total | [7 empty] | 374.35
9 | Esquadrias e Ferragens
9.1 | Esquadrias Metalicas |  | Unid. | Perim.(m) | Altura(m) | D. Vãos (m2) | Qtd.(un) | Total
| P1 |  |  | 0.9 | 2.6 |  | 2 | 4.68
| P2 |  |  | 1 | 2.1 |  | 8 | 16.8
total | [7 empty] | 21.48
9.2 | Esquadrias Vidro Temperado 10mm |  | m² | Perim.(m) | Altura(m) | D. Vãos (m2) | Qtd.(un) | Total
| J1 |  |  | 4.4 | 1 |  | 8 | 35.2
| J2 |  |  | 2.4 | 0.4 |  | 8 | 7.68
| J2-E |  |  | 4 | 0.4 |  | 2 | 3.2
total | [7 empty] | 46.08
9.3 | Esquadrias de Aluminio |  | m² | Perim.(m) | Altura(m) | D. Vãos (m2) | Qtd.(un) | Total
| P3 |  |  | 0.8 | 1.6 |  | 15 | 19.2
total | [7 empty] | 19.2
9.4 | Gradil Metalico |  |  | Perim.(m) | Altura(m) |  | Qtd.(un) | Total
| Gradil das Condensadoras |  |  | 4 | 0.8 |  | 8 | 25.6
total | [7 empty] | 25.6
10 | Pintura
10.1 | Massa Latex PVA (Paredes Internas) |  | m² |  |  | D. Vãos (m2) | Qtd.(un) | Total
| mesmo valor de Massa Única porém sem o Perimetro externo |  | 1058.84 |  |  | 391.64 | 1 | 667.2
total | [7 empty] | 667.2
10.2 | Massa acrilica (Paredes Externa) |  | m² |  |  | D. Vãos (m2) | Qtd.(un) | Total
| mesmo valor de Massa Única do Perimetro externo |  | 391.64 |  |  |  | 1 | 391.64
total | [7 empty] | 391.64
10.3 | Selador (Paredes internas e Externas) |  | m² | Perim.(m) | Altura(m) |  | Qtd.(un) | Total
| Mesmo valor do emassamento total | [6 empty] | 1058.84
total | [7 empty] | 1058.84
10.4 | Pintura Latex PVA (Paredes Internas)- Branco Neve |  | m² | Perim.(m) | Altura(m) | D. Vãos (m2) | Qtd.(un) | Total
| Mesmo valor do emassamento Interno |  | 667.2 |  |  |  |  | 667.2
total | [7 empty] | 667.2
10.5 | Pintura Acrilica (Paredes Externas)- Branco Gelo |  | m² | Perim.(m) | Altura(m) | D. Vãos (m2) | Qtd.(un) | Total
| Fachadas Longitudinais |  |  | 43.36 | 3.5 |  | 1 | 151.76
| Circulação Principal |  |  | 89.6 | 1 | 8 | 1 | 81.6
total | [7 empty] | 233.36
10.6 | Pintura Acrilica (Paredes Externas)- Verde Bandeira |  | m² | Perim.(m) | Altura(m) | D. Vãos (m2) | Qtd.(un) | Total
| Fachadas Laterais (Oitão externo) |  | 43.6 |  |  |  | 2 | 87.2
| Fachada Principal |  | 3.77 |  |  |  | 2 | 7.54
| Fachada Posterior |  | 3.77 |  |  |  | 2 | 7.54
| Molduras J1 (moldura externa + portal +moldura interna)-Fachada Principal e Posterior |  | 4.55 |  |  |  | 2 | 9.1
total | [7 empty] | 111.38
10.7 | Pintura Acrilica (Paredes Externas)- Amarelo Ouro |  | m² | Perim.(m) | Altura(m) | D. Vãos (m2) | Qtd.(un) | Total
| Fachadas Laterais |  | 16.88 |  |  |  | 2 | 33.76
| Fachada Principal |  | 10.79 |  |  |  | 2 | 21.58
| Fachada Posterior |  | 10.79 |  |  |  | 2 | 21.58
| Molduras J1 (considerado + portal +moldura interna) |  | 4.55 |  |  |  | 2 | 9.1
total | [7 empty] | 86.02
10.8 | Pintura Acrilica (Paredes Externas)- Azul Pantone 2758c |  | m² | Perim.(m) | Altura(m) | D. Vãos (m2) | Qtd.(un) | Total
| Fachadas Laterais |  | 13.6 |  |  |  | 2 | 27.2
| Fachada Principal |  | 20.4 |  |  |  | 1 | 20.4
| Molduras J1 (considerado + portal +moldura interna) |  | 4.55 |  |  |  | 2 | 9.1
total | [7 empty] | 56.7
10.9 | Liquibrilho (Paredes Externas) |  | m | Perim.(m) | Altura(m) |  | Qtd.(un) | Total
Perimetro Externo
|  | Fachada frontal e posterior |  | 34.78 | 1 |  | 2 | 69.56
|  | Fachadas Laterais Direita e Esquerda |  | 16.92 | 1 |  | 2 | 33.84
total | [7 empty] | 103.4
10.10 | Pintura Esmalte (Portao, Gradil )- Azul Pantone 2758C |  | m | Perim.(m) | Altura(m) |  | Qtd.(un) | Total
| Gradil das Condensadoras |  |  | 4 | 0.8 |  | 8 | 25.6
total | [7 empty] | 25.6
10.11 | Pintura Esmalte (Portas) verde bandeira |  | m2 | Perim.(m) | Altura(m) |  | Qtd.(un) | Total
| Portas |  | 21.48 |  |  |  | 1 | 21.48
total | [7 empty] | 21.48
10.12 | Zarcao (Portao, guarda corpo, e corrimao e esquadria metalica) |  | m | Perim.(m) | Altura(m) |  | Qtd.(un) | Total
| Mesma quantidade de pintura esmalte |  | 47.08 |  |  |  | 1 | 47.08
total | [7 empty] | 47.08
11 | Pavimentações
11.1 | Calçada - 6cm |  | m² | Larg.(m) | Comp.(m) | Σm² | Qtd.(un) | Total
| Calçada em volta da edificação |  | 115.4 |  |  |  | 1 | 115.4
total em m2 | [7 empty] | 115.4
total em m3 | [7 empty] | 6.92
11.5 | Piso Granilite |  | m² | Comp.(m) | Alt .(m) | Total area | Qtd.(un) | Total
Bloco Educacional
|  | Salas de Aula 1 a 8 | 54.14 |  |  |  | 8 | 433.12
|  | San. Alunos Fem | 31.12 |  |  |  | 1 | 31.12
|  | San. Alunos Mas | 31.16 |  |  |  | 1 | 31.16
|  | PCD Alunos Fem e Mas | 4.61 |  |  |  | 2 | 9.22
|  | Circulação A e B | 5.82 |  |  |  | 2 | 11.64
|  | Circulação Principal | 153.17 |  |  |  | 1 | 153.17
total | [7 empty] | 669.43
12 | Pingadeiras/ Peitoril/ Divisorias
12.1 | Pingadeiras de (23cm + 2cm)25cm- Janelas voltadas para fora da edificação |  | m | Comp.(m) |  |  | Qtd.(un) | Total
Bloco Educacional
|  | Salas de Aula 1 a 8 | 4.4 |  |  |  | 8 | 35.2
|  | San. Alunos Fem e Mas | 4 |  |  |  | 2 | 8
total | [7 empty] | 43.2
13.2 | Divisorias dos Sanitarios |  | m2 | Comp.(m) | Alt.(m) | D. Vãos (m2) | Qtd.(un) | Total
|  | Sanitarios Alunos Fem- horizontal |  | 1.93 | 1.8 | 0.34 | 7 | 21.93
|  | Sanitarios Alunos Fem - Vertical |  | 7.38 | 1.8 | 10.24 | 1 | 3.04
|  | Sanitarios Alunos Mas - horizontal |  | 1.93 | 1.8 | 0.34 | 6 | 18.8
|  | Sanitarios Alunos Mas - Vertical |  | 6.47 | 1.8 | 8.96 | 1 | 2.68
|  | Sanitarios Alunos Mas - Mictorios |  | 0.6 | 1.2 |  | 4 | 2.88
total | [7 empty] | 49.33
13.3 | Bancadas de Granito |  | m2 | Comp.(m) | Larg(m) |  | Qtd.(un)
Bloco Educacional
|  | Sanitarios Alunos Fem e Mas |  | 3.07 | 0.6 |  | 2 | 3.68
total | [7 empty] | 3.68
13 | Acessibilidade
13.1 | Piso tátil- interno |  |  | Larg.(m) | Comp.(m) |  | Qtd.(un) | Total
| Piso tatil interno alerta - (concreto) |  | m² | 0.25 | 0.25 |  | 101 | 6.31
| Piso tatil interno direcional - (concreto) |  | m² | 0.25 | 0.25 |  | 241 | 15.06
total | [7 empty] | 21.37
13.3 | Placas e Acessórios | [5 empty] | Qtd.(un) | Total
| Placa Tatil em Acrilico com letras em Alto Relevo (paredes)30x10 |  | Und |  |  |  | 12 | 12
| Placa em Acrilico com letras em Vinil (portas)30x10 |  | Und |  |  |  | 12 | 12
| Mapa tátil |  | Und |  |  |  | 1 | 1
total
14 | Urbanização e Paisagismo
14.3 | Forrações |  | m² |  |  |  | Qtd.(un) | Total
| Grama Esmeralda |  | 254.8 |  |  |  | 1 | 254.8
total | [7 empty] | 254.8
14.5 | Mobiliario Urbano |  | Und |  |  |  | Qtd.(un) | Total
| Banco de Madeira | [5 empty] | 8 | 8
total | [7 empty] | 8
15 | Limpeza da Obra
15.3 | Limpeza de Azulejo |  | m² | Perim.(m) | Altura(m) |  | Qtd.(un) | Total
| Limpeza de Azulejo |  | 378.59 |  |  |  |  | 378.59
Obs: | Igual o valor da m2 desses materiais
total | [7 empty] | 378.59
15.4 | Limpeza de Vidro |  | Unid.
| Somatoria das esquadrias em vidros temperados |  | m² |  |  | Σm² | Qtd.(un) | Total
Obs: | Igual o valor da m2 desses materiais |  | 46.08 |  |  |  |  | 46.08
total | [7 empty] | 46.08
16 | Limpeza Geral
| Área total construida |  |  |  |  | 727.59 | 1 | 727.59
total | [7 empty] | 727.59
17 | Serviços Complementares
18.1 | Itens Especiais |  |  | Comp.(m) | Altura(m) | Largura(m) | Qtd.(un) | Total
| Espelho cristal sem moldura (0,45x0,55)m2 |  | Und | 0.45 | 0.55 |  | 8 | 1.98
| Vidro Serigrafado 4,00x 1,10- 8 Salas de Aula |  | Und | 4 | 1.1 |  | 8 | 35.2
| Mastro de bandeira |  | Und |  |  |  | 1 | 1
| Bebedouro |  | Und |  |  |  | 1 | 1
| Placa de inauguração |  | Und |  |  |  | 1 | 1
| Totem de concreto |  | Und |  |  |  | 1 | 1
| Barra de Apoio 40cm -PCD |  | Und |  |  |  | 8 | 8
| Barra de Apoio 80cm -PCD |  | Und |  |  |  | 20 | 20
| Banco PCD |  | Und |  |  |  | 2 | 2

## ELÉTRICO QUADRA
PLANILHA DE QUANTIFICAÇÃO
OBRA | CONSTRUÇÃO NOVA | RESPONSÁVEL TÉCNICO | Ivan Montezano Junior
LOCAL | QUADRA PADRÃO | REVISÃO | 1
PROJETO | Elétrica e SPDA | DATA | 2020-11-04
ITEM | SERVIÇOS E CARACTERÍSTICAS | MEMORIA DE CÁLCULO | UND | QNT
QUADRA
1.0 | INFRAESTRUTURA PARA PASSAGEM DOS CABOS
1.1 | Eletroduto PVC rígido 3/4" | O eletroduto da iluminação de emergência foi passado separado para que não se tenha a necessidade de andaime em caso de manutenção da mesma | M | 172
1.2 | Eletroduto PVC rígido 1" |  | M | 13
1.3 | Braçadeira galvanizada tipo cunha para eletroduto de PVC rígido 3/4" (fixada) |  | UND | 143
1.4 | Braçadeira galvanizada tipo cunha para eletroduto de PVC rígido 1" (fixada) |  | UND | 27
1.5 | Luva PVC 3/4" para eletroduto PVC rígido |  | UND | 37
1.6 | Luva PVC 1" para eletroduto PVC rígido |  | UND | 6
1.7 | Parafuso autobrocante S6 |  | UND | 170
1.8 | Eletroduto PEAD tipo kanaflex 2" | Quantidade variável pois depende da distância do ponto de alimentação do quadro elétrico da quadra | M | 10
1.9 | Caixa retangular metálica 4x2" média |  | UND | 4
1.10 | Caixa de passagem em alvenaria 40x40x40 cm |  | UND | 1
1.11 | Condulete em alumínio 3/4" tipo X |  | UND | 20
1.12 | Condulete em alumínio 1" tipo X |  | UND | 1
1.13 | Tampa em alumínio para condulete 3/4" com furo para tomada 2P+T |  | UND | 1
1.14 | Escavação manual de vala | Quantidade variável pois depende da distância do ponto de alimentação do quadro elétrico da quadra | M³ | 0.6
1.15 | Reaterro de vala com compactação manual | Quantidade variável pois depende da distância do ponto de alimentação do quadro elétrico da quadra | M³ | 0.6
2.0 | QUADROS DE DISTRIBUIÇÃO
2.1 | Quadro de distribuição 24 posições em chapa metálica com barramento trifásico 63A tipo DIN |  | UND | 1
3.0 | ELÉTRICA
3.1 | Tomada hexagonal 2P+T 10A média |  | UND | 4
3.2 | Tomada hexagonal 2P+T 10A alta | para condulete | UND | 4
3.3 | Cabo de cobre flexivel isolado PVC 450/750V, seção 2,5mm² |  | M | 660
3.4 | Cabo de cobre flexivel isolado EPR 0,6/1KV, seção 10mm² | Bitola e quantitativo variáveis de acordo com a distância da alimentação quadro elétrico da quadra | M | 52
3.5 | Disjuntor termomagnético unipolar tipo DIN 10A |  | UND | 1
3.6 | Disjuntor termomagnético unipolar tipo DIN 16A |  | UND | 1
3.7 | Disjuntor termomagnético bipolar tipo DIN 10A |  | UND | 4
3.8 | Disjuntor termomagnético tripolar tipo DIN 40A |  | UND | 2
3.9 | Dispositivo de proteção contra surto classe 2 8k |  | UND | 3
3.10 | Luminária tipo plafon para lâmpada 10W E27 |  | UND | 5
3.11 | Luminária tipo plafon para lâmpada 20W E27 |  | UND | 8
3.12 | Refletor Led 100W |  | UND | 15
SPDA
4.1 | Barra chata de alumínio 1/4" x 3/4" de 6 metros |  | M | 203
4.2 | Parafuso sextavado inox 1/4" x 1" com arruela lisa zincada |  | UND | 150
4.3 | Terminal aéreo em alumínio com base de fixação h = 30cm |  | UND | 29
4.4 | Base de fixação para barra chata 1/4" x 3/4" |  | UND | 54
4.5 | Caixa de inspeção suspensa com conector de 4 parafusos |  | UND | 10
4.6 | Terminal ou conector de pressão para cabo de 35mm² |  | UND | 10
4.7 | Eletroduto rígido roscável, PVC 1", para circuitos terminais instalado em parede |  | UND | 10
4.8 | Braçadeira galvanizada tipo cunha para eletroduto de PVC rígido 1" (fixada) |  | UND | 40
4.9 | Cabo acobreado nu 35 mm² |  | M | 50
4.10 | Cabo acobreado nu 50 mm² | 10 metros são pra interligação a malha existente | M | 132
4.11 | Caixa de inspeção tipo solo em PVC com diâmetro de 250 mm, inclusive tampo em ferro fundido com bocal inferior quadrado articulado e borda redonda de 250 mm |  | UND | 4
4.12 | Haste de aterramento em aço com 2,40 m de comprimento e DN = 5/8" revestida com baixa camada de cobre, sem conector |  | UND | 20
4.13 | Cartucho para solda 150 mm |  | UND | 29
4.14 | Escavação manual de vala | Já contempla os 10 metros pra interligação a malha existente | M³ | 13.2
4.15 | Reaterro de vala com compactação manual |  | M³ | 13.2
4.16 | Caixa de equipotencialização |  | UND | 1

## ORÇAMENTO HID (hidden)
Código | Referência | Item | Discriminação | Uni-dade | Quantidade |  | Preço (R$)
[6 empty] | BDI Incidente | Valor unitário Sem BDI | Valor Unitário Com BDI | Valor Total
|  | 30.2 | RESERVATÓRIO
#REF! | SORRISO | 30.2.1 | CAIXA DÁGUA TIPO :TAÇA METÁLICA 15.000L | #REF! | 1 | 28.35% | 28950 | 37157.32 | 37157.32
|  | 30.3 | FUNDAÇÃO DE ESTRUTURA EM CONCRETO PARA SUPORTE CAIXA D'ÁGUA METÁLICA TIPO TUBULAR
92919 | SINAPI | 30.3.1 | ARMAÇÃO DE ESTRUTURAS DE CONCRETO ARMADO, EXCETO VIGAS, PILARES, LAJES E FUNDAÇÕES, UTILIZANDO AÇO CA-50 DE 10,0 MM - MONTAGEM. AF_12/2015 | KG | 34.8 | 28.35% | 15.31 | 19.65 | 683.82
96546 | SINAPI | 30.3.2 | ARMAÇÃO DE BLOCO, VIGA BALDRAME OU SAPATA UTILIZANDO AÇO CA-50 DE 10 MM - MONTAGEM. AF_06/2017 | KG | 14.81 | 28.35% | 15.78 | 20.25 | 299.9
96543 | SINAPI | 30.3.3 | ARMAÇÃO DE BLOCO, VIGA BALDRAME E SAPATA UTILIZANDO AÇO CA-60 DE 5 MM - MONTAGEM. AF_06/2017 | KG | 5.64 | 28.35% | 18.47 | 23.7 | 133.66
92778 | SINAPI | 30.3.4 | ARMAÇÃO DE PILAR OU VIGA DE UMA ESTRUTURA CONVENCIONAL DE CONCRETO ARMADO EM UMA EDIFICAÇÃO TÉRREA OU SOBRADO UTILIZANDO AÇO CA-50 DE 10,0 MM - MONTAGEM. AF_12/2015 | KG | 18.14 | 28.35% | 15.73 | 20.18 | 366.06
92775 | SINAPI | 30.3.5 | ARMAÇÃO DE PILAR OU VIGA DE UMA ESTRUTURA CONVENCIONAL DE CONCRETO ARMADO EM UMA EDIFICAÇÃO TÉRREA OU SOBRADO UTILIZANDO AÇO CA-60 DE 5,0 MM - MONTAGEM. AF_12/2015 | KG | 2.24 | 28.35% | 18.5 | 23.74 | 53.17
92779 | SINAPI |  | ARMAÇÃO DE PILAR OU VIGA DE UMA ESTRUTURA CONVENCIONAL DE CONCRETO ARMADO EM UMA EDIFICAÇÃO TÉRREA OU SOBRADO UTILIZANDO AÇO CA-50 DE 12,5 MM - MONTAGEM. AF_12/2015 | KG | 19.57 | 28.35% | 13.34 | 17.12 | 335.03
96535 | SINAPI | 30.3.7 | FABRICAÇÃO, MONTAGEM E DESMONTAGEM DE FÔRMA PARA SAPATA, EM MADEIRA SERRADA, E=25 MM, 4 UTILIZAÇÕES. AF_06/2017 | M2 | 0.96 | 28.35% | 94.62 | 121.44 | 116.58
96539 | SINAPI | 30.3.8 | FABRICAÇÃO, MONTAGEM E DESMONTAGEM DE FÔRMA PARA VIGA BALDRAME, EM CHAPA DE MADEIRA COMPENSADA RESINADA, E=17 MM, 2 UTILIZAÇÕES. AF_06/2017 | M2 | 4.85 | 28.35% | 84.72 | 108.73 | 527.34
92413 | SINAPI | 30.3.9 | MONTAGEM E DESMONTAGEM DE FÔRMA DE PILARES RETANGULARES E ESTRUTURAS SIMILARES COM ÁREA MÉDIA DAS SEÇÕES MAIOR QUE 0,25 M², PÉ-DIREITO SIMPLES, EM MADEIRA SERRADA, 4 UTILIZAÇÕES. AF_12/2015 | M2 | 3 | 28.35% | 72.03 | 92.45 | 277.35
97086 | SINAPI | 30.3.10 | FABRICAÇÃO, MONTAGEM E DESMONTAGEM DE FORMA PARA RADIER, EM MADEIRA SERRADA, 4 UTILIZAÇÕES. AF_09/2017 | M2 | 2.5 | 28.35% | 78.29 | 100.48 | 251.2
92720 | SINAPI | 30.3.11 | CONCRETAGEM DE PILARES, FCK = 25 MPA, COM USO DE BOMBA EM EDIFICAÇÃO COM SEÇÃO MÉDIA DE PILARES MENOR OU IGUAL A 0,25 M² - LANÇAMENTO, ADENSAMENTO E ACABAMENTO. AF_12/2015 | M3 | 0.38 | 28.35% | 516.04 | 662.33 | 251.68
#REF! | SORRISO | 30.3.12 | CONCRETAGEM DE SAPATAS, FCK 25 MPA, COM USO DE BOMBA  LANÇAMENTO, ADENSAMENTO E ACABAMENTO. | M3 | 0.19 | 28.35% | #REF! | #REF! | #REF!
92725 | SINAPI | 30.3.13 | CONCRETAGEM DE VIGAS E LAJES, FCK=20 MPA, PARA LAJES MACIÇAS OU NERVURADAS COM USO DE BOMBA EM EDIFICAÇÃO COM ÁREA MÉDIA DE LAJES MENOR OU IGUAL A 20 M² - LANÇAMENTO, ADENSAMENTO E ACABAMENTO. AF_12/2015 | M3 | 3 | 28.35% | 497.74 | 638.84 | 1916.52
100651 | SINAPI | 30.3.14 | ESTACA HÉLICE CONTÍNUA, DIÂMETRO DE 30 CM, INCLUSO CONCRETO FCK=20MPA E ARMADURA MÍNIMA (EXCLUSIVE MOBILIZAÇÃO E DESMOBILIZAÇÃO). AF_12/2019 | M | 24 | 28.35% | 114.73 | 147.25 | 3534
96521 | SINAPI | 30.3.15 | ESCAVAÇÃO MECANIZADA PARA BLOCO DE COROAMENTO OU SAPATA, COM PREVISÃO DE FÔRMA, COM RETROESCAVADEIRA. AF_06/2017 | M3 | 11.91 | 28.35% | 29.22 | 37.5 | 446.62
96995 | SINAPI | 30.3.16 | REATERRO MANUAL APILOADO COM SOQUETE. AF_10/2017 | M3 | 9.9 | 28.35% | 33.62 | 43.15 | 427.18
102137 | SINAPI | 30.4 | CHAVE DE BOIA AUTOMATICA SUPERIOR 10A/250V | UNIDADE | 1 | 28.35% | 56.34 | 72.31 | 72.31
94797 | SINAPI | 30.5 | TORNEIRA DE BOIA REAL, ROSCAVEL, 1" FORNECIDA E INSTALADA EM RESERVAÇÃO DE AGUA | UNIDADE | 1 | 28.35% | 45.24 | 58.06 | 58.06
89436 | SINAPI | 30.6 | ADAPTADOR CURTO COM BOLSA E ROSCA PARA REGISTRO, PVC, SOLDÁVEL, DN 32MM X 1, INSTALADO EM RAMAL DE DISTRIBUIÇÃO DE ÁGUA - FORNECIMENTO E INSTALAÇÃO. AF_12/2014 | UNIDADE | 2 | 28.35% | 5.69 | 7.3 | 14.6
97902 | SINAPI | 30.7 | CAIXA ENTERRADA HIDRÁULICA RETANGULAR EM ALVENARIA COM TIJOLOS CERÂMICOS MACIÇOS, DIMENSÕES INTERNAS: 0,6X0,6X0,6 M PARA REDE DE ESGOTO. AF_05/2018 | UNIDADE | 4 | 28.35% | 500.02 | 641.77 | 2567.08
89733 | SINAPI | 30.8 | CURVA CURTA 90 GRAUS, PVC, SERIE NORMAL, ESGOTO PREDIAL, DN 50 MM, JUNTA ELÁSTICA, FORNECIDO E INSTALADO EM PRUMADA DE ESGOTO SANITÁRIO OU VENTILAÇÃO. AF_12/2014 | UNIDADE | 4 | 28.35% | 16.28 | 20.89 | 83.56
89803 | SINAPI | 30.9 | JUNÇÃO SIMPLES, PVC, SERIE NORMAL, ESGOTO PREDIAL, DN 50 X 50 MM, JUNTA ELÁSTICA, FORNECIDO E INSTALADO EM PRUMADA DE ESGOTO SANITÁRIO OU VENTILAÇÃO. AF_12/2014 | UNIDADE | 11 | 28.35% | 13.47 | 17.28 | 190.08
89711 | SINAPI | 30.10 | TUBO PVC, SERIE NORMAL, ESGOTO PREDIAL, DN 40 MM, FORNECIDO E INSTALADO EM RAMAL DE DESCARGA OU RAMAL DE ESGOTO SANITÁRIO. AF_12/2014 | M | 6 | 28.35% | 14.48 | 18.58 | 111.48
89721 | SINAPI | 30.11 | TUBO PVC, SERIE NORMAL, ESGOTO PREDIAL, DN 50 MM, FORNECIDO E INSTALADO EM RAMAL DE DESCARGA OU RAMAL DE ESGOTO SANITÁRIO. AF_12/2014 | M | 32 | 28.35% | 22.82 | 29.28 | 936.96
89865 | SINAPI | 30.12 | TUBO, PVC, SOLDÁVEL, DN 25MM, INSTALADO EM DRENO DE AR-CONDICIONADO - FORNECIMENTO E INSTALAÇÃO. AF_12/2014 | M | 43 | 28.35% | 9.71 | 12.46 | 535.78
89867 | SINAPI | 30.13 | JOELHO 45 GRAUS, PVC, SOLDÁVEL, DN 25MM, INSTALADO EM DRENO DE AR-CONDICIONADO - FORNECIMENTO E INSTALAÇÃO. AF_12/2014 | UNIDADE | 16 | 28.35% | 4.91 | 6.3 | 100.8
89866 | SINAPI | 30.14 | JOELHO 90 GRAUS, PVC, SOLDÁVEL, DN 25MM, INSTALADO EM DRENO DE AR-CONDICIONADO - FORNECIMENTO E INSTALAÇÃO. AF_12/2014 | UNIDADE | 32 | 28.35% | 4.19 | 5.37 | 171.84
89440 | SINAPI | 30.15 | TE, PVC, SOLDÁVEL, DN 25MM, INSTALADO EM RAMAL DE DISTRIBUIÇÃO DE ÁGUA - FORNECIMENTO E INSTALAÇÃO. AF_12/2014 | UNIDADE | 8 | 28.35% | 6.95 | 8.92 | 71.36
97886 | SINAPI | 30.16 | CAIXA ENTERRADA ELÉTRICA RETANGULAR, EM ALVENARIA COM TIJOLOS CERÂMICOS MACIÇOS, FUNDO COM BRITA, DIMENSÕES INTERNAS: 0,3X0,3X0,3 M. AF_05/2018 | UNIDADE | 8 | 28.35% | 144.09 | 184.93 | 1479.44
102281 | SINAPI | 30.17 | ESCAVAÇÃO MECANIZADA DE VALA COM PROF. MAIOR QUE 1,5 M ATÉ 3,0 M (MÉDIA ENTRE MONTANTE E JUSANTE/UMA COMPOSIÇÃO POR TRECHO),COM ESCAVADEIRA HIDRÁULICA (1,2 M3/155 HP),LARG. DE 1,5 M A 2,5 M, EM SOLO DE 1A CATEGORIA, LOCAIS COM BAIXO NÍVEL DE INTERFERÊNCIA. AF_02/2021 | M3 | 47.5 | 28.35% | 3.31 | 4.24 | 201.4
89512 | SINAPI | 30.19 | TUBO PVC, SÉRIE R, ÁGUA PLUVIAL, DN 100 MM, FORNECIDO E INSTALADO EM RAMAL DE ENCAMINHAMENTO. AF_12/2014 | M | 10 | 28.35% | 57.31 | 73.55 | 735.5
89580 | SINAPI | 30.20 | TUBO PVC, SÉRIE R, ÁGUA PLUVIAL, DN 150 MM, FORNECIDO E INSTALADO EM CONDUTORES VERTICAIS DE ÁGUAS PLUVIAIS. AF_12/2014 | M | 48 | 28.35% | 75.28 | 96.62 | 4637.76
89746 | SINAPI | 30.21 | JOELHO 45 GRAUS, PVC, SERIE NORMAL, ESGOTO PREDIAL, DN 100 MM, JUNTA ELÁSTICA, FORNECIDO E INSTALADO EM RAMAL DE DESCARGA OU RAMAL DE ESGOTO SANITÁRIO. AF_12/2014 | UNIDADE | 3 | 28.35% | 21.7 | 27.85 | 83.55
89855 | SINAPI | 30.22 | JOELHO 45 GRAUS, PVC, SERIE NORMAL, ESGOTO PREDIAL, DN 150 MM, JUNTA ELÁSTICA, FORNECIDO E INSTALADO EM SUBCOLETOR AÉREO DE ESGOTO SANITÁRIO. AF_12/2014 | UNIDADE | 5 | 28.35% | 80.55 | 103.38 | 516.9
83716 | SINAPI | 30.23 | GRELHA FF 30X90CM, 135KG, P/ CX RALO COM ASSENTAMENTO DE ARGAMASSA CIMENTO/AREIA 1:4 - FORNECIMENTO E INSTALAÇÃO | UNIDADE | 176 | 28.35% | 388.63 | 498.8 | 87788.8
97903 | SINAPI | 30.24 | CAIXA ENTERRADA HIDRÁULICA RETANGULAR EM ALVENARIA COM TIJOLOS CERÂMICOS MACIÇOS, DIMENSÕES INTERNAS: 0,8X0,8X0,6 M PARA REDE DE ESGOTO. AF_05/2018 | UNIDADE | 2 | 28.35% | 685.38 | 879.68 | 1759.36
97902 | SINAPI | 30.25 | CAIXA ENTERRADA HIDRÁULICA RETANGULAR EM ALVENARIA COM TIJOLOS CERÂMICOS MACIÇOS, DIMENSÕES INTERNAS: 0,6X0,6X0,6 M PARA REDE DE ESGOTO. AF_05/2018 | UNIDADE | 6 | 28.35% | 500.02 | 641.77 | 3850.62
97903 | SINAPI | 30.26 | CAIXA ENTERRADA HIDRÁULICA RETANGULAR EM ALVENARIA COM TIJOLOS CERÂMICOS MACIÇOS, DIMENSÕES INTERNAS: 0,8X0,8X0,6 M PARA REDE DE ESGOTO. AF_05/2018 | UNIDADE | 7 | 28.35% | 685.38 | 879.68 | 6157.76
100849 | SINAPI | 30.27 | ASSENTO SANITÁRIO CONVENCIONAL - FORNECIMENTO E INSTALACAO. AF_01/2020 | UNIDADE | 2 | 28.35% | 36.33 | 46.62 | 93.24
86906 | SINAPI | 30.28 | TORNEIRA CROMADA DE MESA, 1/2 OU 3/4, PARA LAVATÓRIO, PADRÃO POPULAR - FORNECIMENTO E INSTALAÇÃO. AF_01/2020 | UNIDADE | 2 | 28.35% | 52.2 | 66.99 | 133.98