## RESUMO DA PLANILHA
RESUMO DA PLANILHA ORÇAMENTÁRIA
Proprietário: | Prefeitura Municipal de Sorriso | Valor estimado final: | 0 | Data: | 2021-05-03
Obra: | Construção do Ginásio Poliesportivo | Custo/m²: | 0 | BDI Serviços: | 24.94%
Local: | AV. Perimetral Noroeste, Lote 17E, Residencial Colinas |  |  | Referência: | SINAPI - MAIO 2021 - DESONERADO
Área: | 5916.98
Responsável Técnico: Camila Diel Bobrzyk - CREA MT025305 |  | Arredondamentos: Opções → Avançado → Fórmulas → "Definir Precisão Conforme Exibido"
ITEM | E T A P A S |  |  | VALOR | %
1. | ADMINISTRAÇÃO |  |  | 0 | #DIV/0!
2. | CANTEIRO DE OBRAS |  |  | 0 | #DIV/0!
3. | SERVIÇOS PRELIMINARES |  |  | 0 | #DIV/0!
4. | MOVIMENTAÇÃO DE SOLO |  |  | 0 | #DIV/0!
5. | ESTRUTURA EM CONCRETO |  |  | 0 | #DIV/0!
6. | ESTRUTURA METÁLICA |  |  | 0 | #DIV/0!
7. | COBERTURA |  |  | 0 | #DIV/0!
8. | REVESTIMENTOS ESPECIAIS |  |  | 0 | #DIV/0!
9. | ESQUADRIAS |  |  | 0 | #DIV/0!
10. | IMPERMEABILIZAÇÃO |  |  | 0 | #DIV/0!
11. | VEDAÇÃO |  |  | 0 | #DIV/0!
12. | PINTURA |  |  | 0 | #DIV/0!
13. | PISOS E REVESTIMENTOS |  |  | 0 | #DIV/0!
14. | BANCADAS E DIVISÓRIAS EM GRANITO |  |  | 0 | #DIV/0!
15. | ESPELHOS |  |  | 0 | #DIV/0!
16. | TETOS |  |  | 0 | #DIV/0!
17. | INSTALAÇÕES ELÉTRICAS DE BAIXA TENSÃO |  |  | 0 | #DIV/0!
18. | TELEFONIA |  |  | 0 | #DIV/0!
19.0 | SISTEMA DE PROTEÇÃO CONTRA DESCARGAS ATMOSFÉRIAS - SPDA |  |  | 0 | #DIV/0!
20. | INSTALAÇÕES HIDRÁULICAS |  |  | 0 | #DIV/0!
21. | INSTALAÇÕES SANITÁRIAS |  |  | 0 | #DIV/0!
22. | INSTALAÇÕES DE COMBATE À INCÊNDIO |  |  | 0 | #DIV/0!
23. | INSTALAÇÕES DE GÁS |  |  | 0 | #DIV/0!
24. | SERVIÇOS COMPLEMENTARES |  |  | 0 | #DIV/0!
TOTAL |  |  |  | 0 | #DIV/0!

## PLANILHA ORÇAMENTÁRIA
ORÇAMENTO SINTÉTICO
Proprietário: | Prefeitura Municipal de Sorriso |  | Valor estimado final: |  | 0 |  | Data: | 2021-05-03
Obra: | Construção do Ginásio Poliesportivo |  | Custo/m²: |  | 0 |  | BDI Serviços: | 24.94%
Local: | AV. Perimetral Noroeste, Lote 17E, Residencial Colinas | [5 empty] | BDI Equipamentos: | 12.78%
Área: | 5916.98 | [5 empty] | Referência: | SINAPI - MAIO 2021 - DESONERADO
Responsável Técnico: Camila Diel Bobrzyk - CREA MT025305
Arredondamentos: Opções → Avançado → Fórmulas → "Definir Precisão Conforme Exibido"
PLANILHA DE PRECOS
ITEM | FONTE | CÓDIGO | DESCRIÇÃO | UNID. | QUANT. | VALOR/UNID. FONTE (R$) | VALOR UNITÁRIO COM BDI (R$) | VALOR TOTAL C/ BDI (R$)
1. |  |  | ADMINISTRAÇÃO
1.1 | SINAPI | 90777 | ENGENHEIRO CIVIL DE OBRA JUNIOR COM ENCARGOS COMPLEMENTARES | H | 880 | 0 | 0 | 0
1.2 | SINAPI | 94295 | MESTRE DE OBRAS COM ENCARGOS COMPLEMENTARES | MÊS | 11 | 0 | 0 | 0
1.3 | SINAPI | 88326 | VIGIA NOTURNO COM ENCARGOS COMPLEMENTARES | H | 2640 | 0 | 0 | 0
[7 empty] | SUBTOTAL | 0
2. |  |  | CANTEIRO DE OBRAS
2.1 | SINAPI | 98459 | TAPUME COM TELHA METÁLICA (h=2m). | M2 | 640 | 0 | 0 | 0
2.2 | COMPOSIÇÃO | Item: AD. SINAPI 74209/1 | PLACA DE OBRA EM CHAPA DE AÇO GALVANIZADO | M2 | 6 | 0 | 0 | 0
2.3 | COMPOSIÇÃO | Item: AD. SINAPI 41598 | ENTRADA PROVISORIA DE ENERGIA ELETRICA AEREA TRIFASICA 40A EM POSTE MADEIRA | UNI | 1 | 0 | 0 | 0
2.4 | SINAPI | 97741 | KIT CAVALETE PARA MEDIÇÃO DE ÁGUA - ENTRADA INDIVIDUALIZADA, EM PVC DN 25 (¾), PARA 1 MEDIDOR  FORNECIMENTO E INSTALAÇÃO (EXCLUSIVE HIDRÔMETRO). AF_11/2016 | UN | 1 | 0 | 0 | 0
2.5 | SINAPI | 95675 | HIDRÔMETRO DN 25 (¾ ), 5,0 M³/H FORNECIMENTO E INSTALAÇÃO. AF_11/2016 | UN | 1 | 0 | 0 | 0
2.6 | SINAPI | 93207 | EXECUÇÃO DE ESCRITÓRIO EM CANTEIRO DE OBRA EM CHAPA DE MADEIRA COMPENSADA, NÃO INCLUSO MOBILIÁRIO E EQUIPAMENTOS. AF_02/2016 | M2 | 6 | 0 | 0 | 0
2.7 | SINAPI | 93208 | EXECUÇÃO DE ALMOXARIFADO EM CANTEIRO DE OBRA EM CHAPA DE MADEIRA COMPENSADA, INCLUSO PRATELEIRAS. AF_02/2016 | M2 | 9 | 0 | 0 | 0
2.8 | SINAPI | 93210 | EXECUÇÃO DE REFEITÓRIO EM CANTEIRO DE OBRA EM CHAPA DE MADEIRA COMPENSADA, NÃO INCLUSO MOBILIÁRIO E EQUIPAMENTOS. AF_02/2016 | M2 | 8 | 0 | 0 | 0
2.9 | SINAPI | 93214 | EXECUÇÃO DE RESERVATÓRIO ELEVADO DE ÁGUA (1000 LITROS) EM CANTEIRO DE OBRA, APOIADO EM ESTRUTURA DE MADEIRA. AF_02/20166 | UN | 1 | 0 | 0 | 0
2.10 | COTAÇÃO | COTAÇÃO | LOCAÇÃO DE CAÇAMBA TIPO "BOTA FORA", VOLUME 5M3, INCLUSO TRANSPORTE, RECOLHIMENTO IN LOCO E EMISSÃO DE CTR PELA LOCADORA | DIÁRIA | 22 | 0 | 0 | 0
2.11 | SINAPI | 93212 | EXECUÇÃO DE SANITÁRIO E VESTIÁRIO EM CANTEIRO DE OBRA EM CHAPA DE MADEIRA COMPENSADA, NÃO INCLUSO MOBILIÁRIO. | M2 | 3.4 | 0 | 0 | 0
[7 empty] | SUBTOTAL | 0
3. |  |  | SERVIÇOS PRELIMINARES
3.1 | SINAPI | 99059 | LOCACAO CONVENCIONAL DE OBRA, UTILIZANDO GABARITO DE TÁBUAS CORRIDAS PONTALETADAS A CADA 2,00M - 2 UTILIZAÇÕES. AF_10/2018 | M | 275.2 | 0 | 0 | 0
3.2 | SINAPI | Item: AD. SINAPI 78472 | SERVICOS TOPOGRAFICOS PARA PAVIMENTACAO, INCLUSIVE NOTA DE SERVICOS, ACOMPANHAMENTO E GREIDE | M2 | 11000 | 0 | 0 | 0
[7 empty] | SUBTOTAL | 0
4. |  |  | MOVIMENTAÇÃO DE SOLO
4.1 | SINAPI | 101136 | ESCAVAÇÃO HORIZONTAL, INCLUINDO CARGA, DESCARGA E TRANSPORTE EM SOLO DE 1A CATEGORIA COM TRATOR DE ESTEIRAS (170HP/LÂMINA: 5,20M3) E CAMINHÃO BASCULANTE DE 10M3, DMT ATÉ 200M. AF_07/2020 | M3 | 27114.2 | 0 | 0 | 0
4.2 | SINAPI | 96386 | EXECUÇÃO E COMPACTAÇÃO DE ATERRO COM SOLO PREDOMINANTEMENTE ARENOSO - EXCLUSIVE SOLO, ESCAVAÇÃO, CARGA E TRANSPORTE. AF_11/2019 | M3 | 6591.76 | 0 | 0 | 0
[7 empty] | SUBTOTAL | 0
5. |  |  | ESTRUTURA EM CONCRETO
5.1 |  |  | FUNDAÇÕES |  |  |  |  | 0
5.1.1 | SINAPI | 100896 | ESTACA ESCAVADA MECANICAMENTE, SEM FLUIDO ESTABILIZANTE, COM 25CM DE DIÂMETRO, CONCRETO LANÇADO POR CAMINHÃO BETONEIRA (EXCLUSIVE MOBILIZAÇÃO E DESMOBILIZAÇÃO). AF_01/2020 | M | 3336 | 0 | 0 | 0
5.1.2 | SINAPI | 100897 | ESTACA ESCAVADA MECANICAMENTE, SEM FLUIDO ESTABILIZANTE, COM 40CM DE DIÂMETRO, CONCRETO LANÇADO POR CAMINHÃO BETONEIRA (EXCLUSIVE MOBILIZAÇÃO E DESMOBILIZAÇÃO). AF_01/2020 | M | 1234 | 0 | 0 | 0
5.1.2 | SINAPI | 96522 | ESCAVAÇÃO MANUAL PARA BLOCO DE COROAMENTO OU SAPATA, SEM PREVISÃO DE FÔRMA. AF_06/2017 | m³ | 288.26 | 0 | 0 | 0
5.1.3 | SINAPI | 96616 | LASTRO DE CONCRETO MAGRO, APLICADO EM BLOCOS DE COROAMENTO OU SAPATAS. AF_08/2017 | m³ | 11.7 | 0 | 0 | 0
5.1.4 | SINAPI | 96526 | ESCAVAÇÃO MANUAL DE VALA PARA VIGA BALDRAME, SEM PREVISÃO DE FÔRMA. AF_06/2017 | m³ | 74.7 | 0 | 0 | 0
5.1.5 | SINAPI | 96543 | ARMAÇÃO DE BLOCO, VIGA BALDRAME E SAPATA UTILIZANDO AÇO CA-60 DE 5 MM - MONTAGEM. AF_06/2017 | KG | 3164 | 0 | 0 | 0
5.1.6 | SINAPI | 96544 | ARMAÇÃO DE BLOCO, VIGA BALDRAME OU SAPATA UTILIZANDO AÇO CA-50 DE 6,3 MM - MONTAGEM. AF_06/2017 | KG | 1975 | 0 | 0 | 0
5.1.7 | SINAPI | 96545 | ARMAÇÃO DE BLOCO, VIGA BALDRAME OU SAPATA UTILIZANDO AÇO CA-50 DE 8 MM - MONTAGEM. AF_06/2017 | KG | 1501 | 0 | 0 | 0
5.1.8 | SINAPI | 96546 | ARMAÇÃO DE BLOCO, VIGA BALDRAME OU SAPATA UTILIZANDO AÇO CA-50 DE 10 MM - MONTAGEM. AF_06/2017 | KG | 5313 | 0 | 0 | 0
5.1.9 | SINAPI | 96547 | ARMAÇÃO DE BLOCO, VIGA BALDRAME OU SAPATA UTILIZANDO AÇO CA-50 DE 12,5 MM - MONTAGEM. AF_06/2017 | KG | 4703 | 0 | 0 | 0
5.1.10 | SINAPI | 96548 | ARMAÇÃO DE BLOCO, VIGA BALDRAME OU SAPATA UTILIZANDO AÇO CA-50 DE 16 MM - MONTAGEM. AF_06/2017 | KG | 734 | 0 | 0 | 0
5.1.11 | SINAPI | 96549 | ARMAÇÃO DE BLOCO, VIGA BALDRAME OU SAPATA UTILIZANDO AÇO CA-50 DE 20 MM - MONTAGEM. AF_06/2017 | KG | 110 | 0 | 0 | 0
5.1.12 | SINAPI | 96557 | CONCRETAGEM DE BLOCOS DE COROAMENTO E VIGAS BALDRAMES, FCK 30 MPA, COM USO DE BOMBA  LANÇAMENTO, ADENSAMENTO E ACABAMENTO. AF_06/2017 | m³ | 363 | 0 | 0 | 0
5.2 |  |  | SUPERESTRUTURA |  |  |  |  | 0
5.2.1 | SINAPI | 92435 | MONTAGEM E DESMONTAGEM DE FÔRMA DE PILARES RETANGULARES E ESTRUTURAS SIMILARES, PÉ-DIREITO SIMPLES, EM CHAPA DE MADEIRA COMPENSADA PLASTIFICADA, 12 UTILIZAÇÕES. AF_09/2020 | m² | 148 | 0 | 0 | 0
5.2.2 | SINAPI | 92759 | ARMAÇÃO DE PILAR OU VIGA DE UMA ESTRUTURA CONVENCIONAL DE CONCRETO ARMADO EM UM EDIFÍCIO DE MÚLTIPLOS PAVIMENTOS UTILIZANDO AÇO CA-60 DE 5,0 MM - MONTAGEM. AF_12/2015 | KG | 3854 | 0 | 0 | 0
5.2.3 | SINAPI | 92760 | ARMAÇÃO DE PILAR OU VIGA DE UMA ESTRUTURA CONVENCIONAL DE CONCRETO ARMADO EM UM EDIFÍCIO DE MÚLTIPLOS PAVIMENTOS UTILIZANDO AÇO CA-50 DE 6,3 MM - MONTAGEM. AF_12/2015 | KG | 5980 | 0 | 0 | 0
5.2.4 | SINAPI | 92761 | ARMAÇÃO DE PILAR OU VIGA DE UMA ESTRUTURA CONVENCIONAL DE CONCRETO ARMADO EM UM EDIFÍCIO DE MÚLTIPLOS PAVIMENTOS UTILIZANDO AÇO CA-50 DE 8,0 MM - MONTAGEM. AF_12/2015 | KG | 3669 | 0 | 0 | 0
5.2.5 | SINAPI | 92762 | ARMAÇÃO DE PILAR OU VIGA DE UMA ESTRUTURA CONVENCIONAL DE CONCRETO ARMADO EM UM EDIFÍCIO DE MÚLTIPLOS PAVIMENTOS UTILIZANDO AÇO CA-50 DE 10,0 MM - MONTAGEM. AF_12/2015 | KG | 2080 | 0 | 0 | 0
5.2.6 | SINAPI | 92763 | ARMAÇÃO DE PILAR OU VIGA DE UMA ESTRUTURA CONVENCIONAL DE CONCRETO ARMADO EM UM EDIFÍCIO DE MÚLTIPLOS PAVIMENTOS UTILIZANDO AÇO CA-50 DE 12,5 MM - MONTAGEM. AF_12/2015 | KG | 3940 | 0 | 0 | 0
5.2.7 | SINAPI | 92764 | ARMAÇÃO DE PILAR OU VIGA DE UMA ESTRUTURA CONVENCIONAL DE CONCRETO ARMADO EM UM EDIFÍCIO DE MÚLTIPLOS PAVIMENTOS UTILIZANDO AÇO CA-50 DE 16,0 MM - MONTAGEM. AF_12/2015 | KG | 20828 | 0 | 0 | 0
5.2.8 | SINAPI | 92765 | ARMAÇÃO DE PILAR OU VIGA DE UMA ESTRUTURA CONVENCIONAL DE CONCRETO ARMADO EM UM EDIFÍCIO DE MÚLTIPLOS PAVIMENTOS UTILIZANDO AÇO CA-50 DE 20,0 MM - MONTAGEM. AF_12/2015 | KG | 17225 | 0 | 0 | 0
5.2.9 | SINAPI | 92766 | ARMAÇÃO DE PILAR OU VIGA DE UMA ESTRUTURA CONVENCIONAL DE CONCRETO ARMADO EM UM EDIFÍCIO DE MÚLTIPLOS PAVIMENTOS UTILIZANDO AÇO CA-50 DE 25,0 MM - MONTAGEM. AF_12/2015 | KG | 7362 | 0 | 0 | 0
5.2.10 | SINAPI | 92726 | CONCRETAGEM DE VIGAS E LAJES, FCK=20 MPA, PARA LAJES MACIÇAS OU NERVURADAS COM USO DE BOMBA EM EDIFICAÇÃO COM ÁREA MÉDIA DE LAJES MAIOR QUE 20 M² - LANÇAMENTO, ADENSAMENTO E ACABAMENTO. AF_12/2015 | m³ | 680.07 | 0 | 0 | 0
5.2.11 | SINAPI | 92722 | CONCRETAGEM DE PILARES, FCK = 25 MPA, COM USO DE BOMBA EM EDIFICAÇÃO COM SEÇÃO MÉDIA DE PILARES MAIOR QUE 0,25 M² - LANÇAMENTO, ADENSAMENTO E ACABAMENTO. AF_12/2015 | m³ | 447 | 0 | 0 | 0
5.2.12 | SINAPI | 90285 | GRAUTE FGK=30 MPA; TRAÇO 1:0,8:1,1 (CIMENTO/ AREIA GROSSA/ BRITA 0/ ADITIVO) - PREPARO MECÂNICO COM BETONEIRA 400 L. AF_02/2015 | m³ | 1 | 0 | 0 | 0
5.2.13 | SINAPI | 92769 | ARMAÇÃO DE LAJE DE UMA ESTRUTURA CONVENCIONAL DE CONCRETO ARMADO EM UM EDIFÍCIO DE MÚLTIPLOS PAVIMENTOS UTILIZANDO AÇO CA-50 DE 6,3 MM - MONTAGEM. AF_12/2015 | KG | 355 | 0 | 0 | 0
5.2.14 | SINAPI | 39507 | TELA DE ACO SOLDADA NERVURADA, CA-60, Q-113, (1,8 KG/M2), DIAMETRO DO FIO = 3,8 MM, LARGURA = 2,45 M, ESPACAMENTO DA MALHA = 10 X 10 CM | M2 | 2208 | 0 | 0 | 0
5.2.14 | SINAPI | 92768 | ARMAÇÃO DE LAJE DE UMA ESTRUTURA CONVENCIONAL DE CONCRETO ARMADO EM UM EDIFÍCIO DE MÚLTIPLOS PAVIMENTOS UTILIZANDO AÇO CA-60 DE 5,0 MM - MONTAGEM. AF_12/2015 | KG | 159 | 0 | 0 | 0
5.2.15 | SINAPI | 92770 | ARMAÇÃO DE LAJE DE UMA ESTRUTURA CONVENCIONAL DE CONCRETO ARMADO EM UM EDIFÍCIO DE MÚLTIPLOS PAVIMENTOS UTILIZANDO AÇO CA-50 DE 8,0 MM - MONTAGEM. AF_12/2015 | KG | 2086 | 0 | 0 | 0
5.2.16 | SINAPI | 92771 | ARMAÇÃO DE LAJE DE UMA ESTRUTURA CONVENCIONAL DE CONCRETO ARMADO EM UM EDIFÍCIO DE MÚLTIPLOS PAVIMENTOS UTILIZANDO AÇO CA-50 DE 10,0 MM - MONTAGEM. AF_12/2015 | KG | 6461 | 0 | 0 | 0
5.2.17 | SINAPI | 92769 | ARMAÇÃO DE LAJE DE UMA ESTRUTURA CONVENCIONAL DE CONCRETO ARMADO EM UM EDIFÍCIO DE MÚLTIPLOS PAVIMENTOS UTILIZANDO AÇO CA-50 DE 6,3 MM - MONTAGEM. AF_12/2015 | KG | 6881 | 0 | 0 | 0
5.2.18 | SINAPI | 92772 | ARMAÇÃO DE LAJE DE UMA ESTRUTURA CONVENCIONAL DE CONCRETO ARMADO EM UM EDIFÍCIO DE MÚLTIPLOS PAVIMENTOS UTILIZANDO AÇO CA-50 DE 12,5 MM - MONTAGEM. AF_12/2015 | KG | 4205 | 0 | 0 | 0
5.2.17 | SINAPI | 42407 | TRELICA NERVURADA (ESPACADOR), ALTURA = 120,0 MM, DIAMETRO DOS BANZOS INFERIORES E SUPERIOR = 6,0 MM, DIAMETRO DA DIAGONAL = 4,2 MM | M | 2141 | 0 | 0 | 0
5.2.18 | COTAÇÃO | COTAÇÃO | GUINDASTE | DIÁRIA | 15 | 0 | 0 | 0
[7 empty] | SUBTOTAL | 0
6. |  |  | ESTRUTURA METÁLICA
6.1 | SINAPI | 100775 | ESTRUTURA TRELIÇADA DE COBERTURA, TIPO FINK, COM LIGAÇÕES SOLDADAS, INCLUSOS PERFIS METÁLICOS, CHAPAS METÁLICAS, MÃO DE OBRA E TRANSPORTE COM GUINDASTE - FORNECIMENTO E INSTALAÇÃO. AF_01/2020_P | KG | 99578 | 0 | 0 | 0
[7 empty] | SUBTOTAL | 0
7. |  |  | COBERTURA
7.1 | SINAPI | 94213 | TELHAMENTO COM TELHA DE AÇO/ALUMÍNIO E = 0,5 MM, COM ATÉ 2 ÁGUAS, INCLUSO IÇAMENTO. AF_07/2019 | M2 | 4004.62 | 0 | 0 | 0
7.2 | SINAPI | 94231 | RUFO EM CHAPA DE AÇO GALVANIZADO NÚMERO 24, CORTE DE 25 CM, INCLUSO TRANSPORTE VERTICAL. AF_06/2016 | M | 339.9 | 0 | 0 | 0
7.3 | COMPOSIÇÃO | Item: AD. SINAPI 94223 | CUMEEIRA PARA TELHA METÁLICA, INCLUSO ACESSÓRIOS DE FIXAÇÃO E IÇAMENTO. | M | 72.6 | 0 | 0 | 0
7.4 | COMPOSIÇÃO | Item: AD. SINAPI 94213 | TELHAMENTO COM TELHA TERMOISOLANTE / TP-40 / EPS 30mm LISO DUPLA FACE FILME ALUMINIZADO, COM ATÉ 2 ÁGUAS, INCLUSO IÇAMENTO. | M2 | 616 | 0 | 0 | 0
7.5 | SINAPI | 94228 | CALHA EM CHAPA DE AÇO GALVANIZADO NÚMERO 24, DESENVOLVIMENTO DE 50 CM, INCLUSO TRANSPORTE VERTICAL. AF_07/2019 (Volume) | M | 120 | 0 | 0 | 0
7.6 | SINAPI | 94229 | CALHA EM CHAPA DE AÇO GALVANIZADO NÚMERO 24, DESENVOLVIMENTO DE 100 CM, INCLUSO TRANSPORTE VERTICAL. AF_06/2016 (Ginásio) | M | 145.2 | 0 | 0 | 0
[7 empty] | SUBTOTAL | 0
8. |  |  | REVESTIMENTOS ESPECIAIS
8.1 | COMPOSIÇÃO | Item: AD. SINAPI 99862 | GRADIL EM ALUMÍNIO TIPO BRISE FIXADO EM VÃOS, FORMADO POR TUBOS RETANGULARES EM ALUMÍNIO 127,00X50,80X2,00MM (PERFIL 1,88KG/M). | M2 | 1016.31 | 0 | 0 | 0
8.2 | COMPOSIÇÃO | Item: COTAÇÃO | REVESTIMENTO EM ACM PARA FACHADA, EM DIVERSAS CORES - FORNECIMENTO E INSTALAÇÃO | M2 | 3273.62 | 0 | 0 | 0
[7 empty] | SUBTOTAL | 0
9. |  |  | ESQUADRIAS
9.1 |  |  | PORTAS DE MADEIRA |  |  |  |  | 0
9.1.1 | SINAPI | 91341 | PORTA EM ALUMÍNIO DE ABRIR TIPO VENEZIANA COM GUARNIÇÃO, FIXAÇÃO COM PARAFUSOS - FORNECIMENTO E INSTALAÇÃO. AF_08/2015 (P1,P2,P3,P4,P7,P11) | M2 | 117.53 | 0 | 0 | 0
9.1.2 | SINAPI | 91341 | PORTA EM ALUMÍNIO DE ABRIR TIPO VENEZIANA COM GUARNIÇÃO, FIXAÇÃO COM PARAFUSOS - FORNECIMENTO E INSTALAÇÃO. AF_08/2015 (P5, P6, P12, P13) (CORRER) | M2 | 15.33 | 0 | 0 | 0
9.2 |  |  | PORTAS ANTIPÂNICO |  |  |  |  | 0
9.2.1 | COMPOSIÇÃO | AD. GPB LFA010+AD.SINAPI 90838 | KIT DE PORTA CORTA FOGO DE AÇO GALVANIZADO, DUAS FOLHAS 180X210CM DE ABRIR, COM BARRA ANTIPÂNICO TIPO PUSH COM MANIVELA NA FACE EXTERIOR E MOLA AÉREA - FORNECIMENTO E INSTALAÇÃO (P8) | UN | 2 | 0 | 0 | 0
9.2.2 | COMPOSIÇÃO | AD. GPB LFA010+AD.SINAPI 90838 | KIT DE PORTA CORTA FOGO DE AÇO GALVANIZADO, DUAS FOLHAS 280X210CM DE ABRIR, COM BARRA ANTIPÂNICO TIPO PUSH COM MANIVELA NA FACE EXTERIOR E MOLA AÉREA - FORNECIMENTO E INSTALAÇÃO (P9) | UN | 1 | 0 | 0 | 0
9.2.3 | COMPOSIÇÃO | AD. GPB LFA010+AD.SINAPI 90838 | KIT DE PORTA CORTA FOGO DE AÇO GALVANIZADO, DUAS FOLHAS 220X210CM DE ABRIR, COM BARRA ANTIPÂNICO TIPO PUSH COM MANIVELA NA FACE EXTERIOR E MOLA AÉREA - FORNECIMENTO E INSTALAÇÃO (P10) | UN | 1 | 0 | 0 | 0
9.3 |  |  | PORTA DE VIDRO |  |  |  |  | 0
9.3.1 | COMPOSIÇÃO | AD. SINAPI 73838/001 | PORTA DE VIDRO TEMPERADO, 1,00X2,10M, ESPESSURA 10MM, INCLUSIVE ACESSORIOS - FORNECIMENTO E INSTALAÇÃO (P14) | M2 | 1 | 0 | 0 | 0
9.4 |  |  | JANELAS |  |  |  |  | 0
9.4.1 | COMPOSIÇÃO | AD. SBC 112121 | JANELA DE CORRER EM VIDRO TEMPERADO COM CAIXILHO DE ALUMÍNIO NATURAL, ESPESSURA 8MM INCOLOR, INCLUSIVE ACESSÓRIOS - FORNECIMENTO E INSTALAÇÃO (J02/J03/J04/) | M2 | 48.3 | 0 | 0 | 0
9.4.2 | COMPOSIÇÃO | AD. SBC 112121 | JANELA MAXIMAR EM VIDRO TEMPERADO COM CAIXILHO DE ALUMÍNIO NATURAL, ESPESSURA 8MM INCOLOR, INCLUSIVE ACESSÓRIOS - FORNECIMENTO E INSTALAÇÃO (J01/J05) | M2 | 20.34 | 0 | 0 | 0
9.4.3 | SINAPI | 100674 | JANELA FIXA DE ALUMÍNIO PARA VIDRO, COM VIDRO, BATENTE E FERRAGENS. EXCLUSIVE ACABAMENTO, ALIZAR E CONTRAMARCO. FORNECIMENTO E INSTALAÇÃO. AF_12/2019 | M2 | 0.7 | 0 | 0 | 0
9.5 |  |  | PELE DE VIDRO (GLAZING) |  |  |  |  | 0
9.5.1 | COMPOSIÇÃO | Item: COTAÇÃO | FACHADA EM PELE DE VIDRO (4+4), COM VIDRO INCOLOR ESPELHADO, COM PROTEÇÃO SOLAR, INCLUSO PORTA DE CORRER (P12), ESTRUTURA EM ALUMÍNIO ANODIZADO FOSCO, INSUMOS PARA INSTALAÇÃO, FRETE E MONTAGEM CONFORME PROJETO ARQUITETÔNICO (FACHADA FRONTAL, DIREITA E ESQUERDA, 43,6X8,0M) | UNI | 1 | 0 | 0 | 0
9.5.2 | COMPOSIÇÃO | Item: COTAÇÃO | FACHADA EM PELE DE VIDRO (4+4), COM VIDRO INCOLOR ESPELHADO, COM PROTEÇÃO SOLAR, INCLUSO ESTRUTURA EM ALUMÍNIO ANODIZADO FOSCO, INSUMOS PARA INSTALAÇÃO, FRETE E MONTAGEM CONFORME PROJETO ARQUITETÔNICO (FACHADA FRONTAL COM PORTA 16,3X8,0M) | UN | 1 | 0 | 0 | 0
9.5.3 | COMPOSIÇÃO | Item: COTAÇÃO | PAINEL FIXO EM PELE DE VIDRO (4+4), COM VIDRO INCOLOR ESPELHADO, COM PROTEÇÃO SOLAR, INCLUSO ESTRUTURA EM ALUMÍNIO ANODIZADO FOSCO, INSUMOS PARA INSTALAÇÃO, FRETE E MONTAGEM CONFORME PROJETO ARQUITETÔNICO (CIRCULAÇÃO, ACADEMIA E SALA DE MULTIUSO) | UN | 1 | 0 | 0 | 0
9.5.4 | COMPOSIÇÃO | Item: COTAÇÃO | CÚPULA EM PAINÉIS FIXOS EM PELE DE VIDRO (4+4), COM VIDRO INCOLOR ESPELHADO, COM PROTEÇÃO SOLAR, INCLUSO ESTRUTURA EM ALUMÍNIO ANODIZADO FOSCO, INSUMOS PARA INSTALAÇÃO, FRETE E MONTAGEM CONFORME PROJETO ARQUITETÔNICO (CAMAROTES) | UN | 1 | 0 | 0 | 0
9.6 |  |  | SOLEIRAS E PEITORIS |  |  |  |  | 0
9.6.1 | COMPOSIÇÃO | AD. SINAPI 98685 | SOLEIRA EM GRANITO CINZA ANDORINHA POLIDO, L=18CM, E=2,5CM - FORNECIMENTO E INSTALAÇÃO | M | 53.1 | 0 | 0 | 0
9.6.2 | COMPOSIÇÃO | AD. SINAPI 84089 | PEITORIL EM GRANITO CINZA ANDORINHA POLIDO, L=20CM, E=2,5CM - FORNECIMENTO E INSTALAÇÃO | M | 54.1 | 0 | 0 | 0
9.7 |  |  | ACESSÓRIOS METÁLICOS |  |  |  |  | 0
9.7.1 | COMPOSIÇÃO | AD. SINAPI 84862 | GUARDA-CORPO COM CORRIMAO EM TUBO DE ACO GALVANIZADO 1 1/2" | M | 13.75 | 0 | 0 | 0
9.7.2 | COMPOSIÇÃO | AD. SINAPI 73631 | GUARDA-CORPO EM TUBO DE ACO GALVANIZADO 1 1/2" | M2 | 288.48 | 0 | 0 | 0
9.7.3 | COMPOSIÇÃO | AD. SINAPI 74072/3 | CORRIMÃO EM TUBO ACO GALVANIZADO 1 1/4" COM BRACADEIRA | M | 4.5 | 0 | 0 | 0
[7 empty] | SUBTOTAL | 0
10. |  |  | IMPERMEABILIZAÇÃO
10.1 | COMPOSIÇÃO | AD. SINAPI 74106/1 | IMPERMEABILIZACAO DE ESTRUTURAS ENTERRADAS, COM TINTA ASFALTICA, DUAS DEMAOS (VIGAS BALDRAMES) | M2 | 397.5 | 0 | 0 | 0
10.2 | COMPOSIÇÃO | AD. SINAPI 68053 | FORNECIMENTO/INSTALACAO LONA PLASTICA PRETA, PARA IMPERMEABILIZACAO, ESPESSURA 150 MICRAS. (PISOS) | M2 | 2035.94 | 0 | 0 | 0
[7 empty] | SUBTOTAL | 0
11. |  |  | VEDAÇÃO
11.1 | SINAPI | 87525 | ALVENARIA DE VEDAÇÃO DE BLOCOS CERÂMICOS FURADOS NA HORIZONTAL DE 14X9X19CM (ESPESSURA 14CM, BLOCO DEITADO) DE PAREDES COM ÁREA LÍQUIDA MAIOR OU IGUAL A 6M² COM VÃOS E ARGAMASSA DE ASSENTAMENTO COM PREPARO EM BETONEIRA. AF_06/2014 | M2 | 3318.69 | 0 | 0 | 0
[7 empty] | SUBTOTAL | 0
12. |  |  | PINTURA
12.1 | SINAPI | 88485 | APLICAÇÃO DE FUNDO SELADOR ACRÍLICO EM PAREDES, UMA DEMÃO. AF_06/2014 (EXTERNO) | M2 | 1952.69 | 0 | 0 | 0
12.2 | SINAPI | 95305 | TEXTURA ACRÍLICA, APLICAÇÃO MANUAL EM PAREDE, UMA DEMÃO. AF_09/2016 (EXTERNO) | M2 | 1952.69 | 0 | 0 | 0
12.3 | SINAPI | 95622 | APLICAÇÃO MANUAL DE TINTA LÁTEX ACRÍLICA EM PANOS COM PRESENÇA DE VÃOS DE EDIFÍCIOS DE MÚLTIPLOS PAVIMENTOS, DUAS DEMÃOS. AF_11/2016 (EXTERNO) | M2 | 1952.69 | 0 | 0 | 0
12.4 | SINAPI | 88485 | APLICAÇÃO DE FUNDO SELADOR ACRÍLICO EM PAREDES, UMA DEMÃO. AF_06/2014 (INTERNO) | M2 | 6304.56 | 0 | 0 | 0
12.5 | SINAPI | 88497 | APLICAÇÃO E LIXAMENTO DE MASSA LÁTEX EM PAREDES, DUAS DEMÃOS. AF_06/20 (INTERNO) | M2 | 6304.56 | 0 | 0 | 0
12.6 | SINAPI | 95622 | APLICAÇÃO MANUAL DE TINTA LÁTEX ACRÍLICA EM PANOS COM PRESENÇA DE VÃOS DE EDIFÍCIOS DE MÚLTIPLOS PAVIMENTOS, DUAS DEMÃOS. AF_11/2016 (INTERNA) | M2 | 6304.56 | 0 | 0 | 0
12.7 | SINAPI | 102492 | PINTURA DE PISO COM TINTA ACRÍLICA, APLICAÇÃO MANUAL, 3 DEMÃOS, INCLUSO FUNDO PREPARADOR. AF_05/2021 (ARQUIBANCADA) | M2 | 1885.76 | 0 | 0 | 0
12.8 | COMPOSIÇÃO | AD. SINAPI 74145/1 | PINTURA ESMALTE FOSCO, DUAS DEMAOS, SOBRE SUPERFICIE METALICA, INCLUSO UMA DEMAO DE FUNDO ANTICORROSIVO. UTILIZACAO DE REVOLVER ( AR-COMPRIMIDO). (ESTRUTURA METÁLICA DA COBERTURA/GUARDA-CORPO/CORRIMÃO). | M2 | 7237.64 | 0 | 0 | 0
[7 empty] | SUBTOTAL | 0
13. |  |  | PISOS E REVESTIMENTOS
13.1 | COMPOSIÇÃO | Item: AD. SINAPI 72183 | PISO EM CONCRETO 30MPA, ESPESSURA 8 CM, COM ARMACAO EM TELA SOLDADA E TRELIÇA TG 8L - FORNECIMENTO E INSTALAÇÃO (CIRCULAÇÕES) | M2 | 908.14 | 0 | 0 | 0
13.2 | COMPOSIÇÃO | Item: AD. SINAPI 68325 | PISO EM CONCRETO 30MPA, ESPESSURA 10 CM, INCLUSO SELANTE ELASTICO A BASE DE POLIURETANO - FORNECIMENTO E INSTALAÇÃO (QUADRA) | M2 | 1181.64 | 0 | 0 | 0
13.3 | SINAPI | 95240 | LASTRO DE CONCRETO MAGRO, APLICADO EM PISOS OU RADIERS, ESPESSURA DE 3 CM. AF_07/2016 | M2 | 1841.21 | 0 | 0 | 0
13.4 | SINAPI | 87630 | CONTRAPISO EM ARGAMASSA TRAÇO 1:4 (CIMENTO E AREIA), PREPARO MECÂNICO COM BETONEIRA 400 L, APLICADO EM ÁREAS SECAS SOBRE LAJE, ADERIDO, ESPESSURA 3CM. AF_06/2014 | M2 | 2469.78 | 0 | 0 | 0
13.5 | SINAPI | 94316 | ATERRO MECANIZADO DE VALA COM RETROESCAVADEIRA (CAPACIDADE DA CAÇAMBA DA RETRO: 0,26 M³ / POTÊNCIA: 88 HP), LARGURA DE 0,8 A 1,5 M, PROFUNDIDADE ATÉ 1,5 M, COM SOLO ARGILO-ARENOSO. AF_05/2016 | M3 | 1179.3 | 0 | 0 | 0
13.6 | SINAPI | 96385 | EXECUÇÃO E COMPACTAÇÃO DE ATERRO COM SOLO PREDOMINANTEMENTE ARGILOSO EXCLUSIVE ESCAVAÇÃO, CARGA E TRANSPORTE E SOLO. AF_09/2017 | M3 | 1179.3 | 0 | 0 | 0
13.7 | SINAPI | 97097 | ACABAMENTO POLIDO PARA PISO DE CONCRETO ARMADO DE ALTA RESISTÊNCIA. AF_09/2017 | M2 | 908.14 | 0 | 0 | 0
13.8 | SINAPI | 101752 | PISO EM GRANILITE, MARMORITE OU GRANITINA EM AMBIENTES INTERNOS. AF_09/2020 | M2 | 1841.21 | 0 | 0 | 0
13.9 | SINAPI | 101741 | RODAPÉ EM MARMORITE, ALTURA 10CM. AF_09/2020 | M | 665.41 | 0 | 0 | 0
13.10 | SINAPI | 93395 | REVESTIMENTO CERÂMICO PARA PAREDES INTERNAS COM PLACAS TIPO ESMALTADA PADRÃO POPULAR DE DIMENSÕES 20X20 CM, ARGAMASSA TIPO AC I, APLICADAS EM AMBIENTES DE ÁREA MAIOR QUE 5 M2 A MEIA ALTURA DAS PAREDES. AF_06/2014 | M2 | 702.06 | 0 | 0 | 0
13.11 | SINAPI | 93393 | REVESTIMENTO CERÂMICO PARA PAREDES INTERNAS COM PLACAS TIPO ESMALTADA PADRÃO POPULAR DE DIMENSÕES 20X20 CM, ARGAMASSA TIPO AC I, APLICADAS EM AMBIENTES DE ÁREA MAIOR QUE 5 M2 NA ALTURA INTEIRA DAS PAREDES. AF_06/2014 | M2 | 120.92 | 0 | 0 | 0
[7 empty] | SUBTOTAL | 0
14. |  |  | BANCADAS E DIVISÓRIAS EM GRANITO
14.1 | COMPOSIÇÃO | AD. SINAPI 86889 | GRANITO PARA BANCADA, POLIDO, TIPO ANDORINHA, FORMATO "L" COM DIMENSÕES DE 2,00 X 3,05 X 0,60 - COZINHA - TÉRREO | UN | 1 | 0 | 0 | 0
14.2 | COMPOSIÇÃO | AD. SINAPI 86889 | GRANITO PARA BANCADA, POLIDO, TIPO ANDORINHA, FORMATO "SECA" COM DIMENSÕES DE 3,05 X 0,60CM - COZINHA - TÉRREO | UN | 1 | 0 | 0 | 0
14.3 | COMPOSIÇÃO | AD. SINAPI 86889 | GRANITO PARA BANCADA, POLIDO, TIPO ANDORINHA COM DIMENSÕES DE 3,5 X 0,60 - BANHEIRO MASC. - TÉRREO | UN | 1 | 0 | 0 | 0
14.4 | COMPOSIÇÃO | AD. SINAPI 86889 | GRANITO PARA BANCADA, POLIDO, TIPO ANDORINHA, FORMATO EM "L" COM DIMENSÕES DE 2,42 X 4,09 X 0,60 CM - BANHEIRO FEM. - TÉRREO | UN | 1 | 0 | 0 | 0
14.5 | COMPOSIÇÃO | AD. SINAPI 86889 | GRANITO PARA BANCADA, POLIDO, TIPO ANDORINHA, COM DIMENSÕES DE 0,50 x 0,94 CM - BANHEIRO MASC PCD. - TÉRREO | UN | 1 | 0 | 0 | 0
14.6 | COMPOSIÇÃO | AD. SINAPI 86889 | GRANITO PARA BANCADA, POLIDO, TIPO ANDORINHA, COM DIMENSÕES DE 0,60 x 0,40 CM - BANHEIRO FEM PCD. - TÉRREO | UN | 1 | 0 | 0 | 0
14.7 | COMPOSIÇÃO | AD. SINAPI 86889 | GRANITO PARA BANCADA, POLIDO, TIPO ANDORINHA, COM DIMENSÕES DE 0,55 X 3,40 CM - VESTIÁRIOS "A" e "B". - TÉRREO | UN | 2 | 0 | 0 | 0
14.8 | COMPOSIÇÃO | AD. SINAPI 86889 | GRANITO PARA BANCADA, POLIDO, TIPO ANDORINHA, COM DIMENSÕES DE 3,25 x 0,50 CM - AMBULATÓRIO. - TÉRREO | UN | 1 | 0 | 0 | 0
14.9 | COMPOSIÇÃO | AD. SINAPI 86889 | GRANITO PARA BANCADA, POLIDO, TIPO ANDORINHA, FORMATO "L" COM DIMENSÕES DE 2,00 X 3,25 X 0,60 - COZINHA - 1º PAV | UN | 1 | 0 | 0 | 0
14.10 | COMPOSIÇÃO | AD. SINAPI 86889 | GRANITO PARA BANCADA, POLIDO, TIPO ANDORINHA, FORMATO "U", COM DIMENSÕES 0,65 X 2,45 X 1,78 X 3,40 - LANCHONETE 1º PAV | UN | 1 | 0 | 0 | 0
14.11 | COMPOSIÇÃO | AD. SINAPI 86889 | GRANITO PARA BANCADA, POLIDO, TIPO ANDORINHA, FORMAO TIPO "L" COM DIMENSÕES DE 5,05 X 1,65 X 0,60CM - WC FEM - 1º PAV | UN | 1 | 0 | 0 | 0
14.12 | COMPOSIÇÃO | AD. SINAPI 86889 | GRANITO PARA BANCADA, POLIDO, TIPO ANDORINHA, FORMAO TIPO "L" COM DIMENSÕES DE 5,05 X 1,37 X 0,60CM - WC MASC - 1º PAV | UN | 1 | 0 | 0 | 0
14.13 | COMPOSIÇÃO | AD. SINAPI 86889 | GRANITO PARA BANCADA, POLIDO, TIPO ANDORINHA - BAR I E II | UN | 2 | 0 | 0 | 0
14.14 | COMPOSIÇÃO | AD. SINAPI 86889 | GRANITO PARA BANCADA, POLIDO, TIPO ANDORINHA, COM DIMENSÕES DE 4,13 x 0,60 - WC FEM. | UN | 1 | 0 | 0 | 0
14.15 | COMPOSIÇÃO | AD. SINAPI 86889 | GRANITO PARA BANCADA, POLIDO, TIPO ANDORINHA, COM DIMENSÕES DE 4,77 X 0,60 - WC MASC. | UN | 1 | 0 | 0 | 0
14.16 | COMPOSIÇÃO | AD. SINAPI 86889 | GRANITO PARA BANCADAS NAS DIMENSÕES DE 2,60X0,40CM/1,15X0,40/0,65X0,40, POLIDO, TIPO ANDORINHA, LANCHONETE II | UN | 1 | 0 | 0 | 0
14.17 | SINAPI | 102253 | DIVISORIA SANITÁRIA, TIPO CABINE, EM GRANITO CINZA POLIDO, ESP = 3CM, ASSENTADO COM ARGAMASSA COLANTE AC III-E, EXCLUSIVE FERRAGENS. AF_01/2021 | M2 | 317.08 | 0 | 0 | 0
[7 empty] | SUBTOTAL | 0
15. |  |  | ESPELHOS
15.1 | COMPOSIÇÃO | Item: AD. SINAPI 85005 | ESPELHO CRISTAL, ESPESSURA 4MM, COM PARAFUSOS DE FIXACAO, SEM MOLDURA (50 und de 45x55cm) | M2 | 12.34 | 0 | 0 | 0
[7 empty] | SUBTOTAL | 0
16. |  |  | TETOS
16.1 | SINAPI | 96116 | FORRO EM RÉGUAS DE PVC, FRISADO, PARA AMBIENTES COMERCIAIS, INCLUSIVE ESTRUTURA DE FIXAÇÃO. AF_05/2017_P | M2 | 389.09 | 0 | 0 | 0
16.2 | SINAPI | 96113 | FORRO EM PLACAS DE GESSO, PARA AMBIENTES COMERCIAIS. AF_05/2017_P | M2 | 787.25 | 0 | 0 | 0
16.3 | SINAPI | 87414 | APLICAÇÃO MANUAL DE GESSO DESEMPENADO (SEM TALISCAS) EM TETO DE AMBIENTES DE ÁREA MAIOR QUE 10M², ESPESSURA DE 1,0CM. AF_06/2014 | M2 | 787.25 | 0 | 0 | 0
16.4 | SINAPI | 88488 | APLICAÇÃO MANUAL DE PINTURA COM TINTA LÁTEX ACRÍLICA EM TETO, DUAS DEMÃOS. AF_06/2014 | M2 | 787.25 | 0 | 0 | 0
[7 empty] | SUBTOTAL | 0
17. |  |  | INSTALAÇÕES ELÉTRICAS DE BAIXA TENSÃO
17.1 |  |  | SUBSOLO |  |  |  |  | 0
17.1.1 | SINAPI | 92867 | CAIXA RETANGULAR 4" X 2" ALTA (2,00 M DO PISO), METÁLICA, INSTALADA EM PAREDE - FORNECIMENTO E INSTALAÇÃO. AF_12/2015 | UN | 14 | 0 | 0 | 0
17.1.2 | SINAPI | 92866 | CAIXA SEXTAVADA 3" X 3", METÁLICA, INSTALADA EM LAJE - FORNECIMENTO E INSTALAÇÃO. AF_12/2015 | UN | 96 | 0 | 0 | 0
17.1.3 | SINAPI | 95787 | CONDULETE DE ALUMÍNIO, TIPO LR, PARA ELETRODUTO DE AÇO GALVANIZADO DN20 MM (3/4''), APARENTE - FORNECIMENTO E INSTALAÇÃO. AF_11/2016_P | UN | 12 | 0 | 0 | 0
17.1.4 | SINAPI | 95789 | CONDULETE DE ALUMÍNIO, TIPO LR, PARA ELETRODUTO DE AÇO GALVANIZADO DN25 MM (1''), APARENTE - FORNECIMENTO E INSTALAÇÃO. AF_11/2016_P | UN | 6 | 0 | 0 | 0
17.1.5 | SINAPI | 95795 | CONDULETE DE ALUMÍNIO, TIPO T, PARA ELETRODUTO DE AÇO GALVANIZADO DN 20 MM (3/4''), APARENTE - FORNECIMENTO E INSTALAÇÃO. AF_11/2016_P | UN | 8 | 0 | 0 | 0
17.1.6 | SINAPI | 95801 | CONDULETE DE ALUMÍNIO, TIPO X, PARA ELETRODUTO DE AÇO GALVANIZADO DN 20 MM (3/4''), APARENTE - FORNECIMENTO E INSTALAÇÃO. AF_11/2016_P | UN | 1 | 0 | 0 | 0
17.1.7 | SINAPI | 95778 | CONDULETE DE ALUMÍNIO, TIPO C, PARA ELETRODUTO DE AÇO GALVANIZADO DN 20 MM (3/4''), APARENTE - FORNECIMENTO E INSTALAÇÃO. AF_11/2016_P | UN | 28 | 0 | 0 | 0
17.1.8 | SINAPI | 95758 | LUVA DE EMENDA PARA ELETRODUTO, AÇO GALVANIZADO, DN 25 MM (1''), APARENTE, INSTALADA EM PAREDE - FORNECIMENTO E INSTALAÇÃO. AF_11/2016_P | UN | 139 | 0 | 0 | 0
17.1.9 | COMPOSIÇÃO | COT.ELE01 | FORNECIMENTO E INSTALAÇÃO DE ARRUELA GALVANIZADA 1/4 | UN | 451 | 0 | 0 | 0
17.1.10 | COMPOSIÇÃO | COT.ELE02 | FORNECIMENTO E INSTALAÇÃO DE ARRUELA GALVANIZADA 3/8 | UN | 68 | 0 | 0 | 0
17.1.11 | COMPOSIÇÃO | COT.ELE03 | FORNECIMENTO E INSTALAÇÃO BUCHA S-06 S/PARAFUSO | UN | 1146 | 0 | 0 | 0
17.1.12 | COMPOSIÇÃO | COT.ELE04 | FORNECIMENTO E INSTALAÇÃO CHUMBADOR CBA 1/4" X 2" C/PARAFUSO | UN | 68 | 0 | 0 | 0
17.1.13 | COMPOSIÇÃO | COT.ELE05 | FORNECIMENTO E INSTALAÇÃO PARAFUSO GALVANIZADO 3/8 X 2 | UN | 68 | 0 | 0 | 0
17.1.14 | COMPOSIÇÃO | COT.ELE06 | FORNECIMENTO E INSTALAÇÃO PARAFUSO LENTILHA 1/4 X 3/4 C/ TRAVA | UN | 208 | 0 | 0 | 0
17.1.15 | COMPOSIÇÃO | COT.ELE07 | FORNECIMENTO E INSTALAÇÃO PORCA GALVANIZADA 1/4 | UN | 355 | 0 | 0 | 0
17.1.16 | COMPOSIÇÃO | COT.ELE08 | FORNECIMENTO E INSTALAÇÃO PORCA GALVANIZADA 3/4 | UN | 68 | 0 | 0 | 0
17.1.17 | COMPOSIÇÃO | COT.ELE09 | FORNECIMENTO E INSTALAÇÃO SUPORTE BALANCO P/ELETR. 50X50 PENDENTE | UN | 68 | 0 | 0 | 0
17.1.18 | COMPOSIÇÃO | COT.ELE10 | FORNECIMENTO E INSTALAÇÃO VERGALHAO ZINCADO ROSCA TOTAL, 1/4 " (6,3 MM) | M | 102 | 0 | 0 | 0
17.1.19 | COMPOSIÇÃO | COT.ELE11 | FORNECIMENTO E INSTALAÇÃO FITA ISOLANTE PLASTICA DE 20 METROS | UN | 5 | 0 | 0 | 0
17.1.20 | COMPOSIÇÃO | COT.ELE12 | FORNECIMENTO E INSTALAÇÃO SAIDA P/ ELETROCALHA 3/4 | UN | 24 | 0 | 0 | 0
17.1.21 | COMPOSIÇÃO | COT.ELE13 | FORNECIMENTO E INSTALAÇÃO COTOVELO RETO 90 - 50X50 | UN | 1 | 0 | 0 | 0
17.1.22 | COMPOSIÇÃO | COT.ELE14 | FORNECIMENTO E INSTALAÇÃO ELETROCALHA PERF. GALV. FOGO CH.18 50X50X3000 | UN | 38 | 0 | 0 | 0
17.1.23 | COMPOSIÇÃO | COT.ELE15 | FORNECIMENTO E INSTALAÇÃO TE RETO 90 - 50X 50 | UN | 1 | 0 | 0 | 0
17.1.24 | COMPOSIÇÃO | COT.ELE16 | FORNECIMENTO E INSTALAÇÃO EMENDA U INTERNA P/ELETROCALHA 50X 50 | UN | 34 | 0 | 0 | 0
17.1.25 | COMPOSIÇÃO | COT.ELE17 | DUTO ESPIRAL FLEXIVEL SINGELO PEAD D=75MM(3") REVESTIDO COM PVC COM FIO GUIA DE ACO GALVANIZADO, LANCADO DIRETO NO SOLO, INCL CONEXOES | M | 200 | 0 | 0 | 0
17.1.26 | COMPOSIÇÃO | COT.ELE18 | FORNECIMENTO E INSTALAÇÃO ABRACADEIRA EM ACO PARA AMARRACAO DE ELETRODUTOS, TIPO D, COM 1" E CUNHA DE FIXACAO | UN | 163 | 0 | 0 | 0
17.1.27 | COMPOSIÇÃO | COT.ELE19 | FORNECIMENTO E INSTALAÇÃO ABRACADEIRA EM ACO PARA AMARRACAO DE ELETRODUTOS, TIPO D, COM 2" E PARAFUSO DE FIXACAO | UN | 12 | 0 | 0 | 0
17.1.28 | COMPOSIÇÃO | COT.ELE20 | FORNECIMENTO E INSTALAÇÃO ABRACADEIRA EM ACO PARA AMARRACAO DE ELETRODUTOS, TIPO D, COM 3/4" E PARAFUSO DE FIXACAO | UN | 951 | 0 | 0 | 0
17.1.29 | SINAPI | 95746 | ELETRODUTO DE AÇO GALVANIZADO, CLASSE LEVE, DN 25 MM (1), APARENTE, INSTALADO EM TETO - FORNECIMENTO E INSTALAÇÃO. AF_11/2016_P | M | 115 | 0 | 0 | 0
17.1.30 | COMPOSIÇÃO | COT.ELE21 | FORNECIMENTO E INSTALAÇÃO ELETRODUTO DE AÇO GALVANIZADO, CLASSE LEVE, 2" | M | 10 | 0 | 0 | 0
17.1.31 | SINAPI | 95749 | ELETRODUTO DE AÇO GALVANIZADO, CLASSE LEVE, DN 20 MM (3/4), APARENTE , INSTALADO EM PAREDE - FORNECIMENTO E INSTALAÇÃO. AF_11/2016_P | M | 855 | 0 | 0 | 0
17.1.32 | COMPOSIÇÃO | COT.SPDA07 | ESCAVACAO MECANICA CAMPO ABERTO EM SOLO EXCETO ROCHA ATE 2,00M PROFUNDIDADE | M3 | 70 | 0 | 0 | 0
17.1.33 | SINAPI | 93382 | REATERRO MANUAL DE VALAS COM COMPACTAÇÃO MECANIZADA. AF_04/2016 | M3 | 70 | 0 | 0 | 0
17.1.34 | COMPOSIÇÃO | AD SINAPI 41598 | MEDIÇÃO DE ENERGIA ELETRICA TRIFASICA ATÉ 200A - T3 | UN | 1 | 0 | 0 | 0
17.1.35 | COMPOSIÇÃO | AD SINAPI 41598-1 | MEDIÇÃO DE ENERGIA ELETRICA TRIFASICA ATÉ 200A - T2 | UN | 1 | 0 | 0 | 0
17.1.36 | COMPOSIÇÃO | AD SINAPI 41598-2 | MEDIÇÃO DE ENERGIA ELETRICA TRIFASICA ACIMA DE 200A | UN | 1 | 0 | 0 | 0
17.1.37 | COTAÇÃO | COT . ELE26 | POSTO DE TRANSFORMAÇÃO 150KVA 13,8KV 220/127V 120 METROS DE EXTENCAO DE REDE IMPLANTAÇÃO DE 6 POSTES | CJ | 1 | 0 | 0 | 0
17.1.38 | SINAPI | 91933 | CABO DE COBRE FLEXÍVEL ISOLADO, 10 MM², ANTI-CHAMA 0,6/1,0 KV, PARA CIRCUITOS TERMINAIS - FORNECIMENTO E INSTALAÇÃO. AF_12/2015 | M | 22 | 0 | 0 | 0
17.1.39 | SINAPI | 92996 | CABO DE COBRE FLEXÍVEL ISOLADO, 150 MM², ANTI-CHAMA 0,6/1,0 KV, PARA DISTRIBUIÇÃO - FORNECIMENTO E INSTALAÇÃO. AF_12/2015 | M | 86 | 0 | 0 | 0
17.1.40 | SINAPI | 92982 | CABO DE COBRE FLEXÍVEL ISOLADO, 16 MM², ANTI-CHAMA 0,6/1,0 KV, PARA DISTRIBUIÇÃO - FORNECIMENTO E INSTALAÇÃO. AF_12/2015 | M | 518 | 0 | 0 | 0
17.1.41 | SINAPI | 92984 | CABO DE COBRE FLEXÍVEL ISOLADO, 25 MM², ANTI-CHAMA 0,6/1,0 KV, PARA DISTRIBUIÇÃO - FORNECIMENTO E INSTALAÇÃO. AF_12/2015 | M | 358 | 0 | 0 | 0
17.1.42 | SINAPI | 93002 | CABO DE COBRE FLEXÍVEL ISOLADO, 300 MM², ANTI-CHAMA 0,6/1,0 KV, PARA DISTRIBUIÇÃO - FORNECIMENTO E INSTALAÇÃO. AF_12/2015 | M | 343 | 0 | 0 | 0
17.1.43 | SINAPI | 92988 | CABO DE COBRE FLEXÍVEL ISOLADO, 50 MM², ANTI-CHAMA 0,6/1,0 KV, PARA DISTRIBUIÇÃO - FORNECIMENTO E INSTALAÇÃO. AF_12/2015 | M | 11 | 0 | 0 | 0
17.1.44 | SINAPI | 92994 | CABO DE COBRE FLEXÍVEL ISOLADO, 120 MM², ANTI-CHAMA 0,6/1,0 KV, PARA DISTRIBUIÇÃO - FORNECIMENTO E INSTALAÇÃO. AF_12/2015 | M | 290 | 0 | 0 | 0
17.1.45 | SINAPI | 91926 | CABO DE COBRE FLEXÍVEL ISOLADO, 2,5 MM², ANTI-CHAMA 450/750 V, PARA CIRCUITOS TERMINAIS - FORNECIMENTO E INSTALAÇÃO. AF_12/2015 | M | 4529 | 0 | 0 | 0
17.1.46 | SINAPI | 91928 | CABO DE COBRE FLEXÍVEL ISOLADO, 4 MM², ANTI-CHAMA 450/750 V, PARA CIRCUITOS TERMINAIS - FORNECIMENTO E INSTALAÇÃO. AF_12/2015 | M | 1281 | 0 | 0 | 0
17.1.47 | SINAPI | 91930 | CABO DE COBRE FLEXÍVEL ISOLADO, 6 MM², ANTI-CHAMA 450/750 V, PARA CIRCUITOS TERMINAIS - FORNECIMENTO E INSTALAÇÃO. AF_12/2015 | M | 90 | 0 | 0 | 0
17.1.48 | SINAPI | 92990 | CABO DE COBRE FLEXÍVEL ISOLADO, 70 MM², ANTI-CHAMA 0,6/1,0 KV, PARA DISTRIBUIÇÃO - FORNECIMENTO E INSTALAÇÃO. AF_12/2015 | M | 160 | 0 | 0 | 0
17.1.49 | SINAPI | 91990 | TOMADA ALTA DE EMBUTIR (1 MÓDULO), 2P+T 10 A, SEM SUPORTE E SEM PLACA- FORNECIMENTO E INSTALAÇÃO. AF_12/2015 | UN | 20 | 0 | 0 | 0
17.1.50 | SINAPI | 91995 | TOMADA MÉDIA DE EMBUTIR (1 MÓDULO), 2P+T 20 A, SEM SUPORTE E SEM PLACA - FORNECIMENTO E INSTALAÇÃO. AF_12/2015 | UN | 10 | 0 | 0 | 0
17.1.51 | SINAPI | 91998 | TOMADA BAIXA DE EMBUTIR (1 MÓDULO), 2P+T 10 A, SEM SUPORTE E SEM PLACA - FORNECIMENTO E INSTALAÇÃO. AF_12/2015 | UN | 50 | 0 | 0 | 0
17.1.52 | SINAPI | 91953 | INTERRUPTOR SIMPLES (1 MÓDULO), 10A/250V, INCLUINDO SUPORTE E PLACA - FORNECIMENTO E INSTALAÇÃO. AF_12/2015 | UN | 16 | 0 | 0 | 0
17.1.53 | SINAPI | 91955 | INTERRUPTOR PARALELO (1 MÓDULO), 10A/250V, INCLUINDO SUPORTE E PLACA -FORNECIMENTO E INSTALAÇÃO. AF_12/2015 | UN | 10 | 0 | 0 | 0
17.1.54 | SINAPI | 91967 | INTERRUPTOR SIMPLES (3 MÓDULOS), 10A/250V, INCLUINDO SUPORTE E PLACA - FORNECIMENTO E INSTALAÇÃO. AF_12/2015 | UN | 2 | 0 | 0 | 0
17.1.55 | SINAPI | COT.ELE32 | DISJUNTOR TERMOMAGNETICO TRIPOLAR PADRAO NEMA (AMERICANO) 60 A 100A 240V, FORNECIMENTO E INSTALACAO | UN | 2 | 0 | 0 | 0
17.1.56 | SINAPI | COT.ELE45 | DISJUNTOR TERMOMAGNETICO TRIPOLAR EM CAIXA MOLDADA 300 A 400A 600V, FORNECIMENTO E INSTALACAO | UN | 2 | 0 | 0 | 0
17.1.57 | SINAPI | COT.ELE35 | DISJUNTOR TERMOMAGNETICO MONOPOLAR PADRAO NEMA (AMERICANO) 10 A 30A 240V, FORNECIMENTO E INSTALACAO | UN | 31 | 0 | 0 | 0
17.1.58 | SINAPI | COT.ELE44 | DISJUNTOR TERMOMAGNETICO BIPOLAR PADRAO NEMA (AMERICANO) 10 A 50A 240V , FORNECIMENTO E INSTALACAO | UN | 17 | 0 | 0 | 0
17.1.59 | COMPOSIÇÃO | COT.ELE46 | FORNECIMENTO E INSTALAÇÃO DISPOSITIVO DPS CLASSE II, 1 POLO, TENSAO MAXIMA DE 175 V, CORRENTE MAXIMA DE *45*KA (TIPO AC) | UN | 20 | 0 | 0 | 0
17.1.60 | COMPOSIÇÃO | COT.ELE43 | QUADRO DE DISTRIBUICAO DE ENERGIA DE EMBUTIR, EM CHAPA METALICA, PARA 32 DISJUNTORES TERMOMAGNETICOS MONOPOLARES, COM BARRAMENTO TRIFASICO E NEUTRO, FORNECIMENTO E INSTALACAO | UN | 1 | 0 | 0 | 0
17.1.61 | COMPOSIÇÃO | COT.ELE38 | QUADRO DE DISTRIBUICAO DE ENERGIA DE EMBUTIR, EM CHAPA METALICA, PARA 24 DISJUNTORES TERMOMAGNETICOS MONOPOLARES, COM BARRAMENTO TRIFASICO E NEUTRO, FORNECIMENTO E INSTALACAO | UN | 4 | 0 | 0 | 0
17.1.62 | COMPOSIÇÃO | COT.ELE39 | LÂMPADA LED 10 W BIVOLT BRANCA, FORMATO TRADICIONAL (BASE E27) - FORNECIMENTO E INSTALAÇÃO | UN | 8 | 0 | 0 | 0
17.1.63 | COMPOSIÇÃO | COT.ELE22 | LUMINARIA PLAFON REDONDO COM VIDRO FOSCO DIAMETRO *30* CM, PARA 2 LAMPADAS, BASE E27, POTENCIA MAXIMA 40/60 W (NAO INCLUI LAMPADAS) | UN | 4 | 0 | 0 | 0
17.1.64 | COMPOSIÇÃO | AD. SINAPI 73953/004 | FORNECIMENTO E INSTALAÇÃO LUMINARIA DE SOBREPOR EM CHAPA DE ACO PARA 2 LAMPADAS TUBULARES DE *18*W T8 120CM | UN | 184 | 0 | 0 | 0
17.2 |  |  | 1º PAVIMENTO |  |  |  |  | 0
17.2.1 | SINAPI | 92867 | CAIXA RETANGULAR 4" X 2" ALTA (2,00 M DO PISO), METÁLICA, INSTALADA EM PAREDE - FORNECIMENTO E INSTALAÇÃO. AF_12/2015 | UN | 6 | 0 | 0 | 0
17.2.2 | SINAPI | 92866 | CAIXA SEXTAVADA 3" X 3", METÁLICA, INSTALADA EM LAJE - FORNECIMENTO E INSTALAÇÃO. AF_12/2015 | UN | 54 | 0 | 0 | 0
17.2.3 | SINAPI | 95787 | CONDULETE DE ALUMÍNIO, TIPO LR, PARA ELETRODUTO DE AÇO GALVANIZADO DN20 MM (3/4''), APARENTE - FORNECIMENTO E INSTALAÇÃO. AF_11/2016_P | UN | 14 | 0 | 0 | 0
17.2.4 | SINAPI | 95795 | CONDULETE DE ALUMÍNIO, TIPO T, PARA ELETRODUTO DE AÇO GALVANIZADO DN 20 MM (3/4''), APARENTE - FORNECIMENTO E INSTALAÇÃO. AF_11/2016_P | UN | 13 | 0 | 0 | 0
17.2.5 | SINAPI | 95778 | CONDULETE DE ALUMÍNIO, TIPO C, PARA ELETRODUTO DE AÇO GALVANIZADO DN 20 MM (3/4''), APARENTE - FORNECIMENTO E INSTALAÇÃO. AF_11/2016_P | UN | 12 | 0 | 0 | 0
17.2.6 | SINAPI | 95758 | LUVA DE EMENDA PARA ELETRODUTO, AÇO GALVANIZADO, DN 25 MM (1''), APARENTE, INSTALADA EM PAREDE - FORNECIMENTO E INSTALAÇÃO. AF_11/2016_P | UN | 74 | 0 | 0 | 0
17.2.7 | COMPOSIÇÃO | COT.ELE01 | FORNECIMENTO E INSTALAÇÃO DE ARRUELA GALVANIZADA 1/4 | UN | 1813 | 0 | 0 | 0
17.2.8 | COMPOSIÇÃO | COT.ELE02 | FORNECIMENTO E INSTALAÇÃO DE ARRUELA GALVANIZADA 3/8 | UN | 92 | 0 | 0 | 0
17.2.9 | COMPOSIÇÃO | COT.ELE03 | FORNECIMENTO E INSTALAÇÃO BUCHA S-06 S/PARAFUSO | UN | 757 | 0 | 0 | 0
17.2.10 | COMPOSIÇÃO | COT.ELE04 | FORNECIMENTO E INSTALAÇÃO CHUMBADOR CBA 1/4" X 2" C/PARAFUSO | UN | 10 | 0 | 0 | 0
17.2.11 | COMPOSIÇÃO | COT.ELE05 | FORNECIMENTO E INSTALAÇÃO PARAFUSO GALVANIZADO 3/8 X 2 | UN | 10 | 0 | 0 | 0
17.2.12 | COMPOSIÇÃO | COT.ELE06 | FORNECIMENTO E INSTALAÇÃO PARAFUSO LENTILHA 1/4 X 3/4 C/ TRAVA | UN | 928 | 0 | 0 | 0
17.2.13 | COMPOSIÇÃO | COT.ELE07 | FORNECIMENTO E INSTALAÇÃO PORCA GALVANIZADA 1/4 | UN | 1085 | 0 | 0 | 0
17.2.14 | COMPOSIÇÃO | COT.ELE08 | FORNECIMENTO E INSTALAÇÃO PORCA GALVANIZADA 3/4 | UN | 92 | 0 | 0 | 0
17.2.15 | COMPOSIÇÃO | COT.ELE10 | FORNECIMENTO E INSTALAÇÃO VERGALHAO ZINCADO ROSCA TOTAL, 1/4 " (6,3 MM) | M | 102 | 0 | 0 | 0
17.2.16 | COMPOSIÇÃO | COT.ELE11 | FORNECIMENTO E INSTALAÇÃO FITA ISOLANTE PLASTICA DE 20 METROS | UN | 5 | 0 | 0 | 0
17.2.17 | COMPOSIÇÃO | COT.ELE12 | FORNECIMENTO E INSTALAÇÃO SAIDA P/ ELETROCALHA 3/4 | UN | 22 | 0 | 0 | 0
17.2.18 | COMPOSIÇÃO | COT.ELE18 | FORNECIMENTO E INSTALAÇÃO ABRACADEIRA EM ACO PARA AMARRACAO DE ELETRODUTOS, TIPO D, COM 1" E CUNHA DE FIXACAO | UN | 125 | 0 | 0 | 0
17.2.19 | COMPOSIÇÃO | COT.ELE19 | FORNECIMENTO E INSTALAÇÃO ABRACADEIRA EM ACO PARA AMARRACAO DE ELETRODUTOS, TIPO D, COM 2" E PARAFUSO DE FIXACAO | UN | 26 | 0 | 0 | 0
17.2.20 | COMPOSIÇÃO | COT.ELE20 | FORNECIMENTO E INSTALAÇÃO ABRACADEIRA EM ACO PARA AMARRACAO DE ELETRODUTOS, TIPO D, COM 3/4" E PARAFUSO DE FIXACAO | UN | 506 | 0 | 0 | 0
17.2.21 | COMPOSIÇÃO | COT.ELE21 | FORNECIMENTO E INSTALAÇÃO ELETRODUTO DE AÇO GALVANIZADO, CLASSE LEVE, 2" | M | 23 | 0 | 0 | 0
17.2.22 | COMPOSIÇÃO | COT.ELE23 | FORNECIMENTO E INSTALAÇÃO MÃO FRANCESA REFORÇADA 80CM | UN | 155 | 0 | 0 | 0
17.2.23 | COMPOSIÇÃO | COT.ELE24 | FORNECIMENTO E INSTALAÇÃO COTOVELO RETO 90 - 100X100 | UN | 4 | 0 | 0 | 0
17.2.24 | COMPOSIÇÃO | COT.ELE25 | FORNECIMENTO E INSTALAÇÃO ELETROCALHA PERF. GALV. FOGO CH.18 100X100X3000 | UN | 95 | 0 | 0 | 0
17.2.25 | COMPOSIÇÃO | COT.ELE26 | FORNECIMENTO E INSTALAÇÃO TE RETO 90 - 100X 100 | UN | 5 | 0 | 0 | 0
17.2.26 | COMPOSIÇÃO | COT.ELE27 | FORNECIMENTO E INSTALAÇÃO EMENDA U INTERNA P/ELETROCALHA 100X 100 | UN | 200 | 0 | 0 | 0
17.2.27 | COMPOSIÇÃO | COT.ELE28 | FORNECIMENTO E INSTALAÇÃO SUPORTE BALANCO P/ELETR. 100X100 PENDENTE | UN | 10 | 0 | 0 | 0
17.2.28 | COMPOSIÇÃO | COT.ELE17 | DUTO ESPIRAL FLEXIVEL SINGELO PEAD D=75MM(3") REVESTIDO COM PVC COM FIO GUIA DE ACO GALVANIZADO, LANCADO DIRETO NO SOLO, INCL CONEXOES | M | 36 | 0 | 0 | 0
17.2.29 | SINAPI | 95746 | ELETRODUTO DE AÇO GALVANIZADO, CLASSE LEVE, DN 25 MM (1), APARENTE, INSTALADO EM TETO - FORNECIMENTO E INSTALAÇÃO. AF_11/2016_P | M | 115 | 0 | 0 | 0
17.2.30 | SINAPI | 95749 | ELETRODUTO DE AÇO GALVANIZADO, CLASSE LEVE, DN 20 MM (3/4), APARENTE , INSTALADO EM PAREDE - FORNECIMENTO E INSTALAÇÃO. AF_11/2016_P | M | 455 | 0 | 0 | 0
17.2.31 | SINAPI | 91933 | CABO DE COBRE FLEXÍVEL ISOLADO, 10 MM², ANTI-CHAMA 0,6/1,0 KV, PARA CIRCUITOS TERMINAIS - FORNECIMENTO E INSTALAÇÃO. AF_12/2015 | M | 2132 | 0 | 0 | 0
17.2.32 | SINAPI | 92996 | CABO DE COBRE FLEXÍVEL ISOLADO, 150 MM², ANTI-CHAMA 0,6/1,0 KV, PARA DISTRIBUIÇÃO - FORNECIMENTO E INSTALAÇÃO. AF_12/2015 | M | 6 | 0 | 0 | 0
17.2.33 | SINAPI | 92982 | CABO DE COBRE FLEXÍVEL ISOLADO, 16 MM², ANTI-CHAMA 0,6/1,0 KV, PARA DISTRIBUIÇÃO - FORNECIMENTO E INSTALAÇÃO. AF_12/2015 | M | 583 | 0 | 0 | 0
17.2.34 | SINAPI | 92984 | CABO DE COBRE FLEXÍVEL ISOLADO, 25 MM², ANTI-CHAMA 0,6/1,0 KV, PARA DISTRIBUIÇÃO - FORNECIMENTO E INSTALAÇÃO. AF_12/2015 | M | 713 | 0 | 0 | 0
17.2.35 | SINAPI | 93002 | CABO DE COBRE FLEXÍVEL ISOLADO, 300 MM², ANTI-CHAMA 0,6/1,0 KV, PARA DISTRIBUIÇÃO - FORNECIMENTO E INSTALAÇÃO. AF_12/2015 | M | 24 | 0 | 0 | 0
17.2.36 | SINAPI | 92988 | CABO DE COBRE FLEXÍVEL ISOLADO, 50 MM², ANTI-CHAMA 0,6/1,0 KV, PARA DISTRIBUIÇÃO - FORNECIMENTO E INSTALAÇÃO. AF_12/2015 | M | 442 | 0 | 0 | 0
17.2.37 | SINAPI | 91926 | CABO DE COBRE FLEXÍVEL ISOLADO, 2,5 MM², ANTI-CHAMA 450/750 V, PARA CIRCUITOS TERMINAIS - FORNECIMENTO E INSTALAÇÃO. AF_12/2015 | M | 3086 | 0 | 0 | 0
17.2.38 | SINAPI | 91928 | CABO DE COBRE FLEXÍVEL ISOLADO, 4 MM², ANTI-CHAMA 450/750 V, PARA CIRCUITOS TERMINAIS - FORNECIMENTO E INSTALAÇÃO. AF_12/2015 | M | 1814 | 0 | 0 | 0
17.2.39 | SINAPI | 91930 | CABO DE COBRE FLEXÍVEL ISOLADO, 6 MM², ANTI-CHAMA 450/750 V, PARA CIRCUITOS TERMINAIS - FORNECIMENTO E INSTALAÇÃO. AF_12/2015 | M | 27 | 0 | 0 | 0
17.2.40 | SINAPI | 91990 | TOMADA ALTA DE EMBUTIR (1 MÓDULO), 2P+T 10 A, SEM SUPORTE E SEM PLACA- FORNECIMENTO E INSTALAÇÃO. AF_12/2015 | UN | 5 | 0 | 0 | 0
17.2.41 | SINAPI | 91995 | TOMADA MÉDIA DE EMBUTIR (1 MÓDULO), 2P+T 20 A, SEM SUPORTE E SEM PLACA - FORNECIMENTO E INSTALAÇÃO. AF_12/2015 | UN | 12 | 0 | 0 | 0
17.2.42 | SINAPI | 91998 | TOMADA BAIXA DE EMBUTIR (1 MÓDULO), 2P+T 10 A, SEM SUPORTE E SEM PLACA - FORNECIMENTO E INSTALAÇÃO. AF_12/2015 | UN | 25 | 0 | 0 | 0
17.2.43 | SINAPI | 91953 | INTERRUPTOR SIMPLES (1 MÓDULO), 10A/250V, INCLUINDO SUPORTE E PLACA - FORNECIMENTO E INSTALAÇÃO. AF_12/2015 | UN | 11 | 0 | 0 | 0
17.2.44 | SINAPI | 91967 | INTERRUPTOR SIMPLES (3 MÓDULOS), 10A/250V, INCLUINDO SUPORTE E PLACA - FORNECIMENTO E INSTALAÇÃO. AF_12/2015 | UN | 1 | 0 | 0 | 0
17.2.45 | COMPOSIÇÃO | COT.ELE31 | DISJUNTOR TERMOMAGNETICO TRIPOLAR PADRAO NEMA (AMERICANO) 10 A 50A 240V, FORNECIMENTO E INSTALACAO | UN | 12 | 0 | 0 | 0
17.2.46 | COMPOSIÇÃO | COT.ELE32 | DISJUNTOR TERMOMAGNETICO TRIPOLAR PADRAO NEMA (AMERICANO) 60 A 100A 240V, FORNECIMENTO E INSTALACAO | UN | 2 | 0 | 0 | 0
17.2.47 | COMPOSIÇÃO | COT.ELE33 | DISJUNTOR TERMOMAGNETICO TRIPOLAR PADRAO NEMA (AMERICANO) 125 A 150A 240V, FORNECIMENTO E INSTALACAO | UN | 2 | 0 | 0 | 0
17.2.48 | COMPOSIÇÃO | COT.ELE34 | DISJUNTOR TERMOMAGNETICO TRIPOLAR EM CAIXA MOLDADA 250A 600V, FORNECIMENTO E INSTALACAO | UN | 1 | 0 | 0 | 0
17.2.49 | COMPOSIÇÃO | COT.ELE35 | DISJUNTOR TERMOMAGNETICO MONOPOLAR PADRAO NEMA (AMERICANO) 10 A 30A 240V, FORNECIMENTO E INSTALACAO | UN | 15 | 0 | 0 | 0
17.2.50 | COMPOSIÇÃO | COT.ELE36 | DISJUNTOR TERMOMAGNETICO BIPOLAR PADRAO NEMA (AMERICANO) 10 A 50A 240V , FORNECIMENTO E INSTALACAO | UN | 9 | 0 | 0 | 0
17.2.51 | COMPOSIÇÃO | COT.ELE46 | FORNECIMENTO E INSTALAÇÃO DISPOSITIVO DPS CLASSE II, 1 POLO, TENSAO MAXIMA DE 175 V, CORRENTE MAXIMA DE *45*KA (TIPO AC) | UN | 24 | 0 | 0 | 0
17.2.52 | COMPOSIÇÃO | COT.ELE37 | QUADRO DE DISTRIBUICAO DE ENERGIA DE EMBUTIR, EM CHAPA METALICA, PARA 50 DISJUNTORES TERMOMAGNETICOS MONOPOLARES, COM BARRAMENTO TRIFASICO E NEUTRO, FORNECIMENTO E INSTALACAO | UN | 1 | 0 | 0 | 0
17.2.53 | COMPOSIÇÃO | COT.ELE38 | QUADRO DE DISTRIBUICAO DE ENERGIA DE EMBUTIR, EM CHAPA METALICA, PARA 24 DISJUNTORES TERMOMAGNETICOS MONOPOLARES, COM BARRAMENTO TRIFASICO E NEUTRO, FORNECIMENTO E INSTALACAO | UN | 5 | 0 | 0 | 0
17.2.54 | COMPOSIÇÃO | COT.ELE39 | LÂMPADA LED 10 W BIVOLT BRANCA, FORMATO TRADICIONAL (BASE E27) - FORNECIMENTO E INSTALAÇÃO | UN | 8 | 0 | 0 | 0
17.2.55 | COMPOSIÇÃO | COT.ELE22 | LUMINARIA PLAFON REDONDO COM VIDRO FOSCO DIAMETRO *30* CM, PARA 2 LAMPADAS, BASE E27, POTENCIA MAXIMA 40/60 W (NAO INCLUI LAMPADAS) | UN | 4 | 0 | 0 | 0
17.2.56 | COMPOSIÇÃO | AD. SINAPI 73953/4 | LUMINARIA DE SOBREPOR EM CHAPA DE ACO PARA 2 LAMPADAS TUBULARES DE *18*W T8 120CM | UN | 50 | 0 | 0 | 0
17.3 |  |  | 2º PAVIMENTO |  |  |  |  | 0
17.3.1 | SINAPI | 92867 | CAIXA RETANGULAR 4" X 2" ALTA (2,00 M DO PISO), METÁLICA, INSTALADA EM PAREDE - FORNECIMENTO E INSTALAÇÃO. AF_12/2015 | UN | 4 | 0 | 0 | 0
17.3.2 | SINAPI | 92866 | CAIXA SEXTAVADA 3" X 3", METÁLICA, INSTALADA EM LAJE - FORNECIMENTO E INSTALAÇÃO. AF_12/2015 | UN | 121 | 0 | 0 | 0
17.3.3 | SINAPI | 95789 | CONDULETE DE ALUMÍNIO, TIPO LR, PARA ELETRODUTO DE AÇO GALVANIZADO DN25 MM (1''), APARENTE - FORNECIMENTO E INSTALAÇÃO. AF_11/2016_P | UN | 6 | 0 | 0 | 0
17.3.4 | SINAPI | 95795 | CONDULETE DE ALUMÍNIO, TIPO T, PARA ELETRODUTO DE AÇO GALVANIZADO DN 20 MM (3/4''), APARENTE - FORNECIMENTO E INSTALAÇÃO. AF_11/2016_P | UN | 15 | 0 | 0 | 0
17.3.5 | SINAPI | 95778 | CONDULETE DE ALUMÍNIO, TIPO C, PARA ELETRODUTO DE AÇO GALVANIZADO DN 20 MM (3/4''), APARENTE - FORNECIMENTO E INSTALAÇÃO. AF_11/2016_P | UN | 13 | 0 | 0 | 0
17.3.6 | SINAPI | 95758 | LUVA DE EMENDA PARA ELETRODUTO, AÇO GALVANIZADO, DN 25 MM (1''), APARENTE, INSTALADA EM PAREDE - FORNECIMENTO E INSTALAÇÃO. AF_11/2016_P | UN | 47 | 0 | 0 | 0
17.3.7 | COMPOSIÇÃO | COT.ELE01 | FORNECIMENTO E INSTALAÇÃO DE ARRUELA GALVANIZADA 1/4 | UN | 205 | 0 | 0 | 0
17.3.8 | COMPOSIÇÃO | COT.ELE02 | FORNECIMENTO E INSTALAÇÃO DE ARRUELA GALVANIZADA 3/8 | UN | 25 | 0 | 0 | 0
17.3.9 | COMPOSIÇÃO | COT.ELE03 | FORNECIMENTO E INSTALAÇÃO BUCHA S-06 S/PARAFUSO | UN | 750 | 0 | 0 | 0
17.3.10 | COMPOSIÇÃO | COT.ELE04 | FORNECIMENTO E INSTALAÇÃO CHUMBADOR CBA 1/4" X 2" C/PARAFUSO | UN | 25 | 0 | 0 | 0
17.3.11 | COMPOSIÇÃO | COT.ELE05 | FORNECIMENTO E INSTALAÇÃO PARAFUSO GALVANIZADO 3/8 X 2 | UN | 25 | 0 | 0 | 0
17.3.12 | COMPOSIÇÃO | COT.ELE06 | FORNECIMENTO E INSTALAÇÃO PARAFUSO LENTILHA 1/4 X 3/4 C/ TRAVA | UN | 96 | 0 | 0 | 0
17.3.13 | COMPOSIÇÃO | COT.ELE07 | FORNECIMENTO E INSTALAÇÃO PORCA GALVANIZADA 1/4 | UN | 114 | 0 | 0 | 0
17.3.14 | COMPOSIÇÃO | COT.ELE08 | FORNECIMENTO E INSTALAÇÃO PORCA GALVANIZADA 3/4 | UN | 25 | 0 | 0 | 0
17.3.15 | COMPOSIÇÃO | COT.ELE09 | FORNECIMENTO E INSTALAÇÃO SUPORTE BALANCO P/ELETR. 50X50 PENDENTE | UN | 68 | 0 | 0 | 0
17.3.16 | COMPOSIÇÃO | COT.ELE10 | FORNECIMENTO E INSTALAÇÃO VERGALHAO ZINCADO ROSCA TOTAL, 1/4 " (6,3 MM) | M | 40 | 0 | 0 | 0
17.3.17 | COMPOSIÇÃO | COT.ELE11 | FORNECIMENTO E INSTALAÇÃO FITA ISOLANTE PLASTICA DE 20 METROS | UN | 5 | 0 | 0 | 0
17.3.18 | COMPOSIÇÃO | COT.ELE13 | FORNECIMENTO E INSTALAÇÃO COTOVELO RETO 90 - 50X50 | UN | 1 | 0 | 0 | 0
17.3.19 | COMPOSIÇÃO | COT.ELE14 | FORNECIMENTO E INSTALAÇÃO ELETROCALHA PERF. GALV. FOGO CH.18 50X50X3000 | UN | 13 | 0 | 0 | 0
17.3.20 | COMPOSIÇÃO | COT.ELE16 | FORNECIMENTO E INSTALAÇÃO EMENDA U INTERNA P/ELETROCALHA 50X 50 | UN | 24 | 0 | 0 | 0
17.3.21 | COMPOSIÇÃO | COT.ELE40 | DUTO ESPIRAL FLEXIVEL SINGELO PEAD D=50MM(2") REVESTIDO COM PVC COM FIO GUIA DE ACO GALVANIZADO, LANCADO DIRETO NO SOLO, INCL CONEXOES | M | 12 | 0 | 0 | 0
17.3.22 | COMPOSIÇÃO | COT.ELE18 | FORNECIMENTO E INSTALAÇÃO ABRACADEIRA EM ACO PARA AMARRACAO DE ELETRODUTOS, TIPO D, COM 1" E CUNHA DE FIXACAO | UN | 179 | 0 | 0 | 0
17.3.23 | COMPOSIÇÃO | COT.ELE19 | FORNECIMENTO E INSTALAÇÃO ABRACADEIRA EM ACO PARA AMARRACAO DE ELETRODUTOS, TIPO D, COM 2" E PARAFUSO DE FIXACAO | UN | 24 | 0 | 0 | 0
17.3.24 | COMPOSIÇÃO | COT.ELE20 | FORNECIMENTO E INSTALAÇÃO ABRACADEIRA EM ACO PARA AMARRACAO DE ELETRODUTOS, TIPO D, COM 3/4" E PARAFUSO DE FIXACAO | UN | 470 | 0 | 0 | 0
17.3.25 | SINAPI | 95746 | ELETRODUTO DE AÇO GALVANIZADO, CLASSE LEVE, DN 25 MM (1), APARENTE, INSTALADO EM TETO - FORNECIMENTO E INSTALAÇÃO. AF_11/2016_P | M | 160 | 0 | 0 | 0
17.3.26 | COMPOSIÇÃO | COT.ELE21 | FORNECIMENTO E INSTALAÇÃO ELETRODUTO DE AÇO GALVANIZADO, CLASSE LEVE, 2" | M | 25 | 0 | 0 | 0
17.3.27 | SINAPI | 95749 | ELETRODUTO DE AÇO GALVANIZADO, CLASSE LEVE, DN 20 MM (3/4), APARENTE , INSTALADO EM PAREDE - FORNECIMENTO E INSTALAÇÃO. AF_11/2016_P | M | 380 | 0 | 0 | 0
17.3.28 | SINAPI | 91933 | CABO DE COBRE FLEXÍVEL ISOLADO, 10 MM², ANTI-CHAMA 0,6/1,0 KV, PARA CIRCUITOS TERMINAIS - FORNECIMENTO E INSTALAÇÃO. AF_12/2015 | M | 60 | 0 | 0 | 0
17.3.29 | SINAPI | 92982 | CABO DE COBRE FLEXÍVEL ISOLADO, 16 MM², ANTI-CHAMA 0,6/1,0 KV, PARA DISTRIBUIÇÃO - FORNECIMENTO E INSTALAÇÃO. AF_12/2015 | M | 295 | 0 | 0 | 0
17.3.30 | SINAPI | 91926 | CABO DE COBRE FLEXÍVEL ISOLADO, 2,5 MM², ANTI-CHAMA 450/750 V, PARA CIRCUITOS TERMINAIS - FORNECIMENTO E INSTALAÇÃO. AF_12/2015 | M | 2010 | 0 | 0 | 0
17.3.31 | SINAPI | 91928 | CABO DE COBRE FLEXÍVEL ISOLADO, 4 MM², ANTI-CHAMA 450/750 V, PARA CIRCUITOS TERMINAIS - FORNECIMENTO E INSTALAÇÃO. AF_12/2015 | M | 805 | 0 | 0 | 0
17.3.32 | SINAPI | 91990 | TOMADA ALTA DE EMBUTIR (1 MÓDULO), 2P+T 10 A, SEM SUPORTE E SEM PLACA- FORNECIMENTO E INSTALAÇÃO. AF_12/2015 | UN | 7 | 0 | 0 | 0
17.3.33 | SINAPI | 91995 | TOMADA MÉDIA DE EMBUTIR (1 MÓDULO), 2P+T 20 A, SEM SUPORTE E SEM PLACA - FORNECIMENTO E INSTALAÇÃO. AF_12/2015 | UN | 15 | 0 | 0 | 0
17.3.34 | SINAPI | 91998 | TOMADA BAIXA DE EMBUTIR (1 MÓDULO), 2P+T 10 A, SEM SUPORTE E SEM PLACA - FORNECIMENTO E INSTALAÇÃO. AF_12/2015 | UN | 14 | 0 | 0 | 0
17.3.35 | SINAPI | 91953 | INTERRUPTOR SIMPLES (1 MÓDULO), 10A/250V, INCLUINDO SUPORTE E PLACA - FORNECIMENTO E INSTALAÇÃO. AF_12/2015 | UN | 8 | 0 | 0 | 0
17.3.36 | SINAPI | 91955 | INTERRUPTOR PARALELO (1 MÓDULO), 10A/250V, INCLUINDO SUPORTE E PLACA -FORNECIMENTO E INSTALAÇÃO. AF_12/2015 | UN | 4 | 0 | 0 | 0
17.3.37 | SINAPI | 91957 | INTERRUPTOR SIMPLES (1 MÓDULO) COM INTERRUPTOR PARALELO (1 MÓDULO), 10 A/250V, INCLUINDO SUPORTE E PLACA - FORNECIMENTO E INSTALAÇÃO. AF_12/2015 | UN | 1 | 0 | 0 | 0
17.3.38 | COMPOSIÇÃO | COT.ELE31 | DISJUNTOR TERMOMAGNETICO TRIPOLAR PADRAO NEMA (AMERICANO) 10 A 50A 240V, FORNECIMENTO E INSTALACAO | UN | 3 | 0 | 0 | 0
17.3.39 | COMPOSIÇÃO | COT.ELE35 | DISJUNTOR TERMOMAGNETICO MONOPOLAR PADRAO NEMA (AMERICANO) 10 A 30A 240V, FORNECIMENTO E INSTALACAO | UN | 11 | 0 | 0 | 0
17.3.40 | COMPOSIÇÃO | COT.ELE41 | DISJUNTOR TERMOMAGNETICO BIPOLAR PADRAO NEMA (AMERICANO) 10 A 50A 240V , FORNECIMENTO E INSTALACAO | UN | 3 | 0 | 0 | 0
17.3.41 | COMPOSIÇÃO | COT.ELE46 | FORNECIMENTO E INSTALAÇÃO DISPOSITIVO DPS CLASSE II, 1 POLO, TENSAO MAXIMA DE 175 V, CORRENTE MAXIMA DE *45*KA (TIPO AC) | UN | 12 | 0 | 0 | 0
17.3.42 | COMPOSIÇÃO | COT.ELE38 | QUADRO DE DISTRIBUICAO DE ENERGIA DE EMBUTIR, EM CHAPA METALICA, PARA 24 DISJUNTORES TERMOMAGNETICOS MONOPOLARES, COM BARRAMENTO TRIFASICO E NEUTRO, FORNECIMENTO E INSTALACAO | UN | 3 | 0 | 0 | 0
17.3.43 | COMPOSIÇÃO | COT.ELE39 | LÂMPADA LED 10 W BIVOLT BRANCA, FORMATO TRADICIONAL (BASE E27) - FORNECIMENTO E INSTALAÇÃO | UN | 14 | 0 | 0 | 0
17.3.44 | COMPOSIÇÃO | COT.ELE22 | LUMINARIA PLAFON REDONDO COM VIDRO FOSCO DIAMETRO *30* CM, PARA 2 LAMPADAS, BASE E27, POTENCIA MAXIMA 40/60 W (NAO INCLUI LAMPADAS) | UN | 7 | 0 | 0 | 0
17.3.45 | COMPOSIÇÃO | AD. SINAPI 73953/4 | FORNECIMENTO E INSTALAÇÃO LUMINARIA DE SOBREPOR EM CHAPA DE ACO PARA 2 LAMPADAS TUBULARES DE *18*W T8 120CM | UN | 42 | 0 | 0 | 0
17.3.46 | COMPOSIÇÃO | COT.ELE29 | FORNECIMENTO E INSTALAÇÃO REFLETOR LED – 150W – 20.150 LUMENS SIMILAR OU SUPERIOR ATÉ 200W | UN | 72 | 0 | 0 | 0
[7 empty] | SUBTOTAL | 0
18. |  |  | TELEFONIA
18.1 |  |  | SUBSOLO |  |  |  |  | 0
18.1.1 | SINAPI | 92867 | CAIXA RETANGULAR 4" X 2" ALTA (2,00 M DO PISO), METÁLICA, INSTALADA EM PAREDE - FORNECIMENTO E INSTALAÇÃO. AF_12/2015 | UN | 23 | 0 | 0 | 0
18.1.2 | SINAPI | 95787 | CONDULETE DE ALUMÍNIO, TIPO LR, PARA ELETRODUTO DE AÇO GALVANIZADO DN20 MM (3/4''), APARENTE - FORNECIMENTO E INSTALAÇÃO. AF_11/2016_P | UN | 12 | 0 | 0 | 0
18.1.3 | SINAPI | 95795 | CONDULETE DE ALUMÍNIO, TIPO T, PARA ELETRODUTO DE AÇO GALVANIZADO DN 20 MM (3/4''), APARENTE - FORNECIMENTO E INSTALAÇÃO. AF_11/2016_P | UN | 1 | 0 | 0 | 0
18.1.4 | SINAPI | 95778 | CONDULETE DE ALUMÍNIO, TIPO C, PARA ELETRODUTO DE AÇO GALVANIZADO DN 20 MM (3/4''), APARENTE - FORNECIMENTO E INSTALAÇÃO. AF_11/2016_P | UN | 7 | 0 | 0 | 0
18.1.5 | SINAPI | 95757 | LUVA DE EMENDA PARA ELETRODUTO, AÇO GALVANIZADO, DN 20 MM (3/4''), APARENTE, INSTALADA EM PAREDE - FORNECIMENTO E INSTALAÇÃO. AF_11/2016_P | UN | 6 | 0 | 0 | 0
18.1.6 | COMPOSIÇÃO | COT.ELE01 | FORNECIMENTO E INSTALAÇÃO DE ARRUELA GALVANIZADA 1/4 | UN | 451 | 0 | 0 | 0
18.1.7 | COMPOSIÇÃO | COT.ELE02 | FORNECIMENTO E INSTALAÇÃO DE ARRUELA GALVANIZADA 3/8 | UN | 68 | 0 | 0 | 0
18.1.8 | COMPOSIÇÃO | COT.ELE03 | FORNECIMENTO E INSTALAÇÃO BUCHA S-06 S/PARAFUSO | UN | 1146 | 0 | 0 | 0
18.1.9 | COMPOSIÇÃO | COT.ELE04 | FORNECIMENTO E INSTALAÇÃO CHUMBADOR CBA 1/4" X 2" C/PARAFUSO | UN | 68 | 0 | 0 | 0
18.1.10 | COMPOSIÇÃO | COT.ELE05 | FORNECIMENTO E INSTALAÇÃO PARAFUSO GALVANIZADO 3/8 X 2 | UN | 68 | 0 | 0 | 0
18.1.11 | COMPOSIÇÃO | COT.ELE06 | FORNECIMENTO E INSTALAÇÃO PARAFUSO LENTILHA 1/4 X 3/4 C/ TRAVA | UN | 208 | 0 | 0 | 0
18.1.12 | COMPOSIÇÃO | COT.ELE07 | FORNECIMENTO E INSTALAÇÃO PORCA GALVANIZADA 1/4 | UN | 355 | 0 | 0 | 0
18.1.13 | COMPOSIÇÃO | COT.ELE08 | FORNECIMENTO E INSTALAÇÃO PORCA GALVANIZADA 3/4 | UN | 68 | 0 | 0 | 0
18.1.14 | COMPOSIÇÃO | COT.ELE09 | FORNECIMENTO E INSTALAÇÃO SUPORTE BALANCO P/ELETR. 50X50 PENDENTE | UN | 68 | 0 | 0 | 0
18.1.15 | COMPOSIÇÃO | COT.ELE10 | FORNECIMENTO E INSTALAÇÃO VERGALHAO ZINCADO ROSCA TOTAL, 1/4 " (6,3 MM) | M | 110 | 0 | 0 | 0
18.1.16 | COMPOSIÇÃO | COT.ELE12 | FORNECIMENTO E INSTALAÇÃO SAIDA P/ ELETROCALHA 3/4 | UN | 23 | 0 | 0 | 0
18.1.17 | COMPOSIÇÃO | COT.ELE13 | FORNECIMENTO E INSTALAÇÃO COTOVELO RETO 90 - 50X50 | UN | 1 | 0 | 0 | 0
18.1.18 | COMPOSIÇÃO | COT.ELE14 | FORNECIMENTO E INSTALAÇÃO ELETROCALHA PERF. GALV. FOGO CH.18 50X50X3000 | UN | 38 | 0 | 0 | 0
18.1.19 | COMPOSIÇÃO | COT.ELE15 | FORNECIMENTO E INSTALAÇÃO TE RETO 90 - 50X 50 | UN | 1 | 0 | 0 | 0
18.1.20 | COMPOSIÇÃO | COT.ELE16 | FORNECIMENTO E INSTALAÇÃO EMENDA U INTERNA P/ELETROCALHA 50X 50 | UN | 34 | 0 | 0 | 0
18.1.21 | COMPOSIÇÃO | COT.ELE17 | FORNECIMENTO E INSTALAÇÃO ABRACADEIRA EM ACO PARA AMARRACAO DE ELETRODUTOS, TIPO D, COM 1" E CUNHA DE FIXACAO | UN | 10 | 0 | 0 | 0
18.1.22 | COMPOSIÇÃO | COT.ELE19 | FORNECIMENTO E INSTALAÇÃO ABRACADEIRA EM ACO PARA AMARRACAO DE ELETRODUTOS, TIPO D, COM 3/4" E PARAFUSO DE FIXACAO | UN | 20 | 0 | 0 | 0
18.1.23 | SINAPI | 95746 | ELETRODUTO DE AÇO GALVANIZADO, CLASSE LEVE, DN 25 MM (1), APARENTE, INSTALADO EM TETO - FORNECIMENTO E INSTALAÇÃO. AF_11/2016_P | M | 20 | 0 | 0 | 0
18.1.24 | COMPOSIÇÃO | COT.ELE30 | FORNECIMENTO E INSTALAÇÃO CABO TELEFONICO CI 40X50P | M | 100 | 0 | 0 | 0
18.1.25 | SINAPI | 97890 | CAIXA ENTERRADA ELÉTRICA RETANGULAR, EM ALVENARIA COM TIJOLOS CERÂMICOS MACIÇOS, FUNDO COM BRITA, DIMENSÕES INTERNAS: 1X1X0,6 M. AF_05/2018 | UN | 1 | 0 | 0 | 0
18.1.26 | COMPOSIÇÃO | COT.ELE42 | QUADRO DE DISTRIBUICAO PARA TELEFONE N.4, 60X60X12CM EM CHAPA METALICA , DE EMBUTIR, SEM ACESSORIOS, PADRAO TELEBRAS, FORNECIMENTO E INSTALACAO | UN | 1 | 0 | 0 | 0
18.1.27 | SINAPI | 98307 | TOMADA DE REDE RJ45 - FORNECIMENTO E INSTALAÇÃO. AF_03/2018 | UN | 14 | 0 | 0 | 0
18.1.28 | SINAPI | 98302 | PATCH PANEL 24 PORTAS, CATEGORIA 6 - FORNECIMENTO E INSTALAÇÃO. AF_03/2018 | UN | 2 | 0 | 0 | 0
18.2 |  |  | 1º PAVIMENTO |  |  |  |  | 0
18.2.1 | SINAPI | 92867 | CAIXA RETANGULAR 4" X 2" ALTA (2,00 M DO PISO), METÁLICA, INSTALADA EM PAREDE - FORNECIMENTO E INSTALAÇÃO. AF_12/2015 | UN | 23 | 0 | 0 | 0
18.2.2 | SINAPI | 95787 | CONDULETE DE ALUMÍNIO, TIPO LR, PARA ELETRODUTO DE AÇO GALVANIZADO DN20 MM (3/4''), APARENTE - FORNECIMENTO E INSTALAÇÃO. AF_11/2016_P | UN | 14 | 0 | 0 | 0
18.2.3 | SINAPI | 95795 | CONDULETE DE ALUMÍNIO, TIPO T, PARA ELETRODUTO DE AÇO GALVANIZADO DN 20 MM (3/4''), APARENTE - FORNECIMENTO E INSTALAÇÃO. AF_11/2016_P | UN | 13 | 0 | 0 | 0
18.2.4 | SINAPI | 95778 | CONDULETE DE ALUMÍNIO, TIPO C, PARA ELETRODUTO DE AÇO GALVANIZADO DN 20 MM (3/4''), APARENTE - FORNECIMENTO E INSTALAÇÃO. AF_11/2016_P | UN | 12 | 0 | 0 | 0
18.2.5 | SINAPI | 95758 | LUVA DE EMENDA PARA ELETRODUTO, AÇO GALVANIZADO, DN 25 MM (1''), APARENTE, INSTALADA EM PAREDE - FORNECIMENTO E INSTALAÇÃO. AF_11/2016_P | UN | 74 | 0 | 0 | 0
18.2.6 | COMPOSIÇÃO | COT.ELE01 | FORNECIMENTO E INSTALAÇÃO DE ARRUELA GALVANIZADA 1/4 | UN | 1813 | 0 | 0 | 0
18.2.7 | COMPOSIÇÃO | COT.ELE02 | FORNECIMENTO E INSTALAÇÃO DE ARRUELA GALVANIZADA 3/8 | UN | 92 | 0 | 0 | 0
18.2.8 | COMPOSIÇÃO | COT.ELE03 | FORNECIMENTO E INSTALAÇÃO BUCHA S-06 S/PARAFUSO | UN | 757 | 0 | 0 | 0
18.2.9 | COMPOSIÇÃO | COT.ELE04 | FORNECIMENTO E INSTALAÇÃO CHUMBADOR CBA 1/4" X 2" C/PARAFUSO | UN | 10 | 0 | 0 | 0
18.2.10 | COMPOSIÇÃO | COT.ELE05 | FORNECIMENTO E INSTALAÇÃO PARAFUSO GALVANIZADO 3/8 X 2 | UN | 10 | 0 | 0 | 0
18.2.11 | COMPOSIÇÃO | COT.ELE06 | FORNECIMENTO E INSTALAÇÃO PARAFUSO LENTILHA 1/4 X 3/4 C/ TRAVA | UN | 928 | 0 | 0 | 0
18.2.12 | COMPOSIÇÃO | COT.ELE07 | FORNECIMENTO E INSTALAÇÃO PORCA GALVANIZADA 1/4 | UN | 1085 | 0 | 0 | 0
18.2.13 | COMPOSIÇÃO | COT.ELE08 | FORNECIMENTO E INSTALAÇÃO PORCA GALVANIZADA 3/4 | UN | 92 | 0 | 0 | 0
18.2.14 | COMPOSIÇÃO | COT.ELE28 | FORNECIMENTO E INSTALAÇÃO SUPORTE BALANCO P/ELETR. 100X100 PENDENTE | UN | 10 | 0 | 0 | 0
18.2.15 | COMPOSIÇÃO | COT.ELE10 | FORNECIMENTO E INSTALAÇÃO VERGALHAO ZINCADO ROSCA TOTAL, 1/4 " (6,3 MM) | M | 102 | 0 | 0 | 0
18.2.16 | COMPOSIÇÃO | COT.ELE23 | FORNECIMENTO E INSTALAÇÃO MÃO FRANCESA REFORÇADA 80CM | UN | 155 | 0 | 0 | 0
18.2.17 | COMPOSIÇÃO | COT.ELE11 | FORNECIMENTO E INSTALAÇÃO FITA ISOLANTE PLASTICA DE 20 METROS | UN | 5 | 0 | 0 | 0
18.2.18 | COMPOSIÇÃO | COT.ELE12 | FORNECIMENTO E INSTALAÇÃO SAIDA P/ ELETROCALHA 3/4 | UN | 22 | 0 | 0 | 0
18.2.19 | COMPOSIÇÃO | COT.ELE24 | FORNECIMENTO E INSTALAÇÃO COTOVELO RETO 90 - 100X100 | UN | 4 | 0 | 0 | 0
18.2.20 | COMPOSIÇÃO | COT.ELE25 | FORNECIMENTO E INSTALAÇÃO ELETROCALHA PERF. GALV. FOGO CH.18 100X100X3000 | UN | 95 | 0 | 0 | 0
18.2.21 | COMPOSIÇÃO | COT.ELE26 | FORNECIMENTO E INSTALAÇÃO TE RETO 90 - 100X 100 | UN | 5 | 0 | 0 | 0
18.2.22 | COMPOSIÇÃO | COT.ELE27 | FORNECIMENTO E INSTALAÇÃO EMENDA U INTERNA P/ELETROCALHA 100X 100 | UN | 200 | 0 | 0 | 0
18.2.23 | SINAPI | 95746 | ELETRODUTO DE AÇO GALVANIZADO, CLASSE LEVE, DN 25 MM (1), APARENTE, INSTALADO EM TETO - FORNECIMENTO E INSTALAÇÃO. AF_11/2016_P | M | 20 | 0 | 0 | 0
18.2.24 | SINAPI | 73749/2 | CAIXA ENTERRADA PARA INSTALACOES TELEFONICAS TIPO R2 1,07X0,52X0,50MM BLOCOS DE CONCRETO ESTRUTURAL | UN | 1 | 0 | 0 | 0
18.2.25 | COMPOSIÇÃO | COT.ELE42 | QUADRO DE DISTRIBUICAO PARA TELEFONE N.4, 60X60X12CM EM CHAPA METALICA , DE EMBUTIR, SEM ACESSORIOS, PADRAO TELEBRAS, FORNECIMENTO E INSTALACAO | UN | 1 | 0 | 0 | 0
18.2.26 | SINAPI | 98307 | TOMADA DE REDE RJ45 - FORNECIMENTO E INSTALAÇÃO. AF_03/2018 | UN | 14 | 0 | 0 | 0
18.2.27 | SINAPI | 98302 | PATCH PANEL 24 PORTAS, CATEGORIA 6 - FORNECIMENTO E INSTALAÇÃO. AF_03/2018 | UN | 2 | 0 | 0 | 0
18.3 |  |  | 2º PAVIMENTO |  |  |  |  | 0
18.3.1 | SINAPI | 92867 | CAIXA RETANGULAR 4" X 2" ALTA (2,00 M DO PISO), METÁLICA, INSTALADA EM PAREDE - FORNECIMENTO E INSTALAÇÃO. AF_12/2015 | UN | 23 | 0 | 0 | 0
18.3.2 | SINAPI | 95789 | CONDULETE DE ALUMÍNIO, TIPO LR, PARA ELETRODUTO DE AÇO GALVANIZADO DN25 MM (1''), APARENTE - FORNECIMENTO E INSTALAÇÃO. AF_11/2016_P | UN | 6 | 0 | 0 | 0
18.3.3 | SINAPI | 95795 | CONDULETE DE ALUMÍNIO, TIPO T, PARA ELETRODUTO DE AÇO GALVANIZADO DN 20 MM (3/4''), APARENTE - FORNECIMENTO E INSTALAÇÃO. AF_11/2016_P | UN | 15 | 0 | 0 | 0
18.3.4 | SINAPI | 95778 | CONDULETE DE ALUMÍNIO, TIPO C, PARA ELETRODUTO DE AÇO GALVANIZADO DN 20 MM (3/4''), APARENTE - FORNECIMENTO E INSTALAÇÃO. AF_11/2016_P | UN | 13 | 0 | 0 | 0
18.3.5 | SINAPI | 95758 | LUVA DE EMENDA PARA ELETRODUTO, AÇO GALVANIZADO, DN 25 MM (1''), APARENTE, INSTALADA EM PAREDE - FORNECIMENTO E INSTALAÇÃO. AF_11/2016_P | UN | 47 | 0 | 0 | 0
18.3.6 | COMPOSIÇÃO | COT.ELE01 | FORNECIMENTO E INSTALAÇÃO DE ARRUELA GALVANIZADA 1/4 | UN | 205 | 0 | 0 | 0
18.3.7 | COMPOSIÇÃO | COT.ELE02 | FORNECIMENTO E INSTALAÇÃO DE ARRUELA GALVANIZADA 3/8 | UN | 25 | 0 | 0 | 0
18.3.8 | COMPOSIÇÃO | COT.ELE03 | FORNECIMENTO E INSTALAÇÃO BUCHA S-06 S/PARAFUSO | UN | 750 | 0 | 0 | 0
18.3.9 | COMPOSIÇÃO | COT.ELE04 | FORNECIMENTO E INSTALAÇÃO CHUMBADOR CBA 1/4" X 2" C/PARAFUSO | UN | 25 | 0 | 0 | 0
18.3.10 | COMPOSIÇÃO | COT.ELE05 | FORNECIMENTO E INSTALAÇÃO PARAFUSO GALVANIZADO 3/8 X 2 | UN | 25 | 0 | 0 | 0
18.3.11 | COMPOSIÇÃO | COT.ELE06 | FORNECIMENTO E INSTALAÇÃO PARAFUSO LENTILHA 1/4 X 3/4 C/ TRAVA | UN | 96 | 0 | 0 | 0
18.3.12 | COMPOSIÇÃO | COT.ELE07 | FORNECIMENTO E INSTALAÇÃO PORCA GALVANIZADA 1/4 | UN | 114 | 0 | 0 | 0
18.3.13 | COMPOSIÇÃO | COT.ELE08 | FORNECIMENTO E INSTALAÇÃO PORCA GALVANIZADA 3/4 | UN | 25 | 0 | 0 | 0
18.3.14 | COMPOSIÇÃO | COT.ELE09 | FORNECIMENTO E INSTALAÇÃO SUPORTE BALANCO P/ELETR. 50X50 PENDENTE | UN | 68 | 0 | 0 | 0
18.3.15 | COMPOSIÇÃO | COT.ELE10 | FORNECIMENTO E INSTALAÇÃO VERGALHAO ZINCADO ROSCA TOTAL, 1/4 " (6,3 MM) | M | 40 | 0 | 0 | 0
18.3.16 | COMPOSIÇÃO | COT.ELE11 | FORNECIMENTO E INSTALAÇÃO FITA ISOLANTE PLASTICA DE 20 METROS | UN | 5 | 0 | 0 | 0
18.3.17 | COMPOSIÇÃO | COT.ELE13 | FORNECIMENTO E INSTALAÇÃO COTOVELO RETO 90 - 50X50 | UN | 1 | 0 | 0 | 0
18.3.18 | COMPOSIÇÃO | COT.ELE14 | FORNECIMENTO E INSTALAÇÃO ELETROCALHA PERF. GALV. FOGO CH.18 50X50X3000 | UN | 13 | 0 | 0 | 0
18.3.19 | COMPOSIÇÃO | COT.ELE16 | FORNECIMENTO E INSTALAÇÃO EMENDA U INTERNA P/ELETROCALHA 50X 50 | UN | 24 | 0 | 0 | 0
18.3.20 | COMPOSIÇÃO | COT.ELE16 | FORNECIMENTO E INSTALAÇÃO EMENDA U INTERNA P/ELETROCALHA 50X 50 | UN | 34 | 0 | 0 | 0
18.3.21 | COMPOSIÇÃO | COT.ELE18 | FORNECIMENTO E INSTALAÇÃO ABRACADEIRA EM ACO PARA AMARRACAO DE ELETRODUTOS, TIPO D, COM 1" E CUNHA DE FIXACAO | UN | 10 | 0 | 0 | 0
18.3.22 | COMPOSIÇÃO | COT.ELE20 | FORNECIMENTO E INSTALAÇÃO ABRACADEIRA EM ACO PARA AMARRACAO DE ELETRODUTOS, TIPO D, COM 3/4" E PARAFUSO DE FIXACAO | UN | 20 | 0 | 0 | 0
18.3.23 | SINAPI | 95746 | ELETRODUTO DE AÇO GALVANIZADO, CLASSE LEVE, DN 25 MM (1), APARENTE, INSTALADO EM TETO - FORNECIMENTO E INSTALAÇÃO. AF_11/2016_P | M | 20 | 0 | 0 | 0
18.3.24 | SINAPI | 97890 | CAIXA ENTERRADA ELÉTRICA RETANGULAR, EM ALVENARIA COM TIJOLOS CERÂMICOS MACIÇOS, FUNDO COM BRITA, DIMENSÕES INTERNAS: 1X1X0,6 M. AF_05/2018 | UN | 1 | 0 | 0 | 0
18.3.25 | COMPOSIÇÃO | COT.ELE42 | QUADRO DE DISTRIBUICAO PARA TELEFONE N.4, 60X60X12CM EM CHAPA METALICA , DE EMBUTIR, SEM ACESSORIOS, PADRAO TELEBRAS, FORNECIMENTO E INSTALACAO | UN | 1 | 0 | 0 | 0
18.3.26 | SINAPI | 98307 | TOMADA DE REDE RJ45 - FORNECIMENTO E INSTALAÇÃO. AF_03/2018 | UN | 14 | 0 | 0 | 0
18.3.27 | SINAPI | 98302 | PATCH PANEL 24 PORTAS, CATEGORIA 6 - FORNECIMENTO E INSTALAÇÃO. AF_03/2018 | UN | 2 | 0 | 0 | 0
[7 empty] | SUBTOTAL | 0
19.0 |  |  | SISTEMA DE PROTEÇÃO CONTRA DESCARGAS ATMOSFÉRIAS - SPDA
19.1 |  |  | CAPTAÇÃO E ATERRAMENTO
19.1.1 | COMPOSIÇÃO | COT.SPDA01 | FORNECIMENTO E INSTALAÇÃO DE CAIXA DE EQUIPOTENCIALIZAÇÃO 20 X 20 X 10 CM | UN | 1 | 0 | 0 | 0
19.1.2 | SINAPI | 98111 | CAIXA DE INSPEÇÃO PARA ATERRAMENTO, CIRCULAR, EM POLIETILENO, DIÂMETRO INTERNO = 0,3 M. AF_05/2018 | UN | 15 | 0 | 0 | 0
19.1.3 | COMPOSIÇÃO | COT.SPDA02 | FORNECIMENTO E INSTALAÇÃO DE CONECTOR MEDIÇÃO CABOS COBRE 16 A 70MM | UN | 15 | 0 | 0 | 0
19.1.4 | COMPOSIÇÃO | COT.SPDA03 | FORNECIMENTO E INSTALAÇÃO DE SOLDA EXOTÉRMICA Nº115 | UN | 71 | 0 | 0 | 0
19.1.5 | SINAPI | 96974 | CORDOALHA DE COBRE NU 50 MM², NÃO ENTERRADA, COM ISOLADOR - FORNECIMENTO E INSTALAÇÃO. AF_12/2017 | M | 322 | 0 | 0 | 0
19.1.6 | SINAPI | 96986 | HASTE DE ATERRAMENTO 3/4 PARA SPDA - FORNECIMENTO E INSTALAÇÃO. AF_12 /2017 | M | 56 | 0 | 0 | 0
19.1.7 | SINAPI | 92761 | ARMAÇÃO DE PILAR OU VIGA DE UMA ESTRUTURA CONVENCIONAL DE CONCRETO ARMADO EM UM EDIFÍCIO DE MÚLTIPLOS PAVIMENTOS UTILIZANDO AÇO CA-50 DE 8,0MM - MONTAGEM. AF_12/2015 | KG | 136 | 0 | 0 | 0
19.1.8 | COMPOSIÇÃO | COT.SPDA04 | TERMINAL OU CONECTOR DE PRESSAO - PARA CABO 50MM2 - FORNECIMENTO E INSTALACAO | UN | 13 | 0 | 0 | 0
19.1.9 | COMPOSIÇÃO | COT.SPDA05 | TERMINAL METALICO A PRESSAO PARA 1 CABO DE 50 MM2 - FORNECIMENTO E INSTALACAO | UN | 13 | 0 | 0 | 0
19.1.10 | COMPOSIÇÃO | COT.SPDA06 | FORNECIMENTO E INSTALAÇÃO DE PORCA E PARAFUSO INOX 5/16" x 1.1/4" | UN | 13 | 0 | 0 | 0
19.1.11 | COMPOSIÇÃO | COT.SPDA07 | ESCAVACAO MECANICA CAMPO ABERTO EM SOLO EXCETO ROCHA ATE 2,00M PROFUNDIDADE | M3 | 112.7 | 0 | 0 | 0
19.1.12 | SINAPI | 93382 | REATERRO MANUAL DE VALAS COM COMPACTAÇÃO MECANIZADA. AF_04/2016 | M3 | 112.7 | 0 | 0 | 0
[7 empty] | SUBTOTAL | 0
20. |  |  | INSTALAÇÕES HIDRÁULICAS
20.1 |  |  | ÁGUA QUENTE
20.1.1 |  |  | TUBOS E CONEXÕES |  |  |  |  | 0
20.1.1.1 | SINAPI | 89634 | TUBO, CPVC, SOLDÁVEL, DN 22MM, INSTALADO EM RAMAL OU SUB-RAMAL DE ÁGUA - FORNECIMENTO E INSTALAÇÃO. AF_12/2014 | M | 60 | 0 | 0 | 0
20.1.1.2 | SINAPI | 89635 | TUBO, CPVC, SOLDÁVEL, DN 28MM, INSTALADO EM RAMAL OU SUB-RAMAL DE ÁGUA - FORNECIMENTO E INSTALAÇÃO. AF_12/2014 | M | 36 | 0 | 0 | 0
20.1.1.3 | SINAPI | 89643 | CURVA 90 GRAUS, CPVC, SOLDÁVEL, DN 22MM, INSTALADO EM RAMAL OU SUB-RAMAL DE ÁGUA - FORNECIMENTO E INSTALAÇÃO. AF_12/2014 | UN | 41 | 0 | 0 | 0
20.1.1.4 | SINAPI | 89648 | CURVA 90 GRAUS, CPVC, SOLDÁVEL, DN 28MM, INSTALADO EM RAMAL OU SUB-RAMAL DE ÁGUA - FORNECIMENTO E INSTALAÇÃO. AF_12/2014 | UN | 10 | 0 | 0 | 0
20.1.1.5 | SINAPI | 89663 | ADAPTADOR, CPVC, SOLDÁVEL, DN22MM, INSTALADO EM RAMAL OU SUB-RAMAL DE ÁGUA FORNECIMENTO E INSTALAÇÃO. AF_12/2014 | UN | 1 | 0 | 0 | 0
20.1.1.6 | SINAPI | 89670 | LUVA, CPVC, SOLDÁVEL, DN 28MM, INSTALADO EM RAMAL OU SUB-RAMAL DE ÁGUA FORNECIMENTO E INSTALAÇÃO. AF_12/2014 | UN | 2 | 0 | 0 | 0
20.1.1.7 | SINAPI | 89668 | CONECTOR, CPVC, SOLDÁVEL, DN22MM X 3/4", INSTALADO EM RAMAL OU SUB-RAMAL DE ÁGUA - FORNECIMENTO E INSTALAÇÃO. AF_12/2014 | UN | 40 | 0 | 0 | 0
20.1.1.8 | SINAPI | 89676 | CONECTOR, CPVC, SOLDÁVEL, DN 28MM X 1, INSTALADO EM RAMAL OU SUB-RAMAL DE ÁGUA FORNECIMENTO E INSTALAÇÃO. AF_12/2014 | UN | 2 | 0 | 0 | 0
20.1.1.9 | SINAPI | 89678 | BUCHA DE REDUÇÃO, CPVC, SOLDÁVEL, DN28MM X 22MM, INSTALADO EM RAMAL OU SUB-RAMAL DE ÁGUA FORNECIMENTO E INSTALAÇÃO. AF_12/2014 | UN | 2 | 0 | 0 | 0
20.1.1.10 | SINAPI | 89697 | TE, CPVC, SOLDÁVEL, DN 22MM, INSTALADO EM RAMAL OU SUB-RAMAL DE ÁGUA - FORNECIMENTO E INSTALAÇÃO. AF_12/2014 | UN | 24 | 0 | 0 | 0
20.1.1.11 | SINAPI | 89705 | TÊ, CPVC, SOLDÁVEL, DN28MM, INSTALADO EM RAMAL OU SUB-RAMAL DE ÁGUA FORNECIMENTO E INSTALAÇÃO. AF_12/2014 | UN | 2 | 0 | 0 | 0
20.1.1.12 | COMPOSIÇÃO | AD.SINAPI 89700 | TÊ MISTURADOR DE TRANSICAO, CPVC, COM ROSCA, 22 MM X 3/4", PARA AGUA QUENTE, INSTALADO EM RAMAL OU SUB-RAMAL DE ÁGUA - FORNECIMENTO E INSTALAÇÃO | UN | 16 | 0 | 0 | 0
20.1.1.13 | COMPOSIÇÃO | AD.SINAPI 89700 | TÊ DE REDUÇÃO, CPVC, 28 X 22 MM, PARA ÁGUA QUENTE PREDIAL - FORNECIMENTO E INSTALAÇÃO | UN | 2 | 0 | 0 | 0
20.1.1.14 | COMPOSIÇÃO | AD.SINAPI 89648 | JOELHO DE TRANSICAO, CPVC, SOLDAVEL, 90 GRAUS, 22 MM X 1/2", PARA AGUA QUENTE - FORNECIMENTO E INSTALAÇÃO | UN | 16 | 0 | 0 | 0
20.1.1.15 | SINAPI | 89740 | LUVA DE TRANSIÇÃO, CPVC, SOLDÁVEL, DN 22MM X 25MM, INSTALADO EM RAMAL DE DISTRIBUIÇÃO DE ÁGUA FORNECIMENTO E INSTALAÇÃO. AF_12/2014 | UN | 8 | 0 | 0 | 0
20.1.1.16 | SINAPI | 89653 | LUVA DE TRANSICAO CPVC AQUATERM 22MM X3/4" - FORNECIMENTO E INSTALAÇÃO | UN | 64 | 0 | 0 | 0
20.1.1.17 | COMPOSIÇÃO | AD.PINI 13610.8.1.1 | AQUECEDOR SOLAR COM CAPACIDADE DE 1000 LITROS, COM DEZ PLACAS SOLARES DE 1,42M2/UNIDADE - FORNECIMENTO E INSTALAÇÃO | UN | 2 | 0 | 0 | 0
20.1.2 |  |  | COBRE |  |  |  |  | 0
20.1.2.1 | SINAPI | 92288 | COTOVELO EM COBRE, DN 28 MM, 90 GRAUS, SEM ANEL DE SOLDA, INSTALADO EM PRUMADA FORNECIMENTO E INSTALAÇÃO. AF_12/2015 | UN | 15 | 0 | 0 | 0
20.1.2.2 | SINAPI | 92293 | LUVA EM COBRE, DN 22 MM, SEM ANEL DE SOLDA, INSTALADO EM PRUMADA FORNECIMENTO E INSTALAÇÃO. AF_12/2015 | UN | 1 | 0 | 0 | 0
20.1.2.3 | SINAPI | 92294 | LUVA EM COBRE, DN 28 MM, SEM ANEL DE SOLDA, INSTALADO EM PRUMADA FORNECIMENTO E INSTALAÇÃO. AF_12/2015 | UN | 4 | 0 | 0 | 0
20.1.2.4 | SINAPI | 92295 | LUVA EM COBRE, DN 35 MM, SEM ANEL DE SOLDA, INSTALADO EM PRUMADA FORNECIMENTO E INSTALAÇÃO. AF_12/2015 | UN | 4 | 0 | 0 | 0
20.1.2.5 | SINAPI | 92300 | TE EM COBRE, DN 28 MM, SEM ANEL DE SOLDA, INSTALADO EM PRUMADA FORNECIMENTO E INSTALAÇÃO. AF_12/2015 | UN | 1 | 0 | 0 | 0
20.1.2.6 | SINAPI | 97336 | TUBO EM COBRE RÍGIDO, DN 28 MM, CLASSE A, SEM ISOLAMENTO, INSTALADO EM PRUMADA  FORNECIMENTO E INSTALAÇÃO. AF_12/2015 | M | 42 | 0 | 0 | 0
20.1.2.7 | COMPOSIÇÃO | AD.SINAPI 92288 | FLANGE DE COBRE 1" PARA SAÍDA DE CAIXA D'ÁGUA - FORNECIMENTO E INSTALAÇÃO | UN | 5 | 0 | 0 | 0
20.1.2.8 | COMPOSIÇÃO | AD.SINAPI 93111 | CONECTOR COBRE 603 28MM X 1" BOLSA X ROSCA - FORNECIMENTO E INSTALAÇÃO | UN | 8 | 0 | 0 | 0
20.2 |  |  | ÁGUA FRIA
20.2.1 |  |  | TUBOS E CONEXÕES |  |  |  |  | 0
20.2.1.1 | SINAPI | 89446 | TUBO, PVC, SOLDÁVEL, DN 25MM, INSTALADO EM PRUMADA DE ÁGUA - FORNECIMENTO E INSTALAÇÃO. | M | 222 | 0 | 0 | 0
20.2.1.2 | SINAPI | 89447 | TUBO, PVC, SOLDÁVEL, DN 32MM, INSTALADO EM PRUMADA DE ÁGUA - FORNECIMENTO E INSTALAÇÃO. | M | 120 | 0 | 0 | 0
20.2.1.3 | SINAPI | 89449 | TUBO, PVC, SOLDÁVEL, DN 50MM, INSTALADO EM PRUMADA DE ÁGUA - FORNECIMENTO E INSTALAÇÃO. | M | 126 | 0 | 0 | 0
20.2.1.4 | SINAPI | 89450 | TUBO, PVC, SOLDÁVEL, DN 60MM, INSTALADO EM PRUMADA DE ÁGUA - FORNECIMENTO E INSTALAÇÃO. | M | 84 | 0 | 0 | 0
20.2.1.5 | SINAPI | 89452 | TUBO, PVC, SOLDÁVEL, DN 85MM, INSTALADO EM PRUMADA DE ÁGUA - FORNECIMENTO E INSTALAÇÃO. | M | 132 | 0 | 0 | 0
20.2.1.6 | COMPOSIÇÃO | AD. SINAPI 89452 | TUBO, PVC, SOLDÁVEL, DN 110MM, INSTALADO EM PRUMADA DE ÁGUA - FORNECIMENTO E INSTALAÇÃO. | M | 96 | 0 | 0 | 0
20.2.1.7 | SINAPI | 89617 | TE, PVC, SOLDÁVEL, DN 25MM, INSTALADO EM PRUMADA DE ÁGUA - FORNECIMENTO E INSTALAÇÃO. | UN | 50 | 0 | 0 | 0
20.2.1.8 | SINAPI | 89620 | TE, PVC, SOLDÁVEL, DN 32MM, INSTALADO EM PRUMADA DE ÁGUA - FORNECIMENTO E INSTALAÇÃO. | UN | 4 | 0 | 0 | 0
20.2.1.9 | SINAPI | 89625 | TE, PVC, SOLDÁVEL, DN 50MM, INSTALADO EM PRUMADA DE ÁGUA - FORNECIMENTO E INSTALAÇÃO. | UN | 25 | 0 | 0 | 0
20.2.1.10 | SINAPI | 89628 | TE, PVC, SOLDÁVEL, DN 60MM, INSTALADO EM PRUMADA DE ÁGUA - FORNECIMENTO E INSTALAÇÃO. | UN | 23 | 0 | 0 | 0
20.2.1.11 | SINAPI | 89631 | TE, PVC, SOLDÁVEL, DN 85MM, INSTALADO EM PRUMADA DE ÁGUA - FORNECIMENTO E INSTALAÇÃO. | UN | 4 | 0 | 0 | 0
20.2.1.12 | COMPOSIÇÃO | AD. SINAPI 89631 | TE, PVC, SOLDÁVEL, DN 110MM, INSTALADO EM PRUMADA DE ÁGUA - FORNECIMENTO E INSTALAÇÃO. | UN | 1 | 0 | 0 | 0
20.2.1.13 | SINAPI | 89528 | LUVA, PVC, SOLDÁVEL, DN 25MM, INSTALADO EM PRUMADA DE ÁGUA - FORNECIMENTO E INSTALAÇÃO. | UN | 3 | 0 | 0 | 0
20.2.1.14 | SINAPI | 89597 | LUVA, PVC, SOLDÁVEL, DN 60MM, INSTALADO EM PRUMADA DE ÁGUA - FORNECIMENTO E INSTALAÇÃO. | UN | 3 | 0 | 0 | 0
20.2.1.15 | SINAPI | 89614 | LUVA, PVC, SOLDÁVEL, DN 85MM, INSTALADO EM PRUMADA DE ÁGUA - FORNECIMENTO E INSTALAÇÃO. | UN | 2 | 0 | 0 | 0
20.2.1.16 | SINAPI | 89489 | CURVA 90 GRAUS, PVC, SOLDÁVEL, DN 25MM, INSTALADO EM PRUMADA DE ÁGUA -FORNECIMENTO E INSTALAÇÃO. | UN | 95 | 0 | 0 | 0
20.2.1.17 | SINAPI | 89494 | CURVA 90 GRAUS, PVC, SOLDÁVEL, DN 32MM, INSTALADO EM PRUMADA DE ÁGUA -FORNECIMENTO E INSTALAÇÃO. | UN | 16 | 0 | 0 | 0
20.2.1.18 | SINAPI | 89503 | CURVA 90 GRAUS, PVC, SOLDÁVEL, DN 50MM, INSTALADO EM PRUMADA DE ÁGUA -FORNECIMENTO E INSTALAÇÃO. | UN | 38 | 0 | 0 | 0
20.2.1.19 | SINAPI | 89507 | CURVA 90 GRAUS, PVC, SOLDÁVEL, DN 60MM, INSTALADO EM PRUMADA DE ÁGUA -FORNECIMENTO E INSTALAÇÃO. | UN | 23 | 0 | 0 | 0
20.2.1.20 | SINAPI | 89525 | CURVA 90 GRAUS, PVC, SOLDÁVEL, DN 85MM, INSTALADO EM PRUMADA DE ÁGUA - FORNECIMENTO E INSTALAÇÃO. AF_12/2014 | UN | 11 | 0 | 0 | 0
20.2.1.21 | COMPOSIÇÃO | AD.SINAPI 89507 | CURVA 90 GRAUS, PVC, SOLDÁVEL, DN 110MM, INSTALADO EM PRUMADA DE ÁGUA -FORNECIMENTO E INSTALAÇÃO. | UN | 5 | 0 | 0 | 0
20.2.1.22 | SINAPI | 89540 | CURVA DE TRANSPOSIÇÃO, PVC, SOLDÁVEL, DN 25MM, INSTALADO EM PRUMADA DE ÁGUA - FORNECIMENTO E INSTALAÇÃO. AF_12/2014 | UN | 12 | 0 | 0 | 0
20.2.1.23 | COMPOSIÇÃO | AD. SINAPI 90375 | BUCHA DE REDUCAO DE PVC, SOLDAVEL, LONGA, COM 50 X 25 MM, PARA AGUA FRIA - FORNECIMENTO E INSTALAÇÃO | UN | 4 | 0 | 0 | 0
20.2.1.24 | COMPOSIÇÃO | AD. SINAPI 90375 | BUCHA DE REDUCAO DE PVC, SOLDAVEL, LONGA, COM 50 X 32 MM, PARA AGUA FRIA - FORNECIMENTO E INSTALAÇÃO | UN | 1 | 0 | 0 | 0
20.2.1.25 | COMPOSIÇÃO | AD. SINAPI 90375 | BUCHA DE REDUCAO DE PVC, SOLDAVEL, LONGA, COM 60 X 25 MM, PARA AGUA FRIA - FORNECIMENTO E INSTALAÇÃO | UN | 12 | 0 | 0 | 0
20.2.1.26 | COMPOSIÇÃO | AD. SINAPI 90375 | BUCHA DE REDUCAO DE PVC, SOLDAVEL, LONGA, COM 60 X 32 MM, PARA AGUA FRIA - FORNECIMENTO E INSTALAÇÃO | UN | 5 | 0 | 0 | 0
20.2.1.27 | COMPOSIÇÃO | AD. SINAPI 90375 | BUCHA DE REDUCAO DE PVC, SOLDAVEL, LONGA, COM 85 X 60 MM, PARA AGUA FRIA - FORNECIMENTO E INSTALAÇÃO | UN | 6 | 0 | 0 | 0
20.2.1.28 | COMPOSIÇÃO | AD. SINAPI 90375 | BUCHA DE REDUCAO DE PVC, SOLDAVEL, CURTA, COM 32 X 25 MM, PARA AGUA FRIA - FORNECIMENTO E INSTALAÇÃO | UN | 11 | 0 | 0 | 0
20.2.1.29 | COMPOSIÇÃO | AD. SINAPI 90375 | BUCHA DE REDUCAO DE PVC, SOLDAVEL, CURTA, COM 60 X 50 MM, PARA AGUA FRIA - FORNECIMENTO E INSTALAÇÃO | UN | 23 | 0 | 0 | 0
20.2.1.30 | COMPOSIÇÃO | AD. SINAPI 90375 | BUCHA DE REDUCAO DE PVC, SOLDAVEL, CURTA, COM 110 X 85 MM, PARA AGUA FRIA - FORNECIMENTO E INSTALAÇÃO | UN | 2 | 0 | 0 | 0
20.2.1.31 | SINAPI | 94709 | ADAPTADOR COM FLANGES LIVRES, PVC, SOLDÁVEL, DN 32 MM X 1" , INSTALADO EM RESERVAÇÃO DE ÁGUA DE EDIFICAÇÃO QUE POSSUA RESERVATÓRIO DE FIBRA/FIBROCIMENTO FORNECIMENTO E INSTALAÇÃO. | UN | 1 | 0 | 0 | 0
20.2.1.32 | SINAPI | 94711 | ADAPTADOR COM FLANGES LIVRES, PVC, SOLDÁVEL, DN 50 MM X 1 1/2 , INSTALADO EM RESERVAÇÃO DE ÁGUA DE EDIFICAÇÃO QUE POSSUA RESERVATÓRIO DE FIBRA/FIBROCIMENTO FORNECIMENTO E INSTALAÇÃO. | UN | 1 | 0 | 0 | 0
20.2.1.33 | SINAPI | 94715 | ADAPTADOR COM FLANGES LIVRES, PVC, SOLDÁVEL, DN 110 MM X 4 , INSTALADOEM RESERVAÇÃO DE ÁGUA DE EDIFICAÇÃO QUE POSSUA RESERVATÓRIO DE FIBRA/FIBROCIMENTO FORNECIMENTO E INSTALAÇÃO. | UN | 1 | 0 | 0 | 0
20.2.1.34 | SINAPI | 94656 | ADAPTADOR CURTO COM BOLSA E ROSCA PARA REGISTRO, PVC, SOLDÁVEL, DN 25MM X 3/4 , INSTALADO EM RESERVAÇÃO DE ÁGUA DE EDIFICAÇÃO QUE POSSUA RESERVATÓRIO DE FIBRA/FIBROCIMENTO FORNECIMENTO E INSTALAÇÃO. | UN | 44 | 0 | 0 | 0
20.2.1.35 | SINAPI | 94658 | ADAPTADOR CURTO COM BOLSA E ROSCA PARA REGISTRO, PVC, SOLDÁVEL, DN 32MM X 1 , INSTALADO EM RESERVAÇÃO DE ÁGUA DE EDIFICAÇÃO QUE POSSUA RESERVATÓRIO DE FIBRA/FIBROCIMENTO FORNECIMENTO E INSTALAÇÃO. | UN | 17 | 0 | 0 | 0
20.2.1.36 | SINAPI | 94662 | ADAPTADOR CURTO COM BOLSA E ROSCA PARA REGISTRO, PVC, SOLDÁVEL, DN 50MM X 1 1/2 , INSTALADO EM RESERVAÇÃO DE ÁGUA DE EDIFICAÇÃO QUE POSSUARESERVATÓRIO DE FIBRA/FIBROCIMENTO FORNECIMENTO E INSTALAÇÃO. | UN | 89 | 0 | 0 | 0
20.2.1.37 | SINAPI | 94664 | ADAPTADOR CURTO COM BOLSA E ROSCA PARA REGISTRO, PVC, SOLDÁVEL, DN 60MM X 2 , INSTALADO EM RESERVAÇÃO DE ÁGUA DE EDIFICAÇÃO QUE POSSUA RESERVATÓRIO DE FIBRA/FIBROCIMENTO FORNECIMENTO E INSTALAÇÃO. | UN | 4 | 0 | 0 | 0
20.2.1.38 | SINAPI | 94668 | ADAPTADOR CURTO COM BOLSA E ROSCA PARA REGISTRO, PVC, SOLDÁVEL, DN 85MM X 3 , INSTALADO EM RESERVAÇÃO DE ÁGUA DE EDIFICAÇÃO QUE POSSUA RESERVATÓRIO DE FIBRA/FIBROCIMENTO FORNECIMENTO E INSTALAÇÃO. | UN | 2 | 0 | 0 | 0
20.2.1.39 | SINAPI | 94670 | ADAPTADOR CURTO COM BOLSA E ROSCA PARA REGISTRO, PVC, SOLDÁVEL, DN 110MM X 4 , INSTALADO EM RESERVAÇÃO DE ÁGUA DE EDIFICAÇÃO QUE POSSUA RESERVATÓRIO DE FIBRA/FIBROCIMENTO FORNECIMENTO E INSTALAÇÃO. | UN | 4 | 0 | 0 | 0
20.2.1.40 | SINAPI | 89366 | JOELHO 90 GRAUS COM BUCHA DE LATÃO, PVC, SOLDÁVEL, DN 25MM, X 3/4 INSTALADO EM RAMAL OU SUB-RAMAL DE ÁGUA - FORNECIMENTO E INSTALAÇÃO. | UN | 11 | 0 | 0 | 0
20.2.1.41 | SINAPI | 90373 | JOELHO 90 GRAUS COM BUCHA DE LATÃO, PVC, SOLDÁVEL, DN 25MM, X 1/2 INSTALADO EM RAMAL OU SUB-RAMAL DE ÁGUA - FORNECIMENTO E INSTALAÇÃO. | UN | 81 | 0 | 0 | 0
20.2.1.42 | SINAPI | 89622 | TÊ DE REDUÇÃO, PVC, SOLDÁVEL, DN 32MM X 25MM, INSTALADO EM PRUMADA DEÁGUA - FORNECIMENTO E INSTALAÇÃO. | UN | 11 | 0 | 0 | 0
20.2.1.43 | SINAPI | 89627 | TÊ DE REDUÇÃO, PVC, SOLDÁVEL, DN 50MM X 25MM, INSTALADO EM PRUMADA DEÁGUA - FORNECIMENTO E INSTALAÇÃO. | UN | 8 | 0 | 0 | 0
20.2.1.44 | COMPOSIÇÃO | AD. SINAPI 89624 | TE DE REDUÇÃO, PVC, SOLDÁVEL, DN 50MM X 32MM, INSTALADO EM PRUMADA DEÁGUA - FORNECIMENTO E INSTALAÇÃO | UN | 2 | 0 | 0 | 0
20.2.1.45 | COMPOSIÇÃO | AD. SINAPI 89630 | TE DE REDUÇÃO, PVC, SOLDÁVEL, DN 85MM X 60MM, INSTALADO EM PRUMADA DEÁGUA - FORNECIMENTO E INSTALAÇÃO | UN | 11 | 0 | 0 | 0
20.2.2 |  |  | REGISTROS E VÁLVULAS |  |  |  |  | 0
20.2.2.1 | SINAPI | 94495 | REGISTRO DE GAVETA BRUTO, LATÃO, ROSCÁVEL, 1, INSTALADO EM RESERVAÇÃO DE ÁGUA DE EDIFICAÇÃO QUE POSSUA RESERVATÓRIO DE FIBRA/FIBROCIMENTO FORNECIMENTO E INSTALAÇÃO. | UN | 6 | 0 | 0 | 0
20.2.2.2 | SINAPI | 94497 | REGISTRO DE GAVETA BRUTO, LATÃO, ROSCÁVEL, 1 1/2, INSTALADO EM RESERVAÇÃO DE ÁGUA DE EDIFICAÇÃO QUE POSSUA RESERVATÓRIO DE FIBRA/FIBROCIMENTO FORNECIMENTO E INSTALAÇÃO. AF_06/2016 | UN | 1 | 0 | 0 | 0
20.2.2.3 | SINAPI | 94498 | REGISTRO DE GAVETA BRUTO, LATÃO, ROSCÁVEL, 2, INSTALADO EM RESERVAÇÃODE ÁGUA DE EDIFICAÇÃO QUE POSSUA RESERVATÓRIO DE FIBRA/FIBROCIMENTOFORNECIMENTO E INSTALAÇÃO. | UN | 2 | 0 | 0 | 0
20.2.2.4 | SINAPI | 94500 | REGISTRO DE GAVETA BRUTO, LATÃO, ROSCÁVEL, 3, INSTALADO EM RESERVAÇÃO DE ÁGUA DE EDIFICAÇÃO QUE POSSUA RESERVATÓRIO DE FIBRA/FIBROCIMENTO FORNECIMENTO E INSTALAÇÃO. AF_06/2016 | UN | 1 | 0 | 0 | 0
20.2.2.5 | SINAPI | 94501 | REGISTRO DE GAVETA BRUTO, LATÃO, ROSCÁVEL, 4, INSTALADO EM RESERVAÇÃODE ÁGUA DE EDIFICAÇÃO QUE POSSUA RESERVATÓRIO DE FIBRA/FIBROCIMENTOFORNECIMENTO E INSTALAÇÃO. | UN | 2 | 0 | 0 | 0
20.2.2.6 | SINAPI | 94490 | REGISTRO DE ESFERA, PVC, SOLDÁVEL, DN 32 MM, INSTALADO EM RESERVAÇÃO DE ÁGUA DE EDIFICAÇÃO QUE POSSUA RESERVATÓRIO DE FIBRA/FIBROCIMENTO FORNECIMENTO E INSTALAÇÃO. AF_06/2016 | UN | 1 | 0 | 0 | 0
20.2.2.7 | SINAPI | 89987 | REGISTRO DE GAVETA BRUTO, LATÃO, ROSCÁVEL, 3/4", COM ACABAMENTO E CANOPLA CROMADOS. FORNECIDO E INSTALADO EM RAMAL DE ÁGUA. AF_12/2014 | UN | 26 | 0 | 0 | 0
20.2.2.8 | SINAPI | 94792 | REGISTRO DE GAVETA BRUTO, LATÃO, ROSCÁVEL, 1, COM ACABAMENTO E CANOPLA CROMADOS, INSTALADO EM RESERVAÇÃO DE ÁGUA DE EDIFICAÇÃO QUE POSSUA RESERVATÓRIO DE FIBRA/FIBROCIMENTO FORNECIMENTO E INSTALAÇÃO. AF_06/2016 | UN | 5 | 0 | 0 | 0
20.2.2.9 | SINAPI | 94794 | REGISTRO DE GAVETA BRUTO, LATÃO, ROSCÁVEL, 1 1/2, COM ACABAMENTO E CANOPLA CROMADOS, INSTALADO EM RESERVAÇÃO DE ÁGUA DE EDIFICAÇÃO QUE POSSUA RESERVATÓRIO DE FIBRA/FIBROCIMENTO FORNECIMENTO E INSTALAÇÃO. AF_06/2016 | UN | 22 | 0 | 0 | 0
20.2.2.10 | SINAPI | 99620 | VÁLVULA DE RETENÇÃO HORIZONTAL, DE BRONZE, ROSCÁVEL, 1" - FORNECIMENTO | UN | 2 | 0 | 0 | 0
20.2.2.11 | SINAPI | 86886 | ENGATE FLEXÍVEL EM INOX, 1/2 X 30CM - FORNECIMENTO E INSTALAÇÃO. AF_12/2013 | UN | 46 | 0 | 0 | 0
20.2.2.12 | SINAPI | 99635 | VÁLVULA DE DESCARGA METÁLICA 1.1/2", COM BASE E ACABAMENTO CROMADO - FORNECIMENTO E INSTALAÇÃO | UN | 43 | 0 | 0 | 0
20.2.2.13 | COMPOSIÇÃO | AD. SBC 53473 | TUBO DE LIGAÇÃO 38MM PARA VASO SANITÁRIO - FORNECIMENTO E INSTALAÇÃO | UN | 43 | 0 | 0 | 0
20.2.3 |  |  | LOUÇAS |  |  |  |  | 0
20.2.3.1 | SINAPI | 100858 | MICTÓRIO SIFONADO LOUÇA BRANCA  PADRÃO MÉDIO  FORNECIMENTO E INSTALAÇÃO. AF_01/2020 | UN | 27 | 0 | 0 | 0
20.2.3.2 | SINAPI | 95469 | VASO SANITARIO SIFONADO CONVENCIONAL COM LOUÇA BRANCA - FORNECIMENTO E INSTALAÇÃO. AF_10/2016 | UN | 37 | 0 | 0 | 0
20.2.3.3 | SINAPI | 95471 | VASO SANITARIO SIFONADO CONVENCIONAL PARA PCD SEM FURO FRONTAL COM LOUÇA BRANCA SEM ASSENTO - FORNECIMENTO E INSTALAÇÃO. AF_10/2016 | UN | 6 | 0 | 0 | 0
20.2.3.4 | COMPOSIÇÃO | AD.SBC 190020 | ASSENTO PARA VASO SANITÁRIO LINHA VOGUE CONFORTO PNE - FORNECIMENTO E INSTALAÇÃO | UN | 6 | 0 | 0 | 0
20.2.3.5 | SINAPI | 100849 | ASSENTO SANITÁRIO CONVENCIONAL - FORNECIMENTO E INSTALACAO. AF_01/2020 | UN | 37 | 0 | 0 | 0
20.2.3.6 | SINAPI | 100867 | BARRA DE APOIO RETA, EM ACO INOX POLIDO, COMPRIMENTO 70 CM, FIXADA NA PAREDE - FORNECIMENTO E INSTALAÇÃO. AF_01/2020 | UN | 60 | 0 | 0 | 0
20.2.3.7 | SINAPI | 100868 | BARRA DE APOIO RETA, EM ACO INOX POLIDO, COMPRIMENTO 80 CM, FIXADA NA PAREDE - FORNECIMENTO E INSTALAÇÃO. AF_01/2020 | UN | 12 | 0 | 0 | 0
20.2.3.8 | SINAPI | 86925 | TANQUE DE MÁRMORE SINTÉTICO COM COLUNA, 22L OU EQUIVALENTE, INCLUSO SIFÃO FLEXÍVEL EM PVC, VÁLVULA PLÁSTICA E TORNEIRA DE METAL CROMADO PADRÃO POPULAR - FORNECIMENTO E INSTALAÇÃO. AF_12/2013 | UN | 3 | 0 | 0 | 0
20.2.3.9 | SINAPI | 86938 | CUBA DE EMBUTIR OVAL EM LOUÇA BRANCA, 35 X 50CM OU EQUIVALENTE, INCLUSO VÁLVULA E SIFÃO TIPO GARRAFA EM METAL CROMADO - FORNECIMENTO E INSTALAÇÃO. AF_12/2013 | UN | 46 | 0 | 0 | 0
20.2.3.10 | SINAPI | 86935 | CUBA DE EMBUTIR DE AÇO INOXIDÁVEL MÉDIA, INCLUSO VÁLVULA TIPO AMERICANA EM METAL CROMADO E SIFÃO FLEXÍVEL EM PVC - FORNECIMENTO E INSTALAÇÃO. AF_12/2013 | UN | 8 | 0 | 0 | 0
20.2.3.11 | SINAPI | 100860 | CHUVEIRO ELÉTRICO COMUM CORPO PLÁSTICO, TIPO DUCHA  FORNECIMENTO E INSTALAÇÃO. AF_01/2020 | UN | 16 | 0 | 0 | 0
20.2.3.12 | SINAPI | 86914 | TORNEIRA CROMADA 1/2" OU 3/4" PARA TANQUE, PADRÃO MÉDIO - FORNECIMENTO E INSTALAÇÃO. AF_12/2013 | UN | 12 | 0 | 0 | 0
20.2.3.13 | SINAPI | 86906 | TORNEIRA CROMADA DE MESA, 1/2" OU 3/4", PARA LAVATÓRIO, PADRÃO POPULAR - FORNECIMENTO E INSTALAÇÃO. AF_12/2013 | UN | 46 | 0 | 0 | 0
20.2.3.14 | SINAPI | 86911 | TORNEIRA CROMADA LONGA, DE PAREDE, 1/2 OU 3/4, PARA PIA DE COZINHA, PADRÃO POPULAR - FORNECIMENTO E INSTALAÇÃO. AF_01/2020 | UN | 8 | 0 | 0 | 0
20.2.3.15 |  |  | RESERVATÓRIOS |  |  |  |  | 0
20.2.3.16 | SINAPI | 102113 | BOMBA CENTRÍFUGA, TRIFÁSICA, 1 CV OU 0,99 HP, HM 14 A 40 M, Q 0,6 A 8,4 M3/H - FORNECIMENTO E INSTALAÇÃO. AF_12/2020 | UN | 1 | 0 | 0 | 0
20.2.3.17 | COMPOSIÇÃO | AD.SBC 40604 | RESERVATÓRIO TIPO TAÇA (30.000 L) EM CHAPA DE AÇO SAC 300, COM PINTURA INTERNA DE 200 MICRAS EPÓXI E EXTERNA DE 150 MICRAS EM ESMALTE SINTÉTICO, INCLUSO ESCADA EXTERNA GUARDA CORPO, IÇAMENTO E TRANSPORTE - FORNECIMENTO E INSTALAÇÃO | UN | 1 | 0 | 0 | 0
20.2.4 |  |  | CONSTRUÇÃO DA CASA DE MÁQUINAS |  |  |  |  | 0
20.2.4.1 | SINAPI | 94990 | EXECUÇÃO DE PASSEIO (CALÇADA) OU PISO DE CONCRETO COM CONCRETO MOLDADO IN LOCO, FEITO EM OBRA, ACABAMENTO CONVENCIONAL, NÃO ARMADO. AF_07/2016 | M2 | 12.8 | 0 | 0 | 0
20.2.4.2 | SINAPI | 89977 | (COMPOSIÇÃO REPRESENTATIVA) DO SERVIÇO DE ALVENARIA DE VEDAÇÃO DE BLOCOS VAZADOS DE CERÂMICA DE 14X9X19CM (ESPESSURA 14CM, BLOCO DEITADO), PARA EDIFICAÇÃO HABITACIONAL UNIFAMILIAR (CASA) E EDIFICAÇÃO PÚBLICA PADRÃO. AF_12/2014 | M2 | 20.72 | 0 | 0 | 0
20.2.4.3 | SINAPI | 87879 | CHAPISCO APLICADO EM ALVENARIAS E ESTRUTURAS DE CONCRETO INTERNAS, COMCOLHER DE PEDREIRO. ARGAMASSA TRAÇO 1:3 COM PREPARO EM BETONEIRA 400L. AF_06/2014 | M2 | 41.44 | 0 | 0 | 0
20.2.4.4 | SINAPI | 87529 | MASSA ÚNICA, PARA RECEBIMENTO DE PINTURA, EM ARGAMASSA TRAÇO 1:2:8, PREPARO MECÂNICO COM BETONEIRA 400L, APLICADA MANUALMENTE EM FACES INTERNAS DE PAREDES, ESPESSURA DE 20MM, COM EXECUÇÃO DE TALISCAS. AF_06/2014 | M2 | 41.44 | 0 | 0 | 0
20.2.4.5 | SINAPI | 95305 | TEXTURA ACRÍLICA, APLICAÇÃO MANUAL EM PAREDE, UMA DEMÃO. AF_09/2016 | M2 | 41.44 | 0 | 0 | 0
20.2.4.6 | SINAPI | 88489 | APLICAÇÃO MANUAL DE PINTURA COM TINTA LÁTEX ACRÍLICA EM PAREDES, DUAS DEMÃOS. AF_06/2014 | M2 | 41.44 | 0 | 0 | 0
20.2.4.7 | SINAPI | 88485 | APLICAÇÃO DE FUNDO SELADOR ACRÍLICO EM PAREDES, UMA DEMÃO. AF_06/2014 | M2 | 41.44 | 0 | 0 | 0
20.2.4.8 | SINAPI | 92539 | TRAMA DE MADEIRA COMPOSTA POR RIPAS, CAIBROS E TERÇAS PARA TELHADOS DE ATÉ 2 ÁGUAS PARA TELHA DE ENCAIXE DE CERÂMICA OU DE CONCRETO, INCLUSO TRANSPORTE VERTICAL. AF_12/2015 | M2 | 12.8 | 0 | 0 | 0
20.2.4.9 | SINAPI | 94195 | TELHAMENTO COM TELHA CERÂMICA DE ENCAIXE, TIPO PORTUGUESA, COM ATÉ 2 ÁGUAS, INCLUSO TRANSPORTE VERTICAL. AF_07/2019 | M2 | 12.8 | 0 | 0 | 0
20.2.4.10 | COMPOSIÇÃO | AD. SINAPI 68054 | PORTAO DE FERRO EM CHAPA GALVANIZADA PLANA 14 GSG | M2 | 5.25 | 0 | 0 | 0
20.2.4.11 | COMPOSIÇÃO | AD. SINAPI 73924/1 | PINTURA ESMALTE ALTO BRILHO, DUAS DEMAOS, SOBRE SUPERFICIE METALICA (TUBOS APARENTES) | M2 | 10.5 | 0 | 0 | 0
20.2.5 |  |  | FUNDAÇÃO RESERVATÓRIO |  |  |  |  | 0
20.2.5.1 | SINAPI | 96523 | ESCAVAÇÃO MANUAL PARA BLOCO DE COROAMENTO OU SAPATA, COM PREVISÃO DE FÔRMA. AF_06/2017 | M3 | 10.46 | 0 | 0 | 0
20.2.5.2 | SINAPI | 96529 | FABRICAÇÃO, MONTAGEM E DESMONTAGEM DE FÔRMA PARA SAPATA, EM MADEIRA SERRADA, E=25 MM, 1 UTILIZAÇÃO. AF_06/2017 | M2 | 5 | 0 | 0 | 0
20.2.5.3 | SINAPI | 96619 | LASTRO DE CONCRETO MAGRO, APLICADO EM BLOCOS DE COROAMENTO OU SAPATAS,ESPESSURA DE 5 CM. AF_08/2017 | M2 | 6.25 | 0 | 0 | 0
20.2.5.4 | COMPOSIÇÃO | AD. SINAPI 96558 | CONCRETAGEM DE SAPATAS, FCK 25 MPA, COM USO DE BOMBA - LANÇAMENTO, ADENSAMENTO E ACABAMENTO | M3 | 11.8 | 0 | 0 | 0
20.2.5.5 | SINAPI | 96543 | ARMAÇÃO DE BLOCO, VIGA BALDRAME E SAPATA UTILIZANDO AÇO CA-60 DE 5 MM- MONTAGEM. AF_06/2017 | KG | 51 | 0 | 0 | 0
20.2.5.6 | SINAPI | 96547 | ARMAÇÃO DE BLOCO, VIGA BALDRAME OU SAPATA UTILIZANDO AÇO CA-50 DE 12,5MM - MONTAGEM. AF_06/2017 | KG | 560 | 0 | 0 | 0
20.2.7 |  |  | SERVIÇOS COMPLEMENTARES |  |  |  |  | 0
20.2.7.1 | SINAPI | 91222 | RASGO EM ALVENARIA PARA RAMAIS/ DISTRIBUIÇÃO COM DIÂMETROS MAIORES QUE40 MM E MENORES OU IGUAIS A 75 MM. | M | 106.83 | 0 | 0 | 0
20.2.7.2 | SINAPI | 90443 | RASGO EM ALVENARIA PARA RAMAIS/ DISTRIBUIÇÃO COM DIAMETROS MENORES OU IGUAIS A 40 MM. AF_05/2015 | M | 201.4 | 0 | 0 | 0
20.2.7.3 | SINAPI | 90082 | ESCAVAÇÃO MECANIZADA DE VALA COM PROF. ATÉ 1,5 M (MÉDIA ENTRE MONTANTEE JUSANTE/UMA COMPOSIÇÃO POR TRECHO), COM ESCAVADEIRA HIDRÁULICA (0,8M3/111 HP), LARG. DE 1,5 M A 2,5 M, EM SOLO DE 1A CATEGORIA, EM LOCAIS COM ALTO NÍVEL DE INTERFERÊNCIA. | M3 | 62.88 | 0 | 0 | 0
20.2.7.4 | SINAPI | 93360 | REATERRO MECANIZADO DE VALA COM ESCAVADEIRA HIDRÁULICA (CAPACIDADE DACAÇAMBA: 0,8 M³ / POTÊNCIA: 111 HP), LARGURA DE 1,5 A 2,5 M, PROFUNDIDADE ATÉ 1,5 M, COM SOLO (SEM SUBSTITUIÇÃO) DE 1ª CATEGORIA EM LOCAIS COM ALTO NÍVEL DE INTERFERÊNCIA. | M3 | 26.62 | 0 | 0 | 0
20.2.7.5 | COMPOSIÇÃO | AD. SINAPI 94102 | LASTRO DE VALA COM PREPARO DE FUNDO, LARGURA MENOR QUE 1,5 M, COM CAMADA DE AREIA, LANÇAMENTO MANUAL, EM LOCAL COM NÍVEL BAIXO DE INTERFERÊNCIA. | M3 | 36.26 | 0 | 0 | 0
20.2.7.6 | SINAPI | 91170 | FIXAÇÃO DE TUBOS HORIZONTAIS DE PVC, CPVC OU COBRE DIÂMETROS MENORES OU IGUAIS A 40 MM OU ELETROCALHAS ATÉ 150MM DE LARGURA, COM ABRAÇADEIRA METÁLICA RÍGIDA TIPO D 1/2, FIXADA EM PERFILADO EM LAJE. AF_05/2015 | M | 73 | 0 | 0 | 0
20.2.7.7 | SINAPI | 91171 | FIXAÇÃO DE TUBOS HORIZONTAIS DE PVC, CPVC OU COBRE DIÂMETROS MAIORES QUE 40 MM E MENORES OU IGUAIS A 75 MM COM ABRAÇADEIRA METÁLICA RÍGIDA TIPO D 1 1/2", FIXADA EM PERFILADO EM LAJE. AF_05/2015 | M | 92.35 | 0 | 0 | 0
20.2.7.8 | SINAPI | 91172 | FIXAÇÃO DE TUBOS HORIZONTAIS DE PVC, CPVC OU COBRE DIÂMETROS MAIORES QUE 75 MM COM ABRAÇADEIRA METÁLICA RÍGIDA TIPO D 3", FIXADA EM PERFILADO EM LAJE. AF_05/2015 | M | 12.12 | 0 | 0 | 0
[7 empty] | SUBTOTAL | 0
21. |  |  | INSTALAÇÕES SANITÁRIAS
21.1 |  |  | TUBOS E CONEXÕES |  |  |  |  | 0
21.1.1 | SINAPI | 89711 | TUBO PVC, SERIE NORMAL, ESGOTO PREDIAL, DN 40 MM, FORNECIDO E INSTALADO EM RAMAL DE DESCARGA OU RAMAL DE ESGOTO SANITÁRIO. | M | 120 | 0 | 0 | 0
21.1.2 | SINAPI | 89712 | TUBO PVC, SERIE NORMAL, ESGOTO PREDIAL, DN 50 MM, FORNECIDO E INSTALADO EM RAMAL DE DESCARGA OU RAMAL DE ESGOTO SANITÁRIO. | M | 246 | 0 | 0 | 0
21.1.3 | SINAPI | 89713 | TUBO PVC, SERIE NORMAL, ESGOTO PREDIAL, DN 75 MM, FORNECIDO E INSTALADO EM RAMAL DE DESCARGA OU RAMAL DE ESGOTO SANITÁRIO. | M | 180 | 0 | 0 | 0
21.1.4 | SINAPI | 89714 | TUBO PVC, SERIE NORMAL, ESGOTO PREDIAL, DN 100 MM, FORNECIDO E INSTALADO EM RAMAL DE DESCARGA OU RAMAL DE ESGOTO SANITÁRIO. | M | 402 | 0 | 0 | 0
21.1.5 | SINAPI | 89849 | TUBO PVC, SERIE NORMAL, ESGOTO PREDIAL, DN 150 MM, FORNECIDO E INSTALADO EM SUBCOLETOR AÉREO DE ESGOTO SANITÁRIO. | M | 192 | 0 | 0 | 0
21.1.6 | COMPOSIÇÃO | AD. SINAPI 89849 | TUBO PVC, SERIE NORMAL, ESGOTO PREDIAL, DN 200 MM - FORNECIMENTO E INSTALAÇÃO | M | 138 | 0 | 0 | 0
21.1.7 | COMPOSIÇÃO | AD. SINAPI 89849 | TUBO PVC, SERIE NORMAL, ESGOTO PREDIAL, DN 300 MM - FORNECIMENTO E INSTALAÇÃO | M | 222 | 0 | 0 | 0
21.1.8 | SINAPI | 89728 | CURVA CURTA 90 GRAUS, PVC, SERIE NORMAL, ESGOTO PREDIAL, DN 40 MM, JUNTA SOLDÁVEL, FORNECIDO E INSTALADO EM RAMAL DE DESCARGA OU RAMAL DE ESGOTO SANITÁRIO. | UN | 76 | 0 | 0 | 0
21.1.9 | SINAPI | 89733 | CURVA CURTA 90 GRAUS, PVC, SERIE NORMAL, ESGOTO PREDIAL, DN 50 MM, JUNTA ELÁSTICA, FORNECIDO E INSTALADO EM RAMAL DE DESCARGA OU RAMAL DE ESGOTO SANITÁRIO. | UN | 7 | 0 | 0 | 0
21.1.10 | SINAPI | 89742 | CURVA CURTA 90 GRAUS, PVC, SERIE NORMAL, ESGOTO PREDIAL, DN 75 MM, JUNTA ELÁSTICA, FORNECIDO E INSTALADO EM RAMAL DE DESCARGA OU RAMAL DE ESGOTO SANITÁRIO. | UN | 9 | 0 | 0 | 0
21.1.11 | SINAPI | 89748 | CURVA CURTA 90 GRAUS, PVC, SERIE NORMAL, ESGOTO PREDIAL, DN 100 MM, JUNTA ELÁSTICA, FORNECIDO E INSTALADO EM RAMAL DE DESCARGA OU RAMAL DE ESGOTO SANITÁRIO. | UN | 16 | 0 | 0 | 0
21.1.12 | COMPOSIÇÃO | AD. SINAPI 89748 | CURVA LONGA 90 GRAUS, PVC, SERIE NORMAL, ESGOTO PREDIAL, DN 150 MM, JUNTA ELÁSTICA - FORNECIMENTO E INSTALAÇÃO | UN | 1 | 0 | 0 | 0
21.1.13 | SINAPI | 89726 | JOELHO 45 GRAUS, PVC, SERIE NORMAL, ESGOTO PREDIAL, DN 40 MM, JUNTA SOLDÁVEL, FORNECIDO E INSTALADO EM RAMAL DE DESCARGA OU RAMAL DE ESGOTOSANITÁRIO. | UN | 36 | 0 | 0 | 0
21.1.14 | SINAPI | 89732 | JOELHO 45 GRAUS, PVC, SERIE NORMAL, ESGOTO PREDIAL, DN 50 MM, JUNTA ELÁSTICA, FORNECIDO E INSTALADO EM RAMAL DE DESCARGA OU RAMAL DE ESGOTOSANITÁRIO. | UN | 37 | 0 | 0 | 0
21.1.15 | SINAPI | 89739 | JOELHO 45 GRAUS, PVC, SERIE NORMAL, ESGOTO PREDIAL, DN 75 MM, JUNTA ELÁSTICA, FORNECIDO E INSTALADO EM RAMAL DE DESCARGA OU RAMAL DE ESGOTOSANITÁRIO. | UN | 8 | 0 | 0 | 0
21.1.16 | SINAPI | 89746 | JOELHO 45 GRAUS, PVC, SERIE NORMAL, ESGOTO PREDIAL, DN 100 MM, JUNTA ELÁSTICA, FORNECIDO E INSTALADO EM RAMAL DE DESCARGA OU RAMAL DE ESGOTOSANITÁRIO. | UN | 13 | 0 | 0 | 0
21.1.17 | COMPOSIÇÃO | AD. SINAPI 89733 | JOELHO PVC, COM BOLSA E ANEL, 90 GRAUS, DN 40 X *38* MM, SERIE NORMAL, PARA ESGOTO PREDIAL | UN | 49 | 0 | 0 | 0
21.1.18 | SINAPI | 89724 | JOELHO 90 GRAUS, PVC, SERIE NORMAL, ESGOTO PREDIAL, DN 40 MM, JUNTA SOLDÁVEL, FORNECIDO E INSTALADO EM RAMAL DE DESCARGA OU RAMAL DE ESGOTO SANITÁRIO. AF_12/2014 | UN | 27 | 0 | 0 | 0
21.1.19 | SINAPI | 89731 | JOELHO 90 GRAUS, PVC, SERIE NORMAL, ESGOTO PREDIAL, DN 50 MM, JUNTA ELÁSTICA, FORNECIDO E INSTALADO EM RAMAL DE DESCARGA OU RAMAL DE ESGOTOSANITÁRIO. | UN | 97 | 0 | 0 | 0
21.1.20 | SINAPI | 89737 | JOELHO 90 GRAUS, PVC, SERIE NORMAL, ESGOTO PREDIAL, DN 75 MM, JUNTA ELÁSTICA, FORNECIDO E INSTALADO EM RAMAL DE DESCARGA OU RAMAL DE ESGOTOSANITÁRIO. | UN | 20 | 0 | 0 | 0
21.1.21 | SINAPI | 89744 | JOELHO 90 GRAUS, PVC, SERIE NORMAL, ESGOTO PREDIAL, DN 100 MM, JUNTA ELÁSTICA, FORNECIDO E INSTALADO EM RAMAL DE DESCARGA OU RAMAL DE ESGOTO SANITÁRIO. AF_12/2014 | UN | 64 | 0 | 0 | 0
21.1.22 | COMPOSIÇÃO | AD. SINAPI 89746 | JOELHO 90 GRAUS, PVC, SERIE NORMAL, ESGOTO PREDIAL, DN 150 MM, JUNTA ELÁSTICA - FORNECIMENTO E INSTALAÇÃO | UN | 1 | 0 | 0 | 0
21.1.23 | COMPOSIÇÃO | AD. SINAPI 89746 | JOELHO 90 GRAUS, PVC, SERIE NORMAL, ESGOTO PREDIAL, DN 200 MM, JUNTA ELÁSTICA - FORNECIMENTO E INSTALAÇÃO | UN | 12 | 0 | 0 | 0
21.1.24 | COMPOSIÇÃO | AD. SINAPI 89797 | JUNÇÃO SIMPLES, PVC, SERIE NORMAL, ESGOTO PREDIAL, DN 75 X 50 MM, JUNTA ELÁSTICA - FORNECIMENTO E INSTALAÇÃO | UN | 19 | 0 | 0 | 0
21.1.25 | SINAPI | 89797 | JUNÇÃO SIMPLES, PVC, SERIE NORMAL, ESGOTO PREDIAL, DN 100 X 100 MM, JUNTA ELÁSTICA, FORNECIDO E INSTALADO EM RAMAL DE DESCARGA OU RAMAL DE ESGOTO SANITÁRIO. | UN | 41 | 0 | 0 | 0
21.1.26 | COMPOSIÇÃO | AD. SINAPI 89797 | JUNÇÃO SIMPLES, PVC, SERIE NORMAL, ESGOTO PREDIAL, DN 100 X 50 MM, JUNTA ELÁSTICA - FORNECIMENTO E INSTALAÇÃO | UN | 15 | 0 | 0 | 0
21.1.27 | SINAPI | 89692 | JUNÇÃO SIMPLES, PVC, SERIE R, ÁGUA PLUVIAL, DN 100 X 75 MM, JUNTA ELÁSTICA, FORNECIDO E INSTALADO EM CONDUTORES VERTICAIS DE ÁGUAS PLUVIAIS.AF_12/2014 | UN | 2 | 0 | 0 | 0
21.1.28 | SINAPI | 89785 | JUNÇÃO SIMPLES, PVC, SERIE NORMAL, ESGOTO PREDIAL, DN 50 X 50 MM, JUNTA ELÁSTICA, FORNECIDO E INSTALADO EM RAMAL DE DESCARGA OU RAMAL DE ESGOTO SANITÁRIO. AF_12/2014 | UN | 6 | 0 | 0 | 0
21.1.29 | SINAPI | 89753 | LUVA SIMPLES, PVC, SERIE NORMAL, ESGOTO PREDIAL, DN 50 MM, JUNTA ELÁSTICA, FORNECIDO E INSTALADO EM RAMAL DE DESCARGA OU RAMAL DE ESGOTO SANITÁRIO. | UN | 2 | 0 | 0 | 0
21.1.30 | SINAPI | 89774 | LUVA SIMPLES, PVC, SERIE NORMAL, ESGOTO PREDIAL, DN 75 MM, JUNTA ELÁSTICA, FORNECIDO E INSTALADO EM RAMAL DE DESCARGA OU RAMAL DE ESGOTO SANITÁRIO. AF_12/2014 | UN | 6 | 0 | 0 | 0
21.1.31 | SINAPI | 89778 | LUVA SIMPLES, PVC, SERIE NORMAL, ESGOTO PREDIAL, DN 100 MM, JUNTA ELÁSTICA, FORNECIDO E INSTALADO EM RAMAL DE DESCARGA OU RAMAL DE ESGOTO SANITÁRIO. | UN | 9 | 0 | 0 | 0
21.1.32 | SINAPI | 89385 | LUVA SOLDÁVEL E COM ROSCA, PVC, SOLDÁVEL, DN 25MM X 3/4, INSTALADO EM RAMAL OU SUB-RAMAL DE ÁGUA - FORNECIMENTO E INSTALAÇÃO. AF_12/2014 | UN | 25 | 0 | 0 | 0
21.1.33 | SINAPI | 89546 | BUCHA DE REDUÇÃO LONGA, PVC, SERIE R, ÁGUA PLUVIAL, DN 50 X 40 MM, JUNTA ELÁSTICA, FORNECIDO E INSTALADO EM RAMAL DE ENCAMINHAMENTO. AF_12/2014 | UN | 54 | 0 | 0 | 0
21.1.34 | COMPOSIÇÃO | AD. SINAPI 89557 | REDUÇÃO EXCÊNTRICA, PVC, SERIE R, ÁGUA PLUVIAL, DN 100 X 50 MM, JUNTA ELÁSTICA, FORNECIDO E INSTALADO EM RAMAL DE ENCAMINHAMENTO - FORNECIMENTO E INSTALAÇÃO | UN | 7 | 0 | 0 | 0
21.1.35 | SINAPI | 89549 | REDUÇÃO EXCÊNTRICA, PVC, SERIE R, ÁGUA PLUVIAL, DN 75 X 50 MM, JUNTA ELÁSTICA, FORNECIDO E INSTALADO EM RAMAL DE ENCAMINHAMENTO. | UN | 20 | 0 | 0 | 0
21.1.36 | SINAPI | 89557 | REDUÇÃO EXCÊNTRICA, PVC, SERIE R, ÁGUA PLUVIAL, DN 100 X 75 MM, JUNTAELÁSTICA, FORNECIDO E INSTALADO EM RAMAL DE ENCAMINHAMENTO. | UN | 8 | 0 | 0 | 0
21.1.37 | COMPOSIÇÃO | AD. SINAPI 89573 | TÊ, PVC, SERIE R, ÁGUA PLUVIAL, DN 50 X 50 MM, JUNTA ELÁSTICA - FORNECIMENTO E INSTALAÇÃO | UN | 57 | 0 | 0 | 0
21.1.38 | COMPOSIÇÃO | AD. SINAPI 89573 | TÊ, PVC, SERIE R, ÁGUA PLUVIAL, DN 75 X 50 MM, JUNTA ELÁSTICA - FORNECIMENTO E INSTALAÇÃO | UN | 52 | 0 | 0 | 0
21.1.39 | SINAPI | 89687 | TÊ, PVC, SERIE R, ÁGUA PLUVIAL, DN 75 X 75 MM, JUNTA ELÁSTICA, FORNECIDO E INSTALADO EM CONDUTORES VERTICAIS DE ÁGUAS PLUVIAIS. | UN | 16 | 0 | 0 | 0
21.1.40 | COMPOSIÇÃO | AD. SINAPI 89573 | TÊ, PVC, SERIE R, ÁGUA PLUVIAL, DN 100 X 50 MM, JUNTA ELÁSTICA - FORNECIMENTO E INSTALAÇÃO | UN | 12 | 0 | 0 | 0
21.1.41 | SINAPI | 89573 | TÊ, PVC, SERIE R, ÁGUA PLUVIAL, DN 100 X 75 MM, JUNTA ELÁSTICA, FORNECIDO E INSTALADO EM RAMAL DE ENCAMINHAMENTO. | UN | 12 | 0 | 0 | 0
21.1.42 | SINAPI | 89571 | TÊ, PVC, SERIE R, ÁGUA PLUVIAL, DN 100 X 100 MM, JUNTA ELÁSTICA, FORNECIDO E INSTALADO EM RAMAL DE ENCAMINHAMENTO. AF_12/2014 | UN | 2 | 0 | 0 | 0
21.2 |  |  | DRENAGEM AR CONDICIONADO |  |  |  |  | 0
21.2.1 | SINAPI | 89446 | TUBO, PVC, SOLDÁVEL, DN 25MM, INSTALADO EM PRUMADA DE ÁGUA - FORNECIMENTO E INSTALAÇÃO. | M | 156 | 0 | 0 | 0
21.2.2 | SINAPI | 89447 | TUBO, PVC, SOLDÁVEL, DN 32MM, INSTALADO EM PRUMADA DE ÁGUA - FORNECIMENTO E INSTALAÇÃO. | M | 32 | 0 | 0 | 0
21.2.3 | COMPOSIÇÃO | AD. SINAPI 90375 | BUCHA DE REDUÇÃO LONGA, PVC,SOLDÁVEL, DN 50MM X 32MM - FORNECIMENTO E INSTALAÇÃO. | UN | 2 | 0 | 0 | 0
21.2.4 | COMPOSIÇÃO | AD. SINAPI 90375 | BUCHA DE REDUÇÃO LONGA, PVC, SOLDÁVEL, DN 50MM X 25MM, INSTALADO EM RAMAL OUSUB-RAMAL DE ÁGUA - FORNECIMENTO E INSTALAÇÃO. | UN | 2 | 0 | 0 | 0
21.2.5 | COMPOSIÇÃO | AD. SINAPI 90375 | BUCHA DE REDUÇÃO CURTA, PVC,SOLDÁVEL, DN 32MM X 25MM - FORNECIMENTO E INSTALAÇÃO. | UN | 3 | 0 | 0 | 0
21.2.6 | SINAPI | 89489 | CURVA 90 GRAUS, PVC, SOLDÁVEL, DN 25MM, INSTALADO EM PRUMADA DE ÁGUA -FORNECIMENTO E INSTALAÇÃO. | UN | 42 | 0 | 0 | 0
21.2.7 | SINAPI | 89494 | CURVA 90 GRAUS, PVC, SOLDÁVEL, DN 32MM, INSTALADO EM PRUMADA DE ÁGUA -FORNECIMENTO E INSTALAÇÃO. | UN | 1 | 0 | 0 | 0
21.2.8 | SINAPI | 89481 | JOELHO 90 GRAUS, PVC, SOLDÁVEL, DN 25MM, INSTALADO EM PRUMADA DE ÁGUA- FORNECIMENTO E INSTALAÇÃO. | UN | 25 | 0 | 0 | 0
21.2.9 | SINAPI | 89617 | TE, PVC, SOLDÁVEL, DN 25MM, INSTALADO EM PRUMADA DE ÁGUA - FORNECIMENTO E INSTALAÇÃO. | UN | 4 | 0 | 0 | 0
21.2.10 | SINAPI | 89620 | TE, PVC, SOLDÁVEL, DN 32MM, INSTALADO EM PRUMADA DE ÁGUA - FORNECIMENTO E INSTALAÇÃO. | UN | 1 | 0 | 0 | 0
21.2.11 | SINAPI | 89400 | TÊ DE REDUÇÃO, PVC, SOLDÁVEL, DN 32MM X 25MM, INSTALADO EM RAMAL OU SUB-RAMAL DE ÁGUA - FORNECIMENTO E INSTALAÇÃO. | UN | 3 | 0 | 0 | 0
21.2.12 | COMPOSIÇÃO | AD. SINAPI 83366 | CAIXA DE PASSAGEM PARA SPLIT POP, MARCA POLAR OU SIMILAR - FORNECIMENTO E INSTALAÇÃO | UN | 19 | 0 | 0 | 0
21.3 |  |  | DRENAGEM ARRIMO |  |  |  |  | 0
21.3.1 | COMPOSIÇÃO | AD. GPB NGC010 | GEOCOMPOSTO PARA DRENAGEM COM NÚCLEO FORMADO POR GEOMANTA TRIDIMENSIONAL DE FILAMENTOS DE POLIPROPILENO, TERMOSOLDADO A UM GEOTÊXTIL NÃO TECIDO DE POLIPROPILENO E UM GEOTÊXTIL LAMINADO DE PROPILENO, ESPESSURA 11,00MM: RESISTÊNCIA À TRAÇÃO 14,0 KN/M: DEFORMAÇÃO NA RUPTURA 30%: ABERTURA DE FILTRAÇÃO DO GEOTÊXTIL 0,18MM: PERMEABILIDADE DO GEOTÊXTIL 0,45CM/S. INCLUSO O FORNECIMENTO DE FITA DUPLA FACE DE PAPEL 48MM PARA FIXAÇÃO - FORNECIMENTO E INSTALAÇÃO | M2 | 486.4 | 0 | 0 | 0
21.3.2 | SINAPI | 90701 | TUBO DE PVC CORRUGADO DE DUPLA PAREDE PARA REDE COLETORA DE ESGOTO, DN 150 MM, JUNTA ELÁSTICA, INSTALADO EM LOCAL COM NÍVEL BAIXO DE INTERFERÊNCIAS - FORNECIMENTO E ASSENTAMENTO. AF_06/2015 (DRENOS) | M | 128 | 0 | 0 | 0
21.3.3 | COMPOSIÇÃO | AD. SINAPI 79482 | ATERRO COM AREIA COM ADENSAMENTO HIDRAULICO | M3 | 4.11 | 0 | 0 | 0
21.4 |  |  | TRATAMENTO DE EFLUENTES |  |  |  |  | 0
21.4.1 | COMPOSIÇÃO | AD. GPB USS010 | REATOR ANAERÓBIO EM PRFV, COM DIÂMETRO DE 3.20M E ALTURA TOTAL DE 2.72M COM CAPACIDADE TOTAL DE TRATAMENTO DE 15.000L/DIA, INCLUSO TRANSPORTE E IÇAMENTO - FORNECIMENTO E INSTALAÇÃO. | UN | 2 | 0 | 0 | 0
21.4.2 | COMPOSIÇÃO | AD. GPB USS010 | FILTRO ANAERÓBIO EM PRFV, COM DIÂMETRO DE 3.20M E ALTURA TOTAL DE 2.72M COM CAPACIDADE TOTAL DE TRATAMENTO DE 15.000L/DIA, INCLUSO TRANSPORTE E IÇAMENTO - FORNECIMENTO E INSTALAÇÃO. | UN | 2 | 0 | 0 | 0
21.4.3 | COMPOSIÇÃO | AD. GPB USS010 | CAIXA GRADEADA EM PEAD Ø1,05X0,55M, COM CAPACIDADE DE 320L, INCLUSO TRANSPORTE E IÇAMENTO - FORNECIMENTO E INSTALAÇÃO. | UN | 2 | 0 | 0 | 0
21.4.4 | COMPOSIÇÃO | AD. SINAPI 72285 | EQUALIZADOR DE VAZÃO 80X80X80CM EM ALVENARIA, INCLUSO TAMPA DE INSPEÇÃO EM CONCRETO - FORNECIMENTO E INSTALAÇÃO | UN | 2 | 0 | 0 | 0
21.4.5 | COMPOSIÇÃO | AD.PINI 02630.8.6.1 | SUMIDOURO EM ANÉIS DE CONCRETO PERFURADOS COM DIÂMETRO DE 2.00M - FORNECIMENTO E INSTALAÇÃO | M | 32 | 0 | 0 | 0
21.4.6 | COMPOSIÇÃO | AD.PINI 02630.8.2.1 | TAMPA EM CONCRETO ARMADO PARA SUMIDOURO, E=5CM - FORNECIMENTO E INSTALAÇÃO | M2 | 18.85 | 0 | 0 | 0
21.4.7 | COMPOSIÇÃO | AD. SBC 52490 | CAP PVC ESGOTO 50MM - FORNECIMENTO E INSTALAÇÃO. | UN | 2 | 0 | 0 | 0
21.4.8 | COMPOSIÇÃO | AD. SBC 53048 | CAP PVC ESGOTO 150MM - FORNECIMENTO E INSTALAÇÃO. | UN | 6 | 0 | 0 | 0
21.4.9 | COMPOSIÇÃO | AD. SINAPI 89573 | TÊ SANITÁRIO, PVC, DN 100 X 50 MM, SÉRIE NORMAL, PARA ESGOTO PREDIAL - FORNECIMENTO E INSTALAÇÃO | UN | 2 | 0 | 0 | 0
21.4.10 | COMPOSIÇÃO | AD. SINAPI 89573 | TÊ SANITÁRIO, PVC, DN 150MM X 150MM, SÉRIE NORMAL, PARA ESGOTO PREDIAL - FORNECIMENTO E INSTALAÇÃO | UN | 6 | 0 | 0 | 0
21.4.11 | SINAPI | 89849 | TUBO PVC, SERIE NORMAL, ESGOTO PREDIAL, DN 150 MM, FORNECIDO E INSTALADO EM SUBCOLETOR AÉREO DE ESGOTO SANITÁRIO. | M | 60 | 0 | 0 | 0
21.5 |  |  | CAIXAS DE PASSAGEM E ARREMATES |  |  |  |  | 0
21.5.1 | SINAPI | 99262 | CAIXA ENTERRADA HIDRÁULICA RETANGULAR, EM ALVENARIA COM BLOCOS DE CONCRETO, DIMENSÕES INTERNAS: 0,8X0,8X0,6 M PARA REDE DE DRENAGEM. AF_05/2018 | UN | 8 | 0 | 0 | 0
21.5.2 | SINAPI | 99260 | CAIXA ENTERRADA HIDRÁULICA RETANGULAR, EM ALVENARIA COM BLOCOS DE CONCRETO, DIMENSÕES INTERNAS: 0,6X0,6X0,6 M PARA REDE DE DRENAGEM. AF_05/2018 | UN | 5 | 0 | 0 | 0
21.5.3 | SINAPI | 97906 | CAIXA ENTERRADA HIDRÁULICA RETANGULAR, EM ALVENARIA COM BLOCOS DE CONCRETO, DIMENSÕES INTERNAS: 0,6X0,6X0,6 M PARA REDE DE ESGOTO. AF_05/2018 | UN | 19 | 0 | 0 | 0
21.5.4 | SINAPI | 98115 | TAMPA CIRCULAR PARA ESGOTO E DRENAGEM, EM CONCRETO PRÉ-MOLDADO, DIÂMETRO INTERNO = 0,6 M. AF_05/2018 | UN | 32 | 0 | 0 | 0
21.5.5 | SINAPI | 98105 | CAIXA DE GORDURA DUPLA (CAPACIDADE: 126 L), RETANGULAR, EM ALVENARIA COM TIJOLOS CERÂMICOS MACIÇOS, DIMENSÕES INTERNAS = 0,4X0,7 M, ALTURA INTERNA = 0,8 M. AF_05/2018 | UN | 5 | 0 | 0 | 0
21.5.6 | SINAPI | 89482 | CAIXA SIFONADA, PVC, DN 100 X 100 X 50 MM, FORNECIDA E INSTALADA EM RAMAIS DE ENCAMINHAMENTO DE ÁGUA PLUVIAL. AF_12/2014 | UN | 8 | 0 | 0 | 0
21.5.7 | SINAPI | 89491 | CAIXA SIFONADA, PVC, DN 150 X 185 X 75 MM, FORNECIDA E INSTALADA EM RAMAIS DE ENCAMINHAMENTO DE ÁGUA PLUVIAL. AF_12/2014 | UN | 6 | 0 | 0 | 0
21.5.8 | COMPOSIÇÃO | AD. SINAPI 89482 | CAIXA SIFONADA, PVC, DN 150X150X50MM - FORNECIMENTO E INSTALAÇÃO | UN | 22 | 0 | 0 | 0
21.5.9 | COMPOSIÇÃO | AD. GPB ISB044 | TERMINAL DE VENTILAÇÃO, DN 50MM - FORNECIMENTO E INSTALAÇÃO | UN | 1 | 0 | 0 | 0
21.5.10 | COMPOSIÇÃO | AD. GPB ISB044 | TERMINAL DE VENTILAÇÃO, DN 75MM - FORNECIMENTO E INSTALAÇÃO | UN | 3 | 0 | 0 | 0
21.5.11 | COMPOSIÇÃO | AD. GPB ISB044 | TERMINAL DE VENTILAÇÃO, DN 100MM - FORNECIMENTO E INSTALAÇÃO | UN | 3 | 0 | 0 | 0
21.5.12 | COMPOSIÇÃO | AD. GPB ISB044 | RALO ABACAXI EM FERRO FUNDIDO 100MM - FORNECIMENTO E INSTALAÇÃO | UN | 6 | 0 | 0 | 0
21.5.13 | COMPOSIÇÃO | AD. GPB ISB044 | RALO ABACAXI EM FERRO FUNDIDO 150MM - FORNECIMENTO E INSTALAÇÃO | UN | 6 | 0 | 0 | 0
21.6 |  |  | SERVIÇOS COMPLEMENTARES |  |  |  |  | 0
21.6.1 | SINAPI | 90082 | ESCAVAÇÃO MECANIZADA DE VALA COM PROF. ATÉ 1,5 M (MÉDIA ENTRE MONTANTEE JUSANTE/UMA COMPOSIÇÃO POR TRECHO), COM ESCAVADEIRA HIDRÁULICA (0,8M3/111 HP), LARG. DE 1,5 M A 2,5 M, EM SOLO DE 1A CATEGORIA, EM LOCAIS COM ALTO NÍVEL DE INTERFERÊNCIA. | M3 | 1028 | 0 | 0 | 0
21.6.2 | COMPOSIÇÃO | AD. SINAPI 72916 | BASE DE SOLO CIMENTO 2% MISTURA EM USINA, COMPACTACAO 100% PROCTOR INTERMEDIARIO, EXCLUSIVE ESCAVACAO, CARGA E TRANSPORTE DO SOLO | M3 | 141.45 | 0 | 0 | 0
21.6.3 | SINAPI | 93360 | REATERRO MECANIZADO DE VALA COM ESCAVADEIRA HIDRÁULICA (CAPACIDADE DACAÇAMBA: 0,8 M³ / POTÊNCIA: 111 HP), LARGURA DE 1,5 A 2,5 M, PROFUNDIDADE ATÉ 1,5 M, COM SOLO (SEM SUBSTITUIÇÃO) DE 1ª CATEGORIA EM LOCAIS COM ALTO NÍVEL DE INTERFERÊNCIA. | M3 | 419.07 | 0 | 0 | 0
21.6.4 | COMPOSIÇÃO | AD. SINAPI 94102 | LASTRO DE VALA COM PREPARO DE FUNDO, LARGURA MENOR QUE 1,5 M, COM CAMADA DE AREIA, LANÇAMENTO MANUAL, EM LOCAL COM NÍVEL BAIXO DE INTERFERÊNCIA. | M3 | 360.93 | 0 | 0 | 0
[7 empty] | SUBTOTAL | 0
22. |  |  | INSTALAÇÕES DE COMBATE À INCÊNDIO
22.1 |  |  | TUBULAÇÕES E CONEXÕES REDE DE HIDRANTES |  |  |  |  | 0
22.1.1 | SINAPI | 89449 | TUBO, PVC, SOLDÁVEL, DN 50MM, INSTALADO EM PRUMADA DE ÁGUA - FORNECIMENTO E INSTALAÇÃO. AF_12/2014 | M | 18 | 0 | 0 | 0
22.1.2 | SINAPI | 89451 | TUBO, PVC, SOLDÁVEL, DN 75MM, INSTALADO EM PRUMADA DE ÁGUA - FORNECIMENTO E INSTALAÇÃO. AF_12/2014 | M | 144 | 0 | 0 | 0
22.1.3 | SINAPI | 89503 | CURVA 90 GRAUS, PVC, SOLDÁVEL, DN 50MM, INSTALADO EM PRUMADA DE ÁGUA FORNECIMENTO E INSTALAÇÃO. AF_12/2014 | UN | 6 | 0 | 0 | 0
22.1.4 | SINAPI | 89517 | CURVA 90 GRAUS, PVC, SOLDÁVEL, DN 75MM, INSTALADO EM PRUMADA DE ÁGUA - FORNECIMENTO E INSTALAÇÃO. AF_12/2014 | UN | 5 | 0 | 0 | 0
22.1.5 | SINAPI | 89629 | TE, PVC, SOLDÁVEL, DN 75MM, INSTALADO EM PRUMADA DE ÁGUA - FORNECIMENTO E INSTALAÇÃO. AF_12/2014 | UN | 4 | 0 | 0 | 0
22.1.6 | COMPOSIÇÃO | AD. SINAPI 89632 | BUCHA DE REDUCAO DE PVC, SOLDAVEL, LONGA, COM 75 X 50 MM, PARA AGUA FRIA PREDIAL - FORNECIMENTO E INSTALAÇÃO | UN | 1 | 0 | 0 | 0
22.1.7 | SINAPI | 92362 | TUBO DE AÇO PRETO SEM COSTURA, CONEXÃO SOLDADA, DN 65 (2 1/2"), INSTALADO EM REDE DE ALIMENTAÇÃO PARA HIDRANTE - FORNECIMENTO E INSTALAÇÃO.AF_12/2015 | M | 216 | 0 | 0 | 0
22.1.8 | SINAPI | 92357 | TÊ, EM FERRO GALVANIZADO, DN 65 (2 1/2"), CONEXÃO ROSQUEADA, INSTALADO EM PRUMADAS - FORNECIMENTO E INSTALAÇÃO. AF_12/2015 | UN | 3 |  | 0 | 0
22.1.9 | SINAPI | 92353 | JOELHO 90 GRAUS, EM FERRO GALVANIZADO, DN 65 (2 1/2"), CONEXÃO ROSQUEADA, INSTALADO EM PRUMADAS - FORNECIMENTO E INSTALAÇÃO. AF_12/2015 | UN | 29 |  | 0 | 0
22.1.10 | SINAPI | 92347 | LUVA, EM FERRO GALVANIZADO, DN 65 (2 1/2"), CONEXÃO ROSQUEADA, INSTALADO EM PRUMADAS - FORNECIMENTO E INSTALAÇÃO. AF_12/2015 | UN | 4 |  | 0 | 0
22.1.11 | SINAPI | 92377 | NIPLE, EM FERRO GALVANIZADO, DN 65 (2 1/2"), CONEXÃO ROSQUEADA, INSTALADO EM REDE DE ALIMENTAÇÃO PARA HIDRANTE - FORNECIMENTO E INSTALAÇÃO.AF_12/2015 | UN | 3 |  | 0 | 0
22.1.12 | COMPOSIÇÃO | AD. SINAPI 89610 | ADAPTADOR PVC SOLDAVEL CURTO COM BOLSA E ROSCA, 50 MM X 1 1/2", PARA AGUA FRIA - FORNECIMENTO E INSTALAÇÃO | UN | 2 |  | 0 | 0
22.1.13 | COMPOSIÇÃO | AD. SINAPI 89610 | ADAPTADOR PVC SOLDAVEL CURTO COM BOLSA E ROSCA, 75 MM X 2 1/2", PARA AGUA FRIA - FORNECIMENTO E INSTALAÇÃO | UN | 9 |  | 0 | 0
22.1.14 | COMPOSIÇÃO | AD. SINAPI 72284 | ABRIGO PARA HIDRANTE DE RECALQUE DE PAREDE EXTERNO DE EMBUTIR, 75X45X17CM, COM REGISTRO GLOBO ANGULAR 45º 2.1/2" E ADAPTADOR STORZ 2.1/2"- FORNECIMENTO E INSTALAÇÃO | UN | 1 |  | 0 | 0
22.1.15 | COMPOSIÇÃO | AD. SINAPI 72284 | ABRIGO PARA HIDRANTE EXTERNO, 90X60X17CM, COM REGISTRO GLOBO ANGULAR 45º 2.1/2", ADAPTADOR STORZ 2.1/2",DUAS MANGUEIRAS DE INCÊNDIO TIPO 1 DE 15M, REDUÇÃO 2.1/2X1.1/2" E ESGUICHO JATO SÓLIDO 16MM- FORNECIMENTO E INSTALAÇÃO | UN | 5 |  | 0 | 0
22.1.16 | SINAPI | 94499 | REGISTRO DE GAVETA BRUTO, LATÃO, ROSCÁVEL, 2 1/2, INSTALADO EM RESERVAÇÃO DE ÁGUA DE EDIFICAÇÃO QUE POSSUA RESERVATÓRIO DE FIBRA/FIBROCIMENTO FORNECIMENTO E INSTALAÇÃO. AF_06/2016 | UN | 4 |  | 0 | 0
22.1.17 | SINAPI | 99624 | VÁLVULA DE RETENÇÃO HORIZONTAL, DE BRONZE, ROSCÁVEL, 2 1/2" - FORNECIMENTO E INSTALAÇÃO. AF_01/2019 | UN | 1 | 0 | 0 | 0
22.1.18 | SINAPI | 94666 | ADAPTADOR CURTO COM BOLSA E ROSCA PARA REGISTRO, PVC, SOLDÁVEL, DN 75MM X 2 .1/2" , INSTALADO EM RESERVAÇÃO DE ÁGUA DE EDIFICAÇÃO QUE POSSUA RESERVATÓRIO DE FIBRA/FIBROCIMENTO FORNECIMENTO E INSTALAÇÃO. AF_06/2016 | UN | 1 | 0 | 0 | 0
22.2 |  |  | INSTALAÇÕES ELÉTRICAS P/ SISTEMA DE COMBATE À INCÊNDIOS |  |  |  |  | 0
22.2.1 | COMPOSIÇÃO | AD. SBC 55436 | SIRENE BITONAL P/ ALARME DE INCÊNDIO - INSTALAÇÃO | UN | 9 | 0 | 0 | 0
22.2.2 | COMPOSIÇÃO | AD. SBC 58003 | ACIONADOR MANUAL PARA ALARME DE INCÊNDIO TIPO QUEBRA VIDRO COM MARTELO - FORNECIMENTO E INSTALAÇÃO | UN | 8 | 0 | 0 | 0
22.2.3 | COMPOSIÇÃO | AD. SBC 58003 | ACIONADOR MANUAL PARA BOMBA DE INCÊNDIO - FORNECIMENTO E INSTALAÇÃO | UN | 5 | 0 | 0 | 0
22.2.4 | SINAPI | 95750 | ELETRODUTO DE AÇO GALVANIZADO, CLASSE LEVE, DN 25 MM (1), APARENTE, INSTALADO EM PAREDE - FORNECIMENTO E INSTALAÇÃO. AF_11/2016_P | M | 342 | 0 | 0 | 0
22.2.5 | COMPOSIÇÃO | AD. SINAPI 91892 | CURVA 90 GRAUS, PARA ELETRODUTO, EM ACO GALVANIZADO ELETROLITICO, DIAMETRO DE 25 MM (1") - FORNECIMENTO E INSTALAÇÃO | UN | 22 | 0 | 0 | 0
22.2.6 | SINAPI | 95801 | CONDULETE DE ALUMÍNIO, TIPO X, PARA ELETRODUTO DE AÇO GALVANIZADO DN 20 MM (3/4''), APARENTE - FORNECIMENTO E INSTALAÇÃO. AF_11/2016_P | UN | 47 | 0 | 0 | 0
22.2.7 | COMPOSIÇÃO | AD. SINAPI 91924 | CABO BLINDADO 4 VIAS (2X0,75MM / 2X1,50MM) PARA SISTEMA DE ALARME E ACIONAMENTO DA BOMBA DE INCÊNDIO - FORNECIMENTO E INSTALAÇÃO | M | 2850 | 0 | 0 | 0
22.2.8 | SINAPI | 97891 | CAIXA ENTERRADA ELÉTRICA RETANGULAR, EM ALVENARIA COM BLOCOS DE CONCRETO, FUNDO COM BRITA, DIMENSÕES INTERNAS: 0,4X0,4X0,4 M. AF_05/2018 | UN | 3 | 0 | 0 | 0
22.2.9 | SINAPI | 97599 | LUMINÁRIA DE EMERGÊNCIA, COM 30 LÂMPADAS LED DE 2 W, SEM REATOR - FORNECIMENTO E INSTALAÇÃO. AF_02/2020 | UN | 45 | 0 | 0 | 0
22.2.10 | COMPOSIÇÃO | AD. SINAPI 74131/007 | PAINEL DE COMANDO DA BOMBA DE INCÊNDIO ATÉ 7,5CV, COM CHAVE DE PARTIDA DIRETA EM CAIXA METÁLICA 220VCA - FORNECIMENTO E INSTALAÇÃO | UN | 1 | 0 | 0 | 0
22.2.11 | COMPOSIÇÃO | AD. SINAPI 83644 | BOMBA INCÊNDIO 5CV - TRIFÁSICO (HM: 29MCA/Q: 31,7M3/H), SHNEIDER MODELO BPI - 21R - 145MM OU SIMILAR - FORNECIMENTO E INSTALAÇÃO | UN | 1 | 0 | 0 | 0
22.2.12 | SINAPI | 91846 | ELETRODUTO FLEXÍVEL CORRUGADO, PVC, DN 32 MM (1"), PARA CIRCUITOS TERMINAIS, INSTALADO EM LAJE - FORNECIMENTO E INSTALAÇÃO. AF_12/2015 | M | 72 | 0 | 0 | 0
22.3 |  |  | SINALIZAÇÃO E EXTINTORES |  |  |  |  | 0
22.3.1 | COMPOSIÇÃO | AD. SINAPI 72553 | EXTINTOR DE PQS 4KG - FORNECIMENTO E INSTALACAO | UN | 7 | 0 | 0 | 0
22.3.2 | COMPOSIÇÃO | AD. SINAPI 72554 | EXTINTOR DE CO2 6KG - FORNECIMENTO E INSTALACAO | UN | 1 | 0 | 0 | 0
22.3.3 | COMPOSIÇÃO | AD. SINAPI 73775/2 | EXTINTOR INCENDIO AGUA-PRESSURIZADA 10L INCL SUPORTE PAREDE CARGA COMPLETA FORNECIMENTO E COLOCAÇÃO | UN | 10 | 0 | 0 | 0
22.3.4 | COMPOSIÇÃO | AD. SINAPI 72287 | CAIXA PARA EXTINTOR SOBREPOR 40X80X25CM COM PINTURA ELETROSTÁTICA A PÓ NA COR VERMELHA TEXTURIZADA - FORNECIMENTO E INSTALAÇÃO | UN | 1 | 0 | 0 | 0
22.3.5 | SINAPI | 102491 | PINTURA DE PISO COM TINTA ACRÍLICA, APLICAÇÃO MANUAL, 2 DEMÃOS, INCLUSO FUNDO PREPARADOR. AF_05/2021 | M2 | 24 | 0 | 0 | 0
22.3.6 | COMPOSIÇÃO | AD. SINAPI 73924/1 | PINTURA ESMALTE ALTO BRILHO, DUAS DEMAOS, SOBRE SUPERFICIE METALICA (TUBOS APARENTES) | M2 | 60.32 | 0 | 0 | 0
22.3.7 | COMPOSIÇÃO | AD.SBC 55918 | PLACA M1 - ROTA DE FUGA - FOTOLUMINESCENTE, 30X30CM - FORNECIMENTO E INSTALAÇÃO | UN | 1 | 0 | 0 | 0
22.3.8 | COMPOSIÇÃO | AD.SBC 55918 | PLACA FOTOLUMINESCENTE DE SINALIZAÇÃO DE PONTO DE ENCONTRO DE BRIGADA, 25X35CM | UN | 1 | 0 | 0 | 0
22.3.9 | COMPOSIÇÃO | AD.SBC 55918 | PLACA DE SINALIZAÇÃO DE ROTA DE FUGA PICTOGRAMA FOTOLUMINESCENTE 12X24CM - FORNECIMENTO E INSTALAÇÃO. | UN | 28 | 0 | 0 | 0
22.3.10 | COMPOSIÇÃO | AD.SBC 55918 | PLACA DE SINALIZAÇÃO DE ROTA DE FUGA PICTOGRAMA FOTOLUMINESCENTE 20X40CM - FORNECIMENTO E INSTALAÇÃO | UN | 16 | 0 | 0 | 0
22.3.11 | COMPOSIÇÃO | AD.SBC 55918 | PLACA DE SINALIZAÇÃO DE EQUIPAMENTOS PICTOGRAMA FOTOLUMINESCENTE 20X20CM - FORNECIMENTO E INSTALAÇÃO | UN | 32 | 0 | 0 | 0
22.3.12 | COMPOSIÇÃO | AD.SBC 55918 | PLACA DE SINALIZAÇÃO DE EQUIPAMENTOS PICTOGRAMA FOTOLUMINESCENTE 20X15CM - FORNECIMENTO E INSTALAÇÃO | UN | 13 | 0 | 0 | 0
22.4 |  |  | SERVIÇOS COMPLEMENTARES |  |  |  |  | 0
22.4.1 | SINAPI | 91171 | FIXAÇÃO DE TUBOS HORIZONTAIS DE PVC, CPVC OU COBRE DIÂMETROS MAIORES QUE 40 MM E MENORES OU IGUAIS A 75 MM COM ABRAÇADEIRA METÁLICA RÍGIDA TIPO D 1 1/2", FIXADA EM PERFILADO EM LAJE. AF_05/2015 | M | 163.83 | 0 | 0 | 0
22.4.2 | SINAPI | 90082 | ESCAVAÇÃO MECANIZADA DE VALA COM PROF. ATÉ 1,5 M (MÉDIA ENTRE MONTANTEE JUSANTE/UMA COMPOSIÇÃO POR TRECHO), COM ESCAVADEIRA HIDRÁULICA (0,8M3/111 HP), LARG. DE 1,5 M A 2,5 M, EM SOLO DE 1A CATEGORIA, EM LOCAIS COM ALTO NÍVEL DE INTERFERÊNCIA. | M3 | 52.53 | 0 | 0 | 0
22.4.3 | SINAPI | 93360 | REATERRO MECANIZADO DE VALA COM ESCAVADEIRA HIDRÁULICA (CAPACIDADE DACAÇAMBA: 0,8 M³ / POTÊNCIA: 111 HP), LARGURA DE 1,5 A 2,5 M, PROFUNDIDADE ATÉ 1,5 M, COM SOLO (SEM SUBSTITUIÇÃO) DE 1ª CATEGORIA EM LOCAIS COM ALTO NÍVEL DE INTERFERÊNCIA. | M3 | 25.59 | 0 | 0 | 0
22.4.4 | COMPOSIÇÃO | AD. SINAPI 94102 | LASTRO DE VALA COM PREPARO DE FUNDO, LARGURA MENOR QUE 1,5 M, COM CAMADA DE AREIA, LANÇAMENTO MANUAL, EM LOCAL COM NÍVEL BAIXO DE INTERFERÊNCIA. | M3 | 26.3 | 0 | 0 | 0
[7 empty] | SUBTOTAL | 0
23. |  |  | INSTALAÇÕES DE GÁS
23.1 |  |  | TUBOS, CONEXÕES E EQUIPAMENTOS |  |  |  |  | 0
23.1.1 | SINAPI | 92689 | TUBO DE AÇO PRETO SEM COSTURA, CLASSE MÉDIA, CONEXÃO SOLDADA, DN 15 (1/2"), INSTALADO EM RAMAIS E SUB-RAMAIS DE GÁS - FORNECIMENTO E INSTALAÇÃO. AF_12/2015 | M | 93 | 0 | 0 | 0
23.1.2 | SINAPI | 97552 | TÊ, EM AÇO, CONEXÃO SOLDADA, DN 15 (1/2"), INSTALADO EM RAMAIS E SUB-RAMAIS DE GÁS - FORNECIMENTO E INSTALAÇÃO. AF_12/2015 | UN | 4 | 0 | 0 | 0
23.1.3 | SINAPI | 97537 | LUVA, EM AÇO, CONEXÃO SOLDADA, DN 15 (1/2"), INSTALADO EM RAMAIS E SUB-RAMAIS DE GÁS - FORNECIMENTO E INSTALAÇÃO. AF_12/2015 | UN | 11 | 0 | 0 | 0
23.1.4 | COMPOSIÇÃO | AD. SINAPI 97547 | COTOVELO 90 GRAUS DE FERRO GALVANIZADO, COM ROSCA BSP, DE 1/2" - FORNECIMENTO E INSTALAÇÃO | UN | 20 | 0 | 0 | 0
23.1.5 | SINAPI | 99627 | VÁLVULA DE RETENÇÃO VERTICAL, DE BRONZE, ROSCÁVEL, 1/2" - FORNECIMENTO E INSTALAÇÃO. AF_01/2019 | UN | 10 | 0 | 0 | 0
23.1.6 | SINAPI | 92692 | NIPLE, EM FERRO GALVANIZADO, CONEXÃO ROSQUEADA, DN 15 (1/2"), INSTALADO EM RAMAIS E SUB-RAMAIS DE GÁS - FORNECIMENTO E INSTALAÇÃO. AF_12/2015 | UN | 12 | 0 | 0 | 0
23.1.7 | COMPOSIÇÃO | AD. SINAPI 92692 | CAP OU TAMPAO DE FERRO GALVANIZADO, COM ROSCA BSP, DE 1/2" - FORNECIMENTO E INSTALAÇÃO | UN | 2 | 0 | 0 | 0
23.1.8 | COMPOSIÇÃO | AD. SINAPI 92692 | UNIAO DE FERRO GALVANIZADO, COM ROSCA BSP, COM ASSENTO PLANO, DE 1/2" - FORNECIMENTO E INSTALAÇÃO | UN | 1 | 0 | 0 | 0
23.1.9 | COMPOSIÇÃO | AD. SINAPI 95248 | VALVULA DE ESFERA BRUTA EM BRONZE, BITOLA 1/2 " - FORNECIMENTO E INSTALAÇÃO | UN | 9 | 0 | 0 | 0
23.1.10 | COMPOSIÇÃO | AD. SINAPI 86884 | PIG TAIL FLÉXIVEL POLL X 7/16'' NPT - FORNECIMENTO E INSTALAÇÃO | UN | 6 | 0 | 0 | 0
23.1.11 | COMPOSIÇÃO | AD. GPB IGD100 | CILINDRO DE GÁS GLP P45 - FORNECIMENTO E INSTALAÇÃO | UN | 6 | 0 | 0 | 0
23.1.12 | COMPOSIÇÃO | AD. GPB IGW005 | REGULADOR DE GÁS GLP AP40 60KG/H REGULÁVEL COM MANÔMETRO - FORNECIMENTO E INSTALAÇÃO | UN | 1 | 0 | 0 | 0
23.1.13 | COMPOSIÇÃO | AD. GPB IGW005 | REGULADOR DE GÁS GLP AP40 60KG/H REGULÁVEL - FORNECIMENTO E INSTALAÇÃO | UN | 1 | 0 | 0 | 0
23.1.14 | COMPOSIÇÃO | AD. SBC 190832 | COLETOR PARA 2 SAÍDAS P-45 1/2" DE AÇO CARBONO SCH 40, 150 LBS - FORNECIMENTO E INSTALAÇÃO | UN | 2 | 0 | 0 | 0
23.2 |  |  | CONSTRUÇÃO DE CENTRAL DE GLP |  |  |  |  | 0
23.2.1 | SINAPI | 99059 | LOCACAO CONVENCIONAL DE OBRA, UTILIZANDO GABARITO DE TÁBUAS CORRIDAS PONTALETADAS A CADA 2,00M - 2 UTILIZAÇÕES. AF_10/2018 | M | 15 | 0 | 0 | 0
23.2.2 | SINAPI | 94990 | EXECUÇÃO DE PASSEIO (CALÇADA) OU PISO DE CONCRETO COM CONCRETO MOLDADO IN LOCO, FEITO EM OBRA, ACABAMENTO CONVENCIONAL, NÃO ARMADO. AF_07/2016 | M3 | 0.198 | 0 | 0 | 0
23.2.3 | SINAPI | 89977 | (COMPOSIÇÃO REPRESENTATIVA) DO SERVIÇO DE ALVENARIA DE VEDAÇÃO DE BLOCOS VAZADOS DE CERÂMICA DE 14X9X19CM (ESPESSURA 14CM, BLOCO DEITADO), PARA EDIFICAÇÃO HABITACIONAL UNIFAMILIAR (CASA) E EDIFICAÇÃO PÚBLICA PADRÃO. AF_12/2014 | M2 | 11.61 | 0 | 0 | 0
23.2.4 | SINAPI | 87879 | CHAPISCO APLICADO EM ALVENARIAS E ESTRUTURAS DE CONCRETO INTERNAS, COMCOLHER DE PEDREIRO. ARGAMASSA TRAÇO 1:3 COM PREPARO EM BETONEIRA 400L. AF_06/2014 | M2 | 23.22 | 0 | 0 | 0
23.2.5 | SINAPI | 87529 | MASSA ÚNICA, PARA RECEBIMENTO DE PINTURA, EM ARGAMASSA TRAÇO 1:2:8, PREPARO MECÂNICO COM BETONEIRA 400L, APLICADA MANUALMENTE EM FACES INTERNAS DE PAREDES, ESPESSURA DE 20MM, COM EXECUÇÃO DE TALISCAS. AF_06/2014 | M2 | 23.22 | 0 | 0 | 0
23.2.6 | SINAPI | 88489 | APLICAÇÃO MANUAL DE PINTURA COM TINTA LÁTEX ACRÍLICA EM PAREDES, DUAS DEMÃOS. AF_06/2014 | M2 | 23.22 | 0 | 0 | 0
23.2.7 | SINAPI | 88485 | APLICAÇÃO DE FUNDO SELADOR ACRÍLICO EM PAREDES, UMA DEMÃO. AF_06/2014 | M2 | 23.22 | 0 | 0 | 0
23.2.8 | COMPOSIÇÃO | AD. SINAPI 68054 | PORTAO DE FERRO EM CHAPA GALVANIZADA PLANA 14 GSG | M2 | 6.2 | 0 | 0 | 0
23.2.9 | COMPOSIÇÃO | AD. SINAPI 73924/1 | PINTURA ESMALTE ALTO BRILHO, DUAS DEMAOS, SOBRE SUPERFICIE METALICA (TUBOS APARENTES) | M2 | 12.4 | 0 | 0 | 0
23.2.10 | SINAPI | 92742 | CONCRETAGEM DE VIGAS E LAJES, FCK=20 MPA, PARA QUALQUER TIPO DE LAJE COM BALDES EM EDIFICAÇÃO DE MULTIPAVIMENTOS ATÉ 04 ANDARES, COM ÁREA MÉDIA DE LAJES MENOR OU IGUAL A 20 M² - LANÇAMENTO, ADENSAMENTO E ACABAMENTO. AF_12/2015 | M3 | 0.4 | 0 | 0 | 0
23.2.11 | COMPOSIÇÃO | AD. SINAPI 92481 | MONTAGEM E DESMONTAGEM DE FÔRMA DE LAJE MACIÇA COM ÁREA MÉDIA MENOR OU IGUAL A 20 M², PÉ-DIREITO SIMPLES, EM MADEIRA SERRADA, 1 UTILIZAÇÃO. AF_12/2015 | M2 | 4.15 | 0 | 0 | 0
23.2.12 | COMPOSIÇÃO | AD. SINAPI 73990/1 | ARMACAO ACO CA-50 P/1,0M3 DE CONCRETO | UN | 0.4 | 0 | 0 | 0
23.2 |  |  | SERVIÇOS COMPLEMENTARES |  |  |  |  | 0
23.3.1 | COMPOSIÇÃO | AD. SINAPI 94102 | LASTRO DE VALA COM PREPARO DE FUNDO, LARGURA MENOR QUE 1,5 M, COM CAMADA DE AREIA, LANÇAMENTO MANUAL, EM LOCAL COM NÍVEL BAIXO DE INTERFERÊNCIA. | M3 | 27.8 | 0 | 0 | 0
23.3.2 | SINAPI | 90082 | ESCAVAÇÃO MECANIZADA DE VALA COM PROF. ATÉ 1,5 M (MÉDIA ENTRE MONTANTEE JUSANTE/UMA COMPOSIÇÃO POR TRECHO), COM ESCAVADEIRA HIDRÁULICA (0,8M3/111 HP), LARG. DE 1,5 M A 2,5 M, EM SOLO DE 1A CATEGORIA, EM LOCAIS COM ALTO NÍVEL DE INTERFERÊNCIA. | M3 | 1.51 | 0 | 0 | 0
23.3.3 | COMPOSIÇÃO | AD. SINAPI 73924/1 | PINTURA ESMALTE ALTO BRILHO, DUAS DEMAOS, SOBRE SUPERFICIE METALICA (TUBOS APARENTES) | M2 | 6.09 | 0 | 0 | 0
23.3.4 | COMPOSIÇÃO | AD. SINAPI 74064/1 | FUNDO ANTICORROSIVO A BASE DE OXIDO DE FERRO (ZARCAO), DUAS DEMAOS | M2 | 1.34 | 0 | 0 | 0
[7 empty] | SUBTOTAL | 0
24. |  |  | SERVIÇOS COMPLEMENTARES
24.1 | COMPOSIÇÃO | AD. SINAPI 73948/3 | LIMPEZA AZULEJO | M2 | 1294.59 | 0 | 0 | 0
24.2 | COMPOSIÇÃO | AD. SINAPI 73948/8 | LIMPEZA VIDRO COMUM | M2 | 1426.39 | 0 | 0 | 0
24.3 | COMPOSIÇÃO | AD. SINAPI 9537 | LIMPEZA FINAL DA OBRA | M2 | 5457.76 | 0 | 0 | 0
[7 empty] | SUBTOTAL | 0
[7 empty] | TOTAL DA PLANILHA | 0

## CRONOGRAMA
CRONOGRAMA FISICO FINANCEIRO
Proprietário: | Prefeitura Municipal de Sorriso |  | Valor estimado final: |  | 0 |  | Data: | 2021-05-03
Obra: | Construção do Ginásio Poliesportivo |  | Custo/m²: |  | 0 |  | BDI Serviços: | 24.94%
Local: | AV. Perimetral Noroeste, Lote 17E, Residencial Colinas | [5 empty] | BDI Equipamentos: | 12.78%
Área: | 5916.98 | [5 empty] | Referência: | SINAPI - MAIO 2021 - DESONERADO
Responsável Técnico: Camila Diel Bobrzyk - CREA MT025305
ITEM | DESCRIÇÃO / ETAPA | VALOR DA ETAPA |  | À Executar | [11 empty] | À Executar | [9 empty] | %
|  |  |  | 1º MÊS |  | 2º MÊS |  | 3º MÊS |  | 4º MÊS |  | 5º MÊS |  | 6º MÊS |  | 7º MÊS |  | 8º MÊS |  | 9º MÊS |  | 10º MÊS |  | 11º MÊS
|  | Valor(R$) | % | Valor(R$) | % | Valor(R$) | % | Valor(R$) | % | Valor(R$) | % | Valor(R$) | % | Valor(R$) | % | Valor(R$) | % | Valor(R$) | % | Valor(R$) | % | Valor(R$) | % | Valor(R$) | %
1. | ADMINISTRAÇÃO | 0 | #DIV/0! | 0 | 9.09% | 0 | 9.09% | 0 | 9.09% | 0 | 9.09% | 0 | 9.09% | 0 | 9.09% | 0 | 9.09% | 0 | 9.09% | 0 | 9.09% | 0 | 9.09% | 0 | 9.1% | 100%
2. | CANTEIRO DE OBRAS | 0 | #DIV/0! | 0 | 100% | 0 |  | 0 |  | 0 |  | 0 |  | 0 |  | 0 |  | 0 |  | 0 |  | 0 |  | 0 |  | 100%
3. | SERVIÇOS PRELIMINARES | 0 | #DIV/0! | 0 | 100% | 0 |  | 0 |  | 0 |  | 0 |  | 0 |  | 0 |  | 0 |  | 0 |  | 0 |  | 0 |  | 100%
4. | MOVIMENTAÇÃO DE SOLO | 0 | #DIV/0! | 0 | 100% | 0 |  | 0 |  | 0 |  | 0 |  | 0 |  | 0 |  | 0 |  | 0 |  | 0 |  | 0 |  | 100%
5. | ESTRUTURA EM CONCRETO | 0 | #DIV/0! | 0 | 12.84% | 0 | 12.84% | 0 | 33.29% | 0 | 29.5% | 0 | 11.53% | 0 |  | 0 |  | 0 |  | 0 |  | 0 |  | 0 |  | 100%
6. | ESTRUTURA METÁLICA | 0 | #DIV/0! | 0 |  | 0 |  | 0 |  | 0 |  | 0 | 20% | 0 | 30% | 0 | 50% | 0 |  | 0 |  | 0 |  | 0 |  | 100%
7. | COBERTURA | 0 | #DIV/0! | 0 |  | 0 |  | 0 |  | 0 |  | 0 |  | 0 |  | 0 |  | 0 | 33.34% | 0 | 33.34% | 0 | 33.32% | 0 |  | 100%
8. | REVESTIMENTOS ESPECIAIS | 0 | #DIV/0! | 0 |  | 0 |  | 0 |  | 0 |  | 0 |  | 0 |  | 0 |  | 0 |  | 0 |  | 0 |  | 0 | 100% | 100%
9. | ESQUADRIAS | 0 | #DIV/0! | 0 |  | 0 |  | 0 |  | 0 |  | 0 |  | 0 |  | 0 |  | 0 |  | 0 | 30% | 0 | 30% | 0 | 40% | 100%
10. | IMPERMEABILIZAÇÃO | 0 | #DIV/0! | 0 |  | 0 |  | 0 | 2.93% | 0 |  | 0 | 38.29% | 0 | 21.74% | 0 | 37.04% | 0 |  | 0 |  | 0 |  | 0 |  | 100%
11. | VEDAÇÃO | 0 | #DIV/0! | 0 |  | 0 |  | 0 |  | 0 |  | 0 | 30% | 0 | 50% | 0 | 20% | 0 |  | 0 |  | 0 |  | 0 |  | 100%
12. | PINTURA | 0 | #DIV/0! | 0 |  | 0 |  | 0 |  | 0 |  | 0 |  | 0 |  | 0 | 20% | 0 | 30% | 0 | 30% | 0 | 20% | 0 |  | 100%
13. | PISOS E REVESTIMENTOS | 0 | #DIV/0! | 0 |  | 0 |  | 0 |  | 0 |  | 0 |  | 0 | 35% | 0 | 15% | 0 | 20% | 0 | 30% | 0 |  | 0 |  | 100%
14. | BANCADAS E DIVISÓRIAS EM GRANITO | 0 | #DIV/0! | 0 |  | 0 |  | 0 |  | 0 |  | 0 |  | 0 |  | 0 |  | 0 |  | 0 |  | 0 | 50% | 0 | 50% | 100%
15. | ESPELHOS | 0 | #DIV/0! | 0 |  | 0 |  | 0 |  | 0 |  | 0 |  | 0 |  | 0 |  | 0 |  | 0 |  | 0 |  | 0 | 100% | 100%
16. | TETOS | 0 | #DIV/0! | 0 |  | 0 |  | 0 |  | 0 |  | 0 |  | 0 |  | 0 |  | 0 |  | 0 |  | 0 | 30% | 0 | 70% | 100%
17. | INSTALAÇÕES ELÉTRICAS DE BAIXA TENSÃO | 0 | #DIV/0! | 0 |  | 0 |  | 0 |  | 0 |  | 0 |  | 0 |  | 0 |  | 0 |  | 0 |  | 0 | 30% | 0 | 70% | 100%
18. | TELEFONIA | 0 | #DIV/0! | 0 |  | 0 |  | 0 |  | 0 |  | 0 |  | 0 |  | 0 |  | 0 |  | 0 |  | 0 | 30% | 0 | 70% | 100%
19.0 | SISTEMA DE PROTEÇÃO CONTRA DESCARGAS ATMOSFÉRIAS - SPDA | 0 | #DIV/0! | 0 |  | 0 |  | 0 |  | 0 |  | 0 |  | 0 |  | 0 |  | 0 |  | 0 |  | 0 | 30% | 0 | 70% | 100%
20. | INSTALAÇÕES HIDRÁULICAS | 0 | #DIV/0! | 0 |  | 0 | 5% | 0 |  | 0 | 10% | 0 | 10% | 0 | 10% | 0 | 10% | 0 | 10% | 0 | 15% | 0 | 15% | 0 | 15% | 100%
21. | INSTALAÇÕES SANITÁRIAS | 0 | #DIV/0! | 0 |  | 0 | 5% | 0 |  | 0 | 10% | 0 | 10% | 0 | 10% | 0 | 10% | 0 | 10% | 0 | 15% | 0 | 15% | 0 | 15% | 100%
22. | INSTALAÇÕES DE COMBATE À INCÊNDIO | 0 | #DIV/0! | 0 |  | 0 |  | 0 |  | 0 | 5% | 0 | 15% | 0 |  | 0 | 40% | 0 | 40% | 0 |  | 0 |  | 0 |  | 100%
23. | INSTALAÇÕES DE GÁS | 0 | #DIV/0! | 0 |  | 0 |  | 0 |  | 0 | 5% | 0 | 15% | 0 |  | 0 | 40% | 0 | 40% | 0 |  | 0 |  | 0 |  | 100%
24. | SERVIÇOS COMPLEMENTARES | 0 | #DIV/0! | 0 |  | 0 |  | 0 |  | 0 |  | 0 |  | 0 |  | 0 |  | 0 |  | 0 |  | 0 |  | 0 | 100% | 100%
| VALOR TOTAL | 0 | #DIV/0! | 0 | #DIV/0! | 0 | #DIV/0! | 0 | #DIV/0! | 0 | #DIV/0! | 0 | #DIV/0! | 0 | #DIV/0! | 0 | #DIV/0! | 0 | #DIV/0! | 0 | #DIV/0! | 0 | #DIV/0! | 0 | #DIV/0! | #DIV/0!
| VALOR ACUMULADO | 0 | #DIV/0! | 0 | #DIV/0! | 0 | #DIV/0! | 0 | #DIV/0! | 0 | #DIV/0! | 0 | #DIV/0! | 0 | #DIV/0! | 0 | #DIV/0! | 0 | #DIV/0! | 0 | #DIV/0! | 0 | #DIV/0! | 0 | #DIV/0!

## COMPOSIÇÕES
COMPOSIÇÕES
Proprietário: | Prefeitura Municipal de Sorriso |  |  | Data: | 2021-05-03
Obra: | Construção do Ginásio Poliesportivo |  |  | Referência: | SINAPI - MAIO 2021 - DESONERADO
Local: | AV. Perimetral Noroeste, Lote 17E, Residencial Colinas
Área: | 5916.98
Responsável Técnico: Camila Diel Bobrzyk - CREA MT025305
Arredondamentos: Opções → Avançado → Fórmulas → "Definir Precisão Conforme Exibido"
Item: AD. SINAPI 74209/1
PLACA DE OBRA EM CHAPA DE AÇO GALVANIZADO
|  | UNID: | M2
| Materiais | Unid | Qtde | Custo Unitário | Custo Total
| 4417 - SARRAFO DE MADEIRA NAO APARELHADA *2,5 X 7* CM, MACARANDUBA, ANGELIM OU EQUIVALENTE DA REGIAO | M | 1 | 3.26 | 3.26
| 4491 - PONTALETE DE MADEIRA NAO APARELHADA *7,5 X 7,5* CM (3 X 3 ") PINUS, MISTA OU EQUIVALENTE DA REGIAO | M | 4 | 7.99 | 31.96
| 4813 - PLACA DE OBRA (PARA CONSTRUCAO CIVIL) EM CHAPA GALVANIZADA *N. 22*, ADESIVADA, DE *2,0 X 1,125* M | M2 | 1 | 225 | 225
| 5075 - PREGO DE ACO POLIDO COM CABECA 18 X 30 (2 3/4 X 10) | KG | 0.11 | 16.02 | 1.76
| 88262 - CARPINTEIRO DE FORMAS COM ENCARGOS COMPLEMENTARES | H | 1 | 17.48 | 17.48
| 88316 - SERVENTE COM ENCARGOS COMPLEMENTARES | H | 2 | 14.02 | 28.04
| 94962 - CONCRETO MAGRO PARA LASTRO, TRAÇO 1:4,5:4,5 (CIMENTO/ AREIA MÉDIA/ BRITA 1) - PREPARO MECÂNICO COM BETONEIRA 400 L. AF_07/2016 | M3 | 0.011 | 296.02 | 3.26
| Total |  |  |  | 310.76
| Preço de Custo |  |  |  | 310.76
| Bonificação |  |  |  | 0
| Preço de Venda |  |  |  | 310.76
Item: AD. SINAPI 41598
ENTRADA PROVISORIA DE ENERGIA ELETRICA AEREA TRIFASICA 40A EM POSTE MADEIRA
|  | UNID: | UNI
| Materiais | Unid | Qtde | Custo Unitário | Custo Total
| 406 - FITA ACO INOX PARA CINTAR POSTE, L = 19 MM, E = 0,5 MM (ROLO DE 30M) | UN | 0.13333 | 85.65 | 11.42
| 420 - CINTA CIRCULAR EM ACO GALVANIZADO DE 150 MM DE DIAMETRO PARA FIXACAO DE CAIXA MEDICAO, INCLUI PARAFUSOS E PORCAS | UN | 2 | 27.56 | 55.12
| 857 - CABO DE COBRE NU 16 MM2 MEIO-DURO | M | 3 | 11.9 | 35.7
| 937 - FIO DE COBRE, SOLIDO, CLASSE 1, ISOLACAO EM PVC/A, ANTICHAMA BWF-B, 450/750V, SECAO NOMINAL 10 MM2 | M | 27 | 9.62 | 259.74
| 1062 - CAIXA INTERNA/EXTERNA DE MEDICAO PARA 1 MEDIDOR TRIFASICO, COM VISOR, EM CHAPA DE ACO 18 USG (PADRAO DA CONCESSIONARIA LOCAL) | UN | 1 | 267.4 | 267.4
| 1096 - ARMACAO VERTICAL COM HASTE E CONTRA-PINO, EM CHAPA DE ACO GALVANIZADO 3/16", COM 4 ESTRIBOS E 4 ISOLADORES | UN | 2 | 91.47 | 182.94
| 1539 - CONECTOR METALICO TIPO PARAFUSO FENDIDO (SPLIT BOLT), PARA CABOS ATE 16 MM2 | UN | 8 | 5.99 | 47.92
| 1892 - LUVA EM PVC RIGIDO ROSCAVEL, DE 1", PARA ELETRODUTO | UN | 4 | 1.22 | 4.88
| 2392 - DISJUNTOR TIPO NEMA, TRIPOLAR 10 ATE 50A, TENSAO MAXIMA DE 415 V | UN | 1 | 71.22 | 71.22
| 2685 - ELETRODUTO DE PVC RIGIDO ROSCAVEL DE 1 ", SEM LUVA | M | 8 | 4.76 | 38.08
| 2731 - POSTE ROLICO DE MADEIRA TRATADA, D = 20 A 25 CM, H = 12,00 M, EM EUCALIPTO OU EQUIVALENTE DA REGIAO | M | 7.96 | 69.25 | 551.23
| 3379 - !EM PROCESSO DE DESATIVACAO! HASTE DE ATERRAMENTO EM ACO COM 3,00 M DE COMPRIMENTO E DN = 5/8", REVESTIDA COM BAIXA CAMADA DE COBRE, SEM CONECTOR | UN | 1 | 41.71 | 41.71
| 4346 - PARAFUSO DE FERRO POLIDO, SEXTAVADO, COM ROSCA PARCIAL, DIAMETRO 5/8", COMPRIMENTO 6", COM PORCA E ARRUELA DE PRESSAO MEDIA | UN | 2 | 5.62 | 11.24
| 11267 - ARRUELA REDONDA DE LATAO, DIAMETRO EXTERNO = 34 MM, ESPESSURA = 2,5 MM, DIAMETRO DO FURO = 17 MM | UN | 2 | 0.9 | 1.8
| 12034 - CURVA 180 GRAUS, DE PVC RIGIDO ROSCAVEL, DE 3/4", PARA ELETRODUTO | UN | 2 | 3.47 | 6.94
| 39176 - BUCHA EM ALUMINIO, COM ROSCA, DE 1", PARA ELETRODUTO | UN | 2 | 0.92 | 1.84
| 39210 - ARRUELA EM ALUMINIO, COM ROSCA, DE 1", PARA ELETRODUTO | UN | 2 | 0.68 | 1.36
| 88264 - ELETRICISTA COM ENCARGOS COMPLEMENTARES | H | 8 | 18.3 | 146.4
| 88316 - SERVENTE COM ENCARGOS COMPLEMENTARES | H | 8 | 14.02 | 112.16
| Total |  |  |  | 1849.1
| Preço de Custo |  |  |  | 1849.1
| Bonificação |  |  |  | 0
| Preço de Venda |  |  |  | 1849.1
Item: AD. SINAPI 41598
Serviço: LOCAÇÃO DE CAÇAMBA TIPO "BOTA FORA", VOLUME 5M3, INCLUSO TRANSPORTE, RECOLHIMENTO IN LOCO E EMISSÃO DE CTR PELA LOCADORA
Unid: UN/MÊS
| Materiais | Unid | Qtde | Custo Unitário | Custo Total
| COTAÇÃO - LOCAÇÃO DE CAÇAMBA TIPO "BOTA FORA", VOLUME 5M3, INCLUSO TRANSPORTE, RECOLHIMENTO IN LOCO E EMISSÃO DE CTR PELA LOCADORA | UN/MÊS | 1 | 150 | 150
| Total |  |  |  | 150
| Preço de Custo |  |  |  | 150
| Bonificação |  |  | 0 | 0
| Preço de Venda |  |  |  | 150
Item: AD. SINAPI 78472
SERVICOS TOPOGRAFICOS PARA PAVIMENTACAO, INCLUSIVE NOTA DE SERVICOS, ACOMPANHAMENTO E GREIDE
|  | UNID: | M2
| Materiais | Unid | Qtde | Custo Unitário | Custo Total
| 6204 - SARRAFO DE MADEIRA NAO APARELHADA *2,5 X 15* CM, MACARANDUBA, ANGELIM OU EQUIVALENTE DA REGIAO | M | 0.002886 | 83.71 | 0.2416
| 92145 - CAMINHONETE CABINE SIMPLES COM MOTOR 1.6 FLEX, CÂMBIO MANUAL, POTÊNCIA 101/104 CV, 2 PORTAS - CHP DIURNO. AF_11/2015 | CHP | 0.001 | 58.04 | 0.058
| 88253 - AUXILIAR DE TOPÓGRAFO COM ENCARGOS COMPLEMENTARES | H | 0.0025 | 6.79 | 0.017
| 88288 - NIVELADOR COM ENCARGOS COMPLEMENTARES | H | 0.0025 | 8.25 | 0.0206
| 88316 - SERVENTE COM ENCARGOS COMPLEMENTARES | H | 0.0075 | 14.02 | 0.1052
| 88597 - DESENHISTA DETALHISTA COM ENCARGOS COMPLEMENTARES | H | 0.002 | 22.52 | 0.045
| Total |  |  |  | 0.4874
| Preço de Custo |  |  |  | 0.4874
| Bonificação |  |  | 0 | 0
| Preço de Venda |  |  |  | 0.4874
Item: AD. SINAPI 94213
TELHAMENTO COM TELHA TERMOISOLANTE / TP-40 / EPS 30mm LISO DUPLA FACE FILME ALUMINIZADO, COM ATÉ 2 ÁGUAS, INCLUSO IÇAMENTO.
|  | UNID: | M2
| Materiais | Unid | Qtde | Custo Unitário | Custo Total
| COTAÇÃO - TELHA TERMOISOLANTE BANDEJA / ALZ-28 / TP-40 / EPS 30mm LISO DUPLA FACE FILME ALUMINIZADO | M2 | 1.166 | 88.35 | 103.0161
| 11029 - HASTE RETA PARA GANCHO DE FERRO GALVANIZADO, COM ROSCA 1/4 " X 30 CM PARA FIXACAO DE TELHA METALICA, INCLUI PORCA E ARRUELAS DE VEDACAO | CJ | 4.15 | 1.68 | 6.972
| 88316 - SERVENTE COM ENCARGOS COMPLEMENTARES | H | 0.097 | 14.02 | 1.3599
| 88323 - TELHADISTA COM ENCARGOS COMPLEMENTARES | H | 0.091 | 18.74 | 1.7053
| 93281 - GUINCHO ELÉTRICO DE COLUNA, CAPACIDADE 400 KG, COM MOTO FREIO, MOTOR TRIFÁSICO DE 1,25 CV - CHP DIURNO. AF_03/2016 | CHP | 0.0009 | 14.15 | 0.0127
| 93282 - GUINCHO ELÉTRICO DE COLUNA, CAPACIDADE 400 KG, COM MOTO FREIO, MOTOR TRIFÁSICO DE 1,25 CV - CHI DIURNO. AF_03/2016 | CHP | 0.0013 | 13.21 | 0.0172
| Total |  |  |  | 113.0832
| Preço de Custo |  |  |  | 113.0832
| Bonificação |  |  | 0 | 0
| Preço de Venda |  |  |  | 113.0832
Item: AD. SINAPI 99862
GRADIL EM ALUMÍNIO TIPO BRISE FIXADO EM VÃOS, FORMADO POR TUBOS RETANGULARES EM ALUMÍNIO 127,00X50,80X2,00MM (PERFIL 1,88KG/M).
|  | UNID: | M2
| Materiais | Unid | Qtde | Custo Unitário | Custo Total
| 7568 - BUCHA DE NYLON SEM ABA S10, COM PARAFUSO DE 6,10 X 65 MM EM ACO ZINCADO COM ROSCA SOBERBA, CABECA CHATA E FENDA PHILLIPS | UNI | 5.333 | 0.55 | 2.9332
| 88251 - AUXILIAR DE SERRALHEIRO COM ENCARGOS COMPLEMENTARES | H | 7.259 | 14.09 | 102.2793
| 88315 - SERRALHEIRO COM ENCARGOS COMPLEMENTARES | H | 8.837 | 17.58 | 155.3545
| 11002 - ELETRODO REVESTIDO AWS - E6013, DIAMETRO IGUAL A 2,50 MM | KG | 0.115 | 15.07 | 1.7331
| 34360 - PERFIL DE ALUMINIO ANODIZADO | KG | 7.62 | 36.73 | 279.8826
| Total |  |  |  | 542.1827
| Preço de Custo |  |  |  | 542.1827
| Bonificação |  |  | 0 | 0
| Preço de Venda |  |  |  | 542.1827
Item: COTAÇÃO
REVESTIMENTO EM ACM PARA FACHADA, EM DIVERSAS CORES - FORNECIMENTO E INSTALAÇÃO
|  | UNID: | M2
| Materiais | Unid | Qtde | Custo Unitário | Custo Total
| COTAÇÃO - REVESTIMENTO EM ACM PARA FACHADA, NA COR AZUL - FORNECIMENTO E INSTALAÇÃO | M2 | 1 | 476.99 | 476.99
| Total |  |  |  | 476.99
| Preço de Custo |  |  |  | 476.99
| Bonificação |  |  | 0 | 0
| Preço de Venda |  |  |  | 476.99
Item: AD. GPB LFA010+AD.SINAPI 90838
Serviço: KIT DE PORTA CORTA FOGO DE AÇO GALVANIZADO, DUAS FOLHAS 180X210CM DE ABRIR, COM BARRA ANTIPÂNICO TIPO PUSH COM MANIVELA NA FACE EXTERIOR E MOLA AÉREA - FORNECIMENTO E INSTALAÇÃO
Unid: M2
| Materiais | Unid | Qtde | Custo Unitário | Custo Total
| COTAÇÃO - PORTA CORTA FOGO DE ABRIR, CLASSE DE RESISTÊNCIA AO FOGO P90, DE DUAS FOLHAS 180X210CM DE VÃO E ALTURA, FORMADA POR 2 CHAPAS DE AÇO GALVANIZADO DE 0,80MM DE ESPESSURA, ACABAMENTO COM TINTA ELETROSTÁTICA,DOBRADAS, EMSABLADAS E MONTADAS, COM MANTA INTERNA ISOLANTE DE FIBRA DE CERÂMICA, SOBRE MARCO DE AÇO GALVANIZADO DE 1,MM DE ESPESSURA, INCLUSIVE SEIS DOBRADIÇAS HELICOIDAIS | UN | 1 | 3051 | 3051
| 11561- MOLA AEREA FECHA PORTA, PARA PORTAS COM LARGURA ATE 110 CM | UN | 2 | 248.85 | 497.7
| 39620 - BARRA ANTIPANICO SIMPLES, COM FECHADURA LADO OPOSTO, COR CINZA | UN | 2 | 591.32 | 1182.64
| 97914 - TRANSPORTE COM CAMINHÃO BASCULANTE DE 6 M³, EM VIA URBANA PAVIMENTADA, DMT ATÉ 30 KM (UNIDADE: M3XKM). AF_07/2020 | M3XKM | 400 | 1.95 | 780
| 88629 - ARGAMASSA TRAÇO 1:3 (CIMENTO E AREIA MÉDIA), PREPARO MANUAL. AF_08/2014 | M3 | 0.008 | 508.6 | 4.0688
| 88309 - PEDREIRO COM ENCARGOS COMPLEMENTARES | H | 3.46 | 17.67 | 61.1382
| 88316 - SERVENTE COM ENCARGOS COMPLEMENTARES | H | 1.65 | 14.02 | 23.133
| Total |  |  |  | 5599.68
| Preço de Custo |  |  |  | 5599.68
| Bonificação |  |  | 0 | 0
| Preço de Venda |  |  |  | 5599.68
Item: AD. GPB LFA010+AD.SINAPI 90838
Serviço: KIT DE PORTA CORTA FOGO DE AÇO GALVANIZADO, DUAS FOLHAS 280X210CM DE ABRIR, COM BARRA ANTIPÂNICO TIPO PUSH COM MANIVELA NA FACE EXTERIOR E MOLA AÉREA - FORNECIMENTO E INSTALAÇÃO
Unid: M2
| Materiais | Unid | Qtde | Custo Unitário | Custo Total
| COTAÇÃO - PORTA CORTA FOGO DE ABRIR, CLASSE DE RESISTÊNCIA AO FOGO P90, DE DUAS FOLHAS 280X210CM DE VÃO E ALTURA, FORMADA POR 2 CHAPAS DE AÇO GALVANIZADO DE 0,80MM DE ESPESSURA, ACABAMENTO COM TINTA ELETROSTÁTICA,DOBRADAS, EMSABLADAS E MONTADAS, COM MANTA INTERNA ISOLANTE DE FIBRA DE CERÂMICA, SOBRE MARCO DE AÇO GALVANIZADO DE 1,MM DE ESPESSURA, INCLUSIVE SEIS DOBRADIÇAS HELICOIDAIS | UN | 1 | 3725 | 3725
| 11561- MOLA AEREA FECHA PORTA, PARA PORTAS COM LARGURA ATE 110 CM | UN | 2 | 248.85 | 497.7
| 39620 - BARRA ANTIPANICO SIMPLES, COM FECHADURA LADO OPOSTO, COR CINZA | UN | 2 | 591.32 | 1182.64
| 97914 - TRANSPORTE COM CAMINHÃO BASCULANTE DE 6 M³, EM VIA URBANA PAVIMENTADA, DMT ATÉ 30 KM (UNIDADE: M3XKM). AF_07/2020 | M3XKM | 400 | 1.98 | 792
| 88629 - ARGAMASSA TRAÇO 1:3 (CIMENTO E AREIA MÉDIA), PREPARO MANUAL. AF_08/2014 | M3 | 0.025 | 508.6 | 12.715
| 88309 - PEDREIRO COM ENCARGOS COMPLEMENTARES | H | 11.32 | 17.67 | 200.0244
| 88316 - SERVENTE COM ENCARGOS COMPLEMENTARES | H | 5.11 | 14.02 | 71.6422
| Total |  |  |  | 6481.7216
| Preço de Custo |  |  |  | 6481.7216
| Bonificação |  |  | 0 | 0
| Preço de Venda |  |  |  | 6481.7216
Item: AD. GPB LFA010+AD.SINAPI 90838
Serviço: KIT DE PORTA CORTA FOGO DE AÇO GALVANIZADO, DUAS FOLHAS 220X210CM DE ABRIR, COM BARRA ANTIPÂNICO TIPO PUSH COM MANIVELA NA FACE EXTERIOR E MOLA AÉREA - FORNECIMENTO E INSTALAÇÃO
Unid: M2
| Materiais | Unid | Qtde | Custo Unitário | Custo Total
| COTAÇÃO - PORTA CORTA FOGO DE ABRIR, CLASSE DE RESISTÊNCIA AO FOGO P90, DE DUAS FOLHAS 220X210CM DE VÃO E ALTURA, FORMADA POR 2 CHAPAS DE AÇO GALVANIZADO DE 0,80MM DE ESPESSURA, ACABAMENTO COM TINTA ELETROSTÁTICA,DOBRADAS, EMSABLADAS E MONTADAS, COM MANTA INTERNA ISOLANTE DE FIBRA DE CERÂMICA, SOBRE MARCO DE AÇO GALVANIZADO DE 1,MM DE ESPESSURA, INCLUSIVE SEIS DOBRADIÇAS HELICOIDAIS | UN | 1 | 3725 | 3725
| 11561- MOLA AEREA FECHA PORTA, PARA PORTAS COM LARGURA ATE 110 CM | UN | 2 | 244.68 | 489.36
| 39620 - BARRA ANTIPANICO SIMPLES, COM FECHADURA LADO OPOSTO, COR CINZA | UN | 2 | 591.32 | 1182.64
| 97914- TRANSPORTE COM CAMINHÃO BASCULANTE DE 6 M³, EM VIA URBANA PAVIMENTADA, DMT ATÉ 30 KM (UNIDADE: M3XKM). AF_07/2020 | M3XKM | 400 | 1.89 | 756
| 88629 - ARGAMASSA TRAÇO 1:3 (CIMENTO E AREIA MÉDIA), PREPARO MANUAL. AF_08/2014 | M3 | 0.02 | 489.28 | 9.7856
| 88309 - PEDREIRO COM ENCARGOS COMPLEMENTARES | H | 8.9 | 17.67 | 157.263
| 88316 - SERVENTE COM ENCARGOS COMPLEMENTARES | H | 4.23 | 14.02 | 59.3046
| Total |  |  |  | 6379.3532
| Preço de Custo |  |  |  | 6379.3532
| Bonificação |  |  | 0 | 0
| Preço de Venda |  |  |  | 6379.3532
Item: AD. GPB LFA010+AD.SINAPI 90838
Serviço: KIT DE PORTA CORTA FOGO DE AÇO GALVANIZADO, DUAS FOLHAS 130X210CM DE ABRIR, COM BARRA ANTIPÂNICO TIPO PUSH COM MANIVELA NA FACE EXTERIOR E MOLA AÉREA - FORNECIMENTO E INSTALAÇÃO
Unid: M2
| Materiais | Unid | Qtde | Custo Unitário | Custo Total
| COTAÇÃO - PORTA CORTA FOGO DE ABRIR, CLASSE DE RESISTÊNCIA AO FOGO P90, DE DUAS FOLHAS 130X210CM DE VÃO E ALTURA, FORMADA POR 2 CHAPAS DE AÇO GALVANIZADO DE 0,80MM DE ESPESSURA, ACABAMENTO COM TINTA ELETROSTÁTICA,DOBRADAS, EMSABLADAS E MONTADAS, COM MANTA INTERNA ISOLANTE DE FIBRA DE CERÂMICA, SOBRE MARCO DE AÇO GALVANIZADO DE 1,MM DE ESPESSURA, INCLUSIVE SEIS DOBRADIÇAS HELICOIDAIS | UN | 1 | 3725 | 3725
| 11561- MOLA AEREA FECHA PORTA, PARA PORTAS COM LARGURA ATE 110 CM | UN | 2 | 248.85 | 497.7
| 39620 - BARRA ANTIPANICO SIMPLES, COM FECHADURA LADO OPOSTO, COR CINZA | UN | 2 | 591.32 | 1182.64
| 97914- TRANSPORTE COM CAMINHÃO BASCULANTE DE 6 M³, EM VIA URBANA PAVIMENTADA, DMT ATÉ 30 KM (UNIDADE: M3XKM). AF_07/2020 | M3XKM | 400 | 1.95 | 780
| 88629 - ARGAMASSA TRAÇO 1:3 (CIMENTO E AREIA MÉDIA), PREPARO MANUAL. AF_08/2014 | M3 | 0.011 | 508.6 | 5.5946
| 88309 - PEDREIRO COM ENCARGOS COMPLEMENTARES | H | 5.25 | 17.67 | 92.7675
| 88316 - SERVENTE COM ENCARGOS COMPLEMENTARES | H | 2.5 | 14.02 | 35.05
| Total |  |  |  | 6318.7521
| Preço de Custo |  |  |  | 6318.7521
| Bonificação |  |  | 0 | 0
| Preço de Venda |  |  |  | 6318.7521
Item: AD. SINAPI 73838/001
Serviço: PORTA DE VIDRO TEMPERADO, 1,00X2,10M, ESPESSURA 10MM, INCLUSIVE ACESSORIOS - FORNECIMENTO E INSTALAÇÃO
Unid: M2
| Materiais | Unid | Qtde | Custo Unitário | Custo Total
| 3104 - JOGO DE FERRAGENS CROMADAS P/ PORTA DE VIDRO TEMPERADO, UMA FOLHA COMPOSTA : DOBRADICA SUPERIOR (101) E INFERIOR (103),TRINCO (502), FECHADURA (520), CONTRA FECHADURA (531),COM CAPUCHINHO | CJ | 1 | 115.24 | 115.24
| 10507 - VIDRO TEMPERADO INCOLOR E = 10 MM, SEM COLOCACAO | M2 | 2.1 | 324.4 | 681.24
| 11499 - MOLA HIDRAULICA DE PISO P/ VIDRO TEMPERADO 10MM | UN | 1 | 621.05 | 621.05
| 11522 - PUXADOR CONCHA DE EMBUTIR PARA JANELA / PORTA DE CORRER, EM LATAO CROMADO, COM FURO CENTRAL PARA CHAVE E FUROS PARA PARAFUSOS, *40 X 100* MM (LARGURA X ALTURA) - SEM FECHADURA | UN | 1 | 13.95 | 13.95
| 88325 - VIDRACEIRO COM ENCARGOS COMPLEMENTARES | H | 0.3 | 17.01 | 5.103
| Total |  |  |  | 1436.583
| Preço de Custo |  |  |  | 1436.583
| Bonificação |  |  | 0 | 0
| Preço de Venda |  |  |  | 1436.583
Item: AD. SBC 112121
Serviço: JANELA DE CORRER EM VIDRO TEMPERADO COM CAIXILHO DE ALUMÍNIO NATURAL, ESPESSURA 8MM INCOLOR, INCLUSIVE ACESSÓRIOS - FORNECIMENTO E INSTALAÇÃO
Unid: M2
| Materiais | Unid | Qtde | Custo Unitário | Custo Total
| 34364 -JANELA DE CORRER EM ALUMINIO, 100 X 150 CM (A X L), 4 FLS, SEM BANDEIRA, ACABAMENTO ACET OU BRILHANTE, COM VIDRO, COM GUARNICAO PARA 1 FACE | M2 | 1 | 540.37 | 540.37
| 88251 - AUXILIAR DE SERRALHEIRO COM ENCARGOS COMPLEMENTARES | H | 1.914 | 14.09 | 26.9683
| 88315 - SERRALHEIRO COM ENCARGOS COMPLEMENTARES | H | 1.914 | 17.58 | 33.6481
| Total |  |  |  | 600.9864
| Preço de Custo |  |  |  | 600.9864
| Bonificação |  |  | 0 | 0
| Preço de Venda |  |  |  | 600.9864
Item: AD. SBC 112121
Serviço: JANELA MAXIMAR EM VIDRO TEMPERADO COM CAIXILHO DE ALUMÍNIO NATURAL, ESPESSURA 8MM INCOLOR, INCLUSIVE ACESSÓRIOS - FORNECIMENTO E INSTALAÇÃO
Unid: M2
| Materiais | Unid | Qtde | Custo Unitário | Custo Total
| 34381 - JANELA MAXIM AR EM ALUMINIO, 80 X 60 CM (A X L), BATENTE/REQUADRO DE 4 A 14 CM, COM VIDRO, SEM GUARNICAO/ALIZAR | M2 | 1 | 739.27 | 739.27
| 88251 - AUXILIAR DE SERRALHEIRO COM ENCARGOS COMPLEMENTARES | H | 1.914 | 14.09 | 26.9683
| 88315 - SERRALHEIRO COM ENCARGOS COMPLEMENTARES | H | 1.914 | 17.58 | 33.6481
| Total |  |  |  | 799.8864
| Preço de Custo |  |  |  | 799.8864
| Bonificação |  |  | 0 | 0
| Preço de Venda |  |  |  | 799.8864
Item: COTAÇÃO
FACHADA EM PELE DE VIDRO (4+4), COM VIDRO INCOLOR ESPELHADO, COM PROTEÇÃO SOLAR, INCLUSO PORTA DE CORRER (P12), ESTRUTURA EM ALUMÍNIO ANODIZADO FOSCO, INSUMOS PARA INSTALAÇÃO, FRETE E MONTAGEM CONFORME PROJETO ARQUITETÔNICO (FACHADA FRONTAL, DIREITA E ESQUERDA, 43,6X8,0M)
|  | UNID: | UNI
| Materiais | Unid | Qtde | Custo Unitário | Custo Total
| COTAÇÃO - FACHADA EM PELE DE VIDRO (4+4), COM VIDRO INCOLOR ESPELHADO, COM PROTEÇÃO SOLAR, INCLUSO PORTA DE CORRER (P12), ESTRUTURA EM ALUMÍNIO ANODIZADO FOSCO, INSUMOS PARA INSTALAÇÃO, FRETE E MONTAGEM CONFORME PROJETO ARQUITETÔNICO (FACHADA FRONTAL, DIREITA E ESQUERDA, 43,6X8,0M) | UN | 1 | 279040 | 279040
| Total |  |  |  | 279040
| Preço de Custo |  |  |  | 279040
| Bonificação |  |  | 0 | 0
| Preço de Venda |  |  |  | 279040
Item: COTAÇÃO
FACHADA EM PELE DE VIDRO (4+4), COM VIDRO INCOLOR ESPELHADO, COM PROTEÇÃO SOLAR, INCLUSO ESTRUTURA EM ALUMÍNIO ANODIZADO FOSCO, INSUMOS PARA INSTALAÇÃO, FRETE E MONTAGEM CONFORME PROJETO ARQUITETÔNICO (FACHADA FRONTAL COM PORTA 16,3X8,0M)
|  | UNID: | UNI
| Materiais | Unid | Qtde | Custo Unitário | Custo Total
| COTAÇÃO - FACHADA EM PELE DE VIDRO (4+4), COM VIDRO INCOLOR ESPELHADO, COM PROTEÇÃO SOLAR, INCLUSO ESTRUTURA EM ALUMÍNIO ANODIZADO FOSCO, INSUMOS PARA INSTALAÇÃO, FRETE E MONTAGEM CONFORME PROJETO ARQUITETÔNICO (FACHADA FRONTAL COM PORTA 16,3X8,0M) | UN | 1 | 156480 | 156480
| Total |  |  |  | 156480
| Preço de Custo |  |  |  | 156480
| Bonificação |  |  | 0 | 0
| Preço de Venda |  |  |  | 156480
Item: COTAÇÃO
PAINEL FIXO EM PELE DE VIDRO (4+4), COM VIDRO INCOLOR ESPELHADO, COM PROTEÇÃO SOLAR, INCLUSO ESTRUTURA EM ALUMÍNIO ANODIZADO FOSCO, INSUMOS PARA INSTALAÇÃO, FRETE E MONTAGEM CONFORME PROJETO ARQUITETÔNICO (CIRCULAÇÃO, ACADEMIA E SALA DE MULTIUSO)
Unid: UN
| Materiais | Unid | Qtde | Custo Unitário | Custo Total
| COTAÇÃO - PAINEL FIXO EM PELE DE VIDRO (4+4), COM VIDRO INCOLOR ESPELHADO, COM PROTEÇÃO SOLAR, INCLUSO ESTRUTURA EM ALUMÍNIO ANODIZADO FOSCO, INSUMOS PARA INSTALAÇÃO, FRETE E MONTAGEM CONFORME PROJETO ARQUITETÔNICO (CIRCULAÇÃO, ACADEMIA E SALA DE MULTIUSO) | UN | 1 | 72912 | 72912
| Total |  |  |  | 72912
| Preço de Custo |  |  |  | 72912
| Bonificação |  |  | 0 | 0
| Preço de Venda |  |  |  | 72912
Item: COTAÇÃO
CÚPULA EM PAINÉIS FIXOS EM PELE DE VIDRO (4+4), COM VIDRO INCOLOR ESPELHADO, COM PROTEÇÃO SOLAR, INCLUSO ESTRUTURA EM ALUMÍNIO ANODIZADO FOSCO, INSUMOS PARA INSTALAÇÃO, FRETE E MONTAGEM CONFORME PROJETO ARQUITETÔNICO (CAMAROTES)
Unid: UN
| Materiais | Unid | Qtde | Custo Unitário | Custo Total
| COTAÇÃO - CÚPULA EM PAINÉIS FIXOS EM PELE DE VIDRO (4+4), COM VIDRO INCOLOR ESPELHADO, COM PROTEÇÃO SOLAR, INCLUSO ESTRUTURA EM ALUMÍNIO ANODIZADO FOSCO, INSUMOS PARA INSTALAÇÃO, FRETE E MONTAGEM CONFORME PROJETO ARQUITETÔNICO (CAMAROTES) | UN | 1 | 104382 | 104382
| Total |  |  |  | 104382
| Preço de Custo |  |  |  | 104382
| Bonificação |  |  | 0 | 0
| Preço de Venda |  |  |  | 104382
Item: AD. SINAPI 98685
Serviço: SOLEIRA EM GRANITO CINZA ANDORINHA POLIDO, L=18CM, E=2,5CM - FORNECIMENTO E INSTALAÇÃO
Unid: M
| Materiais | Unid | Qtde | Custo Unitário | Custo Total
| 37595 -ARGAMASSA COLANTE TIPO ACIII | KG | 1.79 | 2.39 | 4.2781
| 11795 - GRANITO PARA BANCADA, POLIDO, TIPO ANDORINHA/ QUARTZ/ CASTELO/ CORUMBA OU OUTROS EQUIVALENTES DA REGIAO, E= *2,5* CM | M2 | 0.18 | 422.64 | 76.0752
| 88274 - MARMORISTA/GRANITEIRO COM ENCARGOS COMPLEMENTARES | H | 0.76 | 17.9 | 13.604
| 88316 - SERVENTE COM ENCARGOS COMPLEMENTARES | H | 0.375 | 14.02 | 5.2575
| Total |  |  |  | 99.2148
| Preço de Custo |  |  |  | 99.2148
| Bonificação |  |  | 0 | 0
| Preço de Venda |  |  |  | 99.2148
Item: AD. SINAPI 84089
Serviço: PEITORIL EM GRANITO CINZA ANDORINHA POLIDO, L=20CM, E=2,5CM - FORNECIMENTO E INSTALAÇÃO
Unid: M
| Materiais | Unid | Qtde | Custo Unitário | Custo Total
| 88629 - ARGAMASSA TRAÇO 1:3 (CIMENTO E AREIA MÉDIA), PREPARO MANUAL. AF_08/2014 | M3 | 0.0055 | 508.6 | 2.7973
| 11795 - GRANITO PARA BANCADA, POLIDO, TIPO ANDORINHA/ QUARTZ/ CASTELO/ CORUMBA OU OUTROS EQUIVALENTES DA REGIAO, E= *2,5* CM | M2 | 0.2 | 422.64 | 84.528
| 88274 - MARMORISTA/GRANITEIRO COM ENCARGOS COMPLEMENTARES | H | 0.6 | 17.9 | 10.74
| 88316 - SERVENTE COM ENCARGOS COMPLEMENTARES | H | 0.6 | 14.02 | 8.412
| Total |  |  |  | 106.4773
| Preço de Custo |  |  |  | 106.4773
| Bonificação |  |  | 0 | 0
| Preço de Venda |  |  |  | 106.4773
Item: AD. SINAPI 84862
Serviço: GUARDA-CORPO COM CORRIMAO EM TUBO DE ACO GALVANIZADO 1 1/2"
Unid: M
| Materiais | Unid | Qtde | Custo Unitário | Custo Total
| 1649 - CRUZETA DE FERRO GALVANIZADO, COM ROSCA BSP, DE 1 1/2" | UN | 0.7 | 47.98 | 33.586
| 2616 - CURVA 90 GRAUS, PARA ELETRODUTO, EM ACO GALVANIZADO ELETROLITICO, DIAMETRO DE 15 MM (1/2") | UN | 0.5 | 4.3 | 2.15
| 6297 - TE DE FERRO GALVANIZADO, DE 1 1/2" | UN | 1.3 | 26.2 | 34.06
| 7697 - TUBO ACO GALVANIZADO COM COSTURA, CLASSE MEDIA, DN 1.1/2", E = *3,25* MM, PESO *3,61* KG/M (NBR 5580) | M | 3.5 | 61.97 | 216.895
| 88315 - SERRALHEIRO COM ENCARGOS COMPLEMENTARES | H | 1.3 | 17.58 | 22.854
| 88316 - SERVENTE COM ENCARGOS COMPLEMENTARES | H | 1.3 | 14.02 | 18.226
| Total |  |  |  | 327.771
| Preço de Custo |  |  |  | 327.771
| Bonificação |  |  | 0 | 0
| Preço de Venda |  |  |  | 327.771
Item: AD. SINAPI 73631
Serviço: GUARDA-CORPO EM TUBO DE ACO GALVANIZADO 1 1/2"
Unid: M2
| Materiais | Unid | Qtde | Custo Unitário | Custo Total
| 7697 - TUBO ACO GALVANIZADO COM COSTURA, CLASSE MEDIA, DN 1.1/2", E = *3,25* MM, PESO *3,61* KG/M (NBR 5580) | M | 4.1656 | 61.97 | 258.1422
| 88309 - PEDREIRO COM ENCARGOS COMPLEMENTARES | H | 0.1778 | 17.67 | 3.1417
| 88315 - SERRALHEIRO COM ENCARGOS COMPLEMENTARES | H | 9.8916 | 17.58 | 173.8943
| 88316 - SERVENTE COM ENCARGOS COMPLEMENTARES | H | 0.1473 | 14.02 | 2.0651
| 88631 - ARGAMASSA TRAÇO 1:4 (EM VOLUME DE CIMENTO E AREIA MÉDIA ÚMIDA), PREPARO MANUAL. AF_08/2019 | M3 | 0.00025 | 450.81 | 0.1127
| Total |  |  |  | 437.356
| Preço de Custo |  |  |  | 437.356
| Bonificação |  |  | 0 | 0
| Preço de Venda |  |  |  | 437.356
Item: AD. SINAPI 74072/3
Serviço: CORRIMAO EM TUBO ACO GALVANIZADO 1 1/4" COM BRACADEIRA
Unid: M
| Materiais | Unid | Qtde | Custo Unitário | Custo Total
| 395 - ABRACADEIRA EM ACO PARA AMARRACAO DE ELETRODUTOS, TIPO D, COM 1 1/4" E PARAFUSO DE FIXACAO | UN | 2 | 3.23 | 6.46
| 7698 - TUBO ACO GALVANIZADO COM COSTURA, CLASSE MEDIA, DN 1.1/4", E = *3,25* MM, PESO *3,14* KG/M (NBR 5580) | M | 1 | 53.35 | 53.35
| 88316 - SERVENTE COM ENCARGOS COMPLEMENTARES | H | 3.3 | 14.02 | 46.266
| 88631 - ARGAMASSA TRAÇO 1:4 (EM VOLUME DE CIMENTO E AREIA MÉDIA ÚMIDA), PREPARO MANUAL. AF_08/2019 | M3 | 0.003 | 450.81 | 1.3524
| Total |  |  |  | 107.4284
| Preço de Custo |  |  |  | 107.4284
| Bonificação |  |  | 0 | 0
| Preço de Venda |  |  |  | 107.4284
Item: AD. SINAPI 73908/2
Serviço: CANTONEIRA DE ALUMINIO 1"X1, PARA PROTECAO DE QUINA DE PAREDE
Unid: M
| Materiais | Unid | Qtde | Custo Unitário | Custo Total
| 586 - CANTONEIRA ALUMINIO ABAS IGUAIS 1 ", E = 3 /16 " | M | 1 | 20.34 | 20.34
| 88256 - AZULEJISTA OU LADRILHISTA COM ENCARGOS COMPLEMENTARES | H | 0.6 | 17.61 | 10.566
| 88316 - SERVENTE COM ENCARGOS COMPLEMENTARES | H | 0.4 | 14.02 | 5.608
| Total |  |  |  | 36.514
| Preço de Custo |  |  |  | 36.514
| Bonificação |  |  | 0 | 0
| Preço de Venda |  |  |  | 36.514
Item: AD. SINAPI 74106/1
Serviço: IMPERMEABILIZACAO DE ESTRUTURAS ENTERRADAS, COM TINTA ASFALTICA, DUAS DEMAOS.
Unid: M2
| Materiais | Unid | Qtde | Custo Unitário | Custo Total
| 7319 - TINTA ASFALTICA IMPERMEABILIZANTE DISPERSA EM AGUA, PARA MATERIAIS CIMENTICIOS | L | 0.4 | 10.76 | 4.3
| 88316 -SERVENTE COM ENCARGOS COMPLEMENTARES | H | 0.4 | 14.02 | 5.61
| Total |  |  |  | 9.91
| Preço de Custo |  |  |  | 9.91
| Bonificação |  |  |  | 0
| Preço de Venda |  |  |  | 9.91
Item: AD. SINAPI 68053
Serviço: FORNECIMENTO/INSTALACAO LONA PLASTICA PRETA, PARA IMPERMEABILIZACAO, ESPESSURA 150 MICRAS.
Unid: M2
| Materiais | Unid | Qtde | Custo Unitário | Custo Total
| 3777 - LONA PLASTICA PESADA PRETA, E = 150 MICRA | M2 | 1.1 | 1.33 | 1.46
| 88270 - IMPERMEABILIZADOR COM ENCARGOS COMPLEMENTARES | H | 0.2 | 18.49 | 3.7
| Total |  |  |  | 5.16
| Preço de Custo |  |  |  | 5.16
| Bonificação |  |  |  | 0
| Preço de Venda |  |  |  | 5.16
Item: AD. SINAPI 72183
PISO EM CONCRETO 30MPA, ESPESSURA 8 CM, COM ARMACAO EM TELA SOLDADA E TRELIÇA TG 8L - FORNECIMENTO E INSTALAÇÃO (CIRCULAÇÕES)
Unid: M2
| Materiais | Unid | Qtde | Custo Unitário | Custo Total
| AD. SINAPI 96558 - CONCRETAGEM DE PISO, FCK 30 MPA, COM USO DE BOMBA LANÇAMENTO, ADENSAMENTO E ACABAMENTO. | M3 | 0.08 | 570.58 | 45.6464
| 7156 - TELA DE ACO SOLDADA NERVURADA, CA-60, Q-196, (3,11 KG/M2), DIAMETRO DO FIO = 5,0 MM, LARGURA = 2,45 M, ESPACAMENTO DA MALHA = 10 X 10 CM | M2 | 1.05 | 46.3 | 48.615
| 42407 - TRELICA NERVURADA (ESPACADOR), ALTURA = 120,0 MM, DIAMETRO DOS BANZOS INFERIORES E SUPERIOR = 6,0 MM, DIAMETRO DA DIAGONAL = 4,2 MM | M | 1.36 | 10.57 | 14.3752
| 88245 - ARMADOR COM ENCARGOS COMPLEMENTARES | H | 0.06 | 17.58 | 1.0548
| 88309 - PEDREIRO COM ENCARGOS COMPLEMENTARES | H | 0.3 | 17.67 | 5.301
| 88316 - SERVENTE COM ENCARGOS COMPLEMENTARES | H | 2.22 | 14.02 | 31.1244
| Total |  |  |  | 146.1168
| Preço de Custo |  |  |  | 146.1168
| Bonificação |  |  | 0 | 0
| Preço de Venda |  |  |  | 146.1168
Item: AD. SINAPI 68325
PISO EM CONCRETO 30MPA, ESPESSURA 10 CM, INCLUSO SELANTE ELASTICO A BASE DE POLIURETANO - FORNECIMENTO E INSTALAÇÃO (QUADRA)
Unid: M2
| Materiais | Unid | Qtde | Custo Unitário | Custo Total
| AD. SINAPI 96558 - CONCRETAGEM DE PISO, FCK 30 MPA, COM USO DE BOMBA LANÇAMENTO, ADENSAMENTO E ACABAMENTO. | M3 | 0.105 | 570.58 | 59.9109
| 142 - SELANTE ELASTICO MONOCOMPONENTE A BASE DE POLIURETANO PARA JUNTAS DIVERSAS | 310ML | 0.10835 | 26.04 | 2.8214
| 7156 - TELA DE ACO SOLDADA NERVURADA, CA-60, Q-196, (3,11 KG/M2), DIAMETRO DO FIO = 5,0 MM, LARGURA = 2,45 M, ESPACAMENTO DA MALHA = 10 X 10 CM | M2 | 1.05 | 46.3 | 48.615
| 42407 - TRELICA NERVURADA (ESPACADOR), ALTURA = 120,0 MM, DIAMETRO DOS BANZOS INFERIORES E SUPERIOR = 6,0 MM, DIAMETRO DA DIAGONAL = 4,2 MM | M | 1.36 | 10.57 | 14.3752
| 88309 - PEDREIRO COM ENCARGOS COMPLEMENTARES | H | 0.427 | 17.67 | 7.5451
| 88316 - SERVENTE COM ENCARGOS COMPLEMENTARES | H | 0.6373 | 14.02 | 8.9349
| Total |  |  |  | 142.2025
| Preço de Custo |  |  |  | 142.2025
| Bonificação |  |  | 0 | 0
| Preço de Venda |  |  |  | 142.2025
Item: AD. SINAPI 74145/1
Serviço: PINTURA ESMALTE FOSCO, DUAS DEMAOS, SOBRE SUPERFICIE METALICA, INCLUSO UMA DEMAO DE FUNDO ANTICORROSIVO. UTILIZACAO DE REVOLVER ( AR-COMPRIMIDO).
Unid: M2
| Materiais | Unid | Qtde | Custo Unitário | Custo Total
| 3768 - LIXA EM FOLHA PARA FERRO, NUMERO 150 | UN | 0.55 | 2.94 | 1.62
| 5318 - SOLVENTE DILUENTE A BASE DE AGUARRAS | L | 0.044 | 12.7 | 0.56
| 7288 - TINTA ESMALTE SINTETICO PREMIUM FOSCO | L | 0.176 | 25.91 | 4.56
| 7307 - FUNDO ANTICORROSIVO PARA METAIS FERROSOS (ZARCAO) | L | 0.132 | 27.57 | 3.64
| 88310 - PINTOR COM ENCARGOS COMPLEMENTARES | H | 0.21 | 18.68 | 3.92
| 88316 - SERVENTE COM ENCARGOS COMPLEMENTARES | H | 0.11 | 14.02 | 1.54
| Total |  |  |  | 15.84
| Preço de Custo |  |  |  | 15.84
| Bonificação |  |  |  | 0
| Preço de Venda |  |  |  | 15.84
Item: AD. SINAPI 72183
Serviço: PISO EM CONCRETO 30MPA, ESPESSURA 8 CM, COM ARMACAO EM TELA SOLDADA E TRELIÇA TG 8L - FORNECIMENTO E INSTALAÇÃO
Unid: M2
| Materiais | Unid | Qtde | Custo Unitário | Custo Total
| AD. SINAPI 96558 - CONCRETAGEM DE PISO, FCK 30 MPA, COM USO DE BOMBA LANÇAMENTO, ADENSAMENTO E ACABAMENTO. | M3 | 0.08 | 570.58 | 45.6464
| 7156 - TELA DE ACO SOLDADA NERVURADA, CA-60, Q-196, (3,11 KG/M2), DIAMETRO DO FIO = 5,0 MM, LARGURA = 2,45 M, ESPACAMENTO DA MALHA = 10 X 10 CM | M2 | 1.05 | 46.3 | 48.615
| COTAÇÃO - TRELIÇA TG 8 L 8CM | M | 1.36 | 104.9 | 142.664
| 88245 - ARMADOR COM ENCARGOS COMPLEMENTARES | H | 0.06 | 17.58 | 1.0548
| 88309 - PEDREIRO COM ENCARGOS COMPLEMENTARES | H | 0.3 | 17.67 | 5.301
| 88316 - SERVENTE COM ENCARGOS COMPLEMENTARES | H | 2.22 | 14.02 | 31.1244
| Total |  |  |  | 274.4056
| Preço de Custo |  |  |  | 274.4056
| Bonificação |  |  | 0 | 0
| Preço de Venda |  |  |  | 274.4056
Item: AD. SINAPI 68325
Serviço: PISO EM CONCRETO 30MPA, ESPESSURA 10 CM, INCLUSO SELANTE ELASTICO A BASE DE POLIURETANO - FORNECIMENTO E INSTALAÇÃO
Unid: M2
| Materiais | Unid | Qtde | Custo Unitário | Custo Total
| AD. SINAPI 96558 - CONCRETAGEM DE PISO, FCK 30 MPA, COM USO DE BOMBA LANÇAMENTO, ADENSAMENTO E ACABAMENTO. | M3 | 0.105 | 570.58 | 59.9109
| 142 - SELANTE ELASTICO MONOCOMPONENTE A BASE DE POLIURETANO PARA JUNTAS DIVERSAS | 310ML | 0.10835 | 26.04 | 2.8214
| 88309 - PEDREIRO COM ENCARGOS COMPLEMENTARES | H | 0.427 | 17.67 | 7.5451
| 88316 - SERVENTE COM ENCARGOS COMPLEMENTARES | H | 0.6373 | 14.02 | 8.9349
| Total |  |  |  | 79.2123
| Preço de Custo |  |  |  | 79.2123
| Bonificação |  |  | 0 | 0
| Preço de Venda |  |  |  | 79.2123
Item: AD. SINAPI 86889
Serviço: GRANITO PARA BANCADA, POLIDO, TIPO ANDORINHA, FORMATO "L" COM DIMENSÕES DE 2,00 X 3,05 X 0,60 - COZINHA - TÉRREO
Unid: UN
| Materiais | Unid | Qtde | Custo Unitário | Custo Total
| 88274 - MARMORISTA/GRANITEIRO COM ENCARGOS COMPLEMENTARES | H | 2.9888 | 17.9 | 53.4995
| 88316 - SERVENTE COM ENCARGOS COMPLEMENTARES | H | 1.9668 | 14.02 | 27.5745
| 7568 - BUCHA DE NYLON SEM ABA S10, COM PARAFUSO DE 6,10 X 65 MM EM ACO ZINCADO COM ROSCA SOBERBA, CABECA CHATA E FENDA PHILLIPS | UN | 35 | 0.4 | 14
| 04823 - MASSA PLASTICA PARA MARMORE/GRANITO | KG | 1.227 | 37.03 | 45.4358
| 11795 - GRANITO PARA BANCADA, POLIDO, TIPO ANDORINHA/ QUARTZ/ CASTELO/ CORUMBA OU OUTROS EQUIVALENTES DA REGIAO, E= *2,5* CM | M2 | 3.0451 | 422.64 | 1287.0022
| 37329 - REJUNTE EPOXI BRANCO | KG | 0.0422 | 96.46 | 4.0706
| 37591 - SUPORTE MAO-FRANCESA EM ACO, ABAS IGUAIS 40 CM, CAPACIDADE MINIMA 70 KG, BRANCO | UN | 7 | 24.64 | 172.48
| 38605 - ABERTURA PARA ENCAIXE DE CUBA OU LAVATORIO EM BANCADA DE MARMORE/ GRANITO OU OUTRO TIPO DE PEDRA NATURAL | UN | 2 | 127.94 | 255.88
| 38633 - FURO PARA TORNEIRA OU OUTROS ACESSORIOS EM BANCADA DE MARMORE/ GRANITO OU OUTRO TIPO DE PEDRA NATURAL | UN | 2 | 19.19 | 38.38
| Total |  |  |  | 1898.3226
| Preço de Custo |  |  |  | 1898.3226
| Bonificação |  |  | 0 | 0
| Preço de Venda |  |  |  | 1898.3226
Item: AD. SINAPI 86889
Serviço: GRANITO PARA BANCADA, POLIDO, TIPO ANDORINHA, FORMATO "SECA" COM DIMENSÕES DE 3,05 X 0,60CM - COZINHA - TÉRREO
Unid: UN
| Materiais | Unid | Qtde | Custo Unitário | Custo Total
| 88274 - MARMORISTA/GRANITEIRO COM ENCARGOS COMPLEMENTARES | H | 1.4944 | 17.9 | 26.7498
| 88316 - SERVENTE COM ENCARGOS COMPLEMENTARES | H | 0.9834 | 14.02 | 13.7873
| 07568 - BUCHA DE NYLON SEM ABA S10, COM PARAFUSO DE 6,10 X 65 MM EM ACO ZINCADO COM ROSCA SOBERBA, CABECA CHATA E FENDA PHILLIPS | UN | 15 | 0.67 | 10.05
| 04823 - MASSA PLASTICA PARA MARMORE/GRANITO | KG | 0.6135 | 37.03 | 22.7179
| 11795 - GRANITO PARA BANCADA, POLIDO, TIPO ANDORINHA/ QUARTZ/ CASTELO/ CORUMBA OU OUTROS EQUIVALENTES DA REGIAO, E= *2,5* CM | M2 | 1.8391 | 422.64 | 777.2984
| 37329 - REJUNTE EPOXI BRANCO | KG | 0.0211 | 96.46 | 2.0353
| 37591 - SUPORTE MAO-FRANCESA EM ACO, ABAS IGUAIS 40 CM, CAPACIDADE MINIMA 70 KG, BRANCO | UN | 3 | 24.64 | 73.92
| 38605 - ABERTURA PARA ENCAIXE DE CUBA OU LAVATORIO EM BANCADA DE MARMORE/ GRANITO OU OUTRO TIPO DE PEDRA NATURAL | UN | 1 | 127.94 | 127.94
| 38633 - FURO PARA TORNEIRA OU OUTROS ACESSORIOS EM BANCADA DE MARMORE/ GRANITO OU OUTRO TIPO DE PEDRA NATURAL | UN | 1 | 19.19 | 19.19
| Total |  |  |  | 1073.6887
| Preço de Custo |  |  |  | 1073.6887
| Bonificação |  |  | 0 | 0
| Preço de Venda |  |  |  | 1073.6887
Item: AD. SINAPI 86889
Serviço: GRANITO PARA BANCADA, POLIDO, TIPO ANDORINHA COM DIMENSÕES DE 3,5 X 0,60 - BANHEIRO MASC. - TÉRREO
Unid: UN
| Materiais | Unid | Qtde | Custo Unitário | Custo Total
| 88274 - MARMORISTA/GRANITEIRO COM ENCARGOS COMPLEMENTARES | H | 1.4944 | 17.9 | 26.7498
| 88316 - SERVENTE COM ENCARGOS COMPLEMENTARES | H | 0.9834 | 14.02 | 13.7873
| 7568 - BUCHA DE NYLON SEM ABA S10, COM PARAFUSO DE 6,10 X 65 MM EM ACO ZINCADO COM ROSCA SOBERBA, CABECA CHATA E FENDA PHILLIPS | UN | 15 | 0.67 | 10.05
| 04823 - MASSA PLASTICA PARA MARMORE/GRANITO | KG | 0.6135 | 37.03 | 22.7179
| 11795 - GRANITO PARA BANCADA, POLIDO, TIPO ANDORINHA/ QUARTZ/ CASTELO/ CORUMBA OU OUTROS EQUIVALENTES DA REGIAO, E= *2,5* CM | M2 | 2.1105 | 422.64 | 891.9817
| 37329 - REJUNTE EPOXI BRANCO | KG | 0.0211 | 96.46 | 2.0353
| 37591 - SUPORTE MAO-FRANCESA EM ACO, ABAS IGUAIS 40 CM, CAPACIDADE MINIMA 70 KG, BRANCO | UN | 3 | 24.64 | 73.92
| 38605 - ABERTURA PARA ENCAIXE DE CUBA OU LAVATORIO EM BANCADA DE MARMORE/ GRANITO OU OUTRO TIPO DE PEDRA NATURAL | UN | 4 | 127.94 | 511.76
| 38633 - FURO PARA TORNEIRA OU OUTROS ACESSORIOS EM BANCADA DE MARMORE/ GRANITO OU OUTRO TIPO DE PEDRA NATURAL | UN | 4 | 19.19 | 76.76
| Total |  |  |  | 1629.762
| Preço de Custo |  |  |  | 1629.762
| Bonificação |  |  | 0 | 0
| Preço de Venda |  |  |  | 1629.762
Item: AD. SINAPI 86889
Serviço: GRANITO PARA BANCADA, POLIDO, TIPO ANDORINHA, FORMATO EM "L" COM DIMENSÕES DE 2,42 X 4,09 X 0,60 CM - BANHEIRO FEM. - TÉRREO
Unid: UN
| Materiais | Unid | Qtde | Custo Unitário | Custo Total
| 88274 - MARMORISTA/GRANITEIRO COM ENCARGOS COMPLEMENTARES | H | 2.98 | 17.9 | 53.342
| 88316 - SERVENTE COM ENCARGOS COMPLEMENTARES | H | 1.9668 | 14.02 | 27.5745
| 07568 - BUCHA DE NYLON SEM ABA S10, COM PARAFUSO DE 6,10 X 65 MM EM ACO ZINCADO COM ROSCA SOBERBA, CABECA CHATA E FENDA PHILLIPS | UN | 35 | 0.67 | 23.45
| 04823 - MASSA PLASTICA PARA MARMORE/GRANITO | KG | 1.227 | 37.03 | 45.4358
| 11795 - GRANITO PARA BANCADA, POLIDO, TIPO ANDORINHA/ QUARTZ/ CASTELO/ CORUMBA OU OUTROS EQUIVALENTES DA REGIAO, E= *2,5* CM | M2 | 3.9255 | 422.64 | 1659.086
| 37329 - REJUNTE EPOXI BRANCO | KG | 0.0422 | 96.46 | 4.0706
| 37591 - SUPORTE MAO-FRANCESA EM ACO, ABAS IGUAIS 40 CM, CAPACIDADE MINIMA 70 KG, BRANCO | UN | 7 | 24.64 | 172.48
| 38605 - ABERTURA PARA ENCAIXE DE CUBA OU LAVATORIO EM BANCADA DE MARMORE/ GRANITO OU OUTRO TIPO DE PEDRA NATURAL | UN | 6 | 127.94 | 767.64
| 38633 - FURO PARA TORNEIRA OU OUTROS ACESSORIOS EM BANCADA DE MARMORE/ GRANITO OU OUTRO TIPO DE PEDRA NATURAL | UN | 6 | 19.19 | 115.14
| Total |  |  |  | 2868.2189
| Preço de Custo |  |  |  | 2868.2189
| Bonificação |  |  | 0 | 0
| Preço de Venda |  |  |  | 2868.2189
Item: AD. SINAPI 86889
Serviço: GRANITO PARA BANCADA, POLIDO, TIPO ANDORINHA, COM DIMENSÕES DE 0,50 x 0,94 CM - BANHEIRO MASC PCD. - TÉRREO
Unid: UN
| Materiais | Unid | Qtde | Custo Unitário | Custo Total
| 88274 - MARMORISTA/GRANITEIRO COM ENCARGOS COMPLEMENTARES | H | 1.4944 | 17.9 | 26.7498
| 88316 - SERVENTE COM ENCARGOS COMPLEMENTARES | H | 0.9834 | 14.02 | 13.7873
| 07568 - BUCHA DE NYLON SEM ABA S10, COM PARAFUSO DE 6,10 X 65 MM EM ACO ZINCADO COM ROSCA SOBERBA, CABECA CHATA E FENDA PHILLIPS | UN | 10 | 0.67 | 6.7
| 04823 - MASSA PLASTICA PARA MARMORE/GRANITO | KG | 0.5228 | 37.03 | 19.3593
| 11795 - GRANITO PARA BANCADA, POLIDO, TIPO ANDORINHA/ QUARTZ/ CASTELO/ CORUMBA OU OUTROS EQUIVALENTES DA REGIAO, E= *2,5* CM | M2 | 0.47235 | 422.64 | 199.634
| 37329 - REJUNTE EPOXI BRANCO | KG | 0.0211 | 96.46 | 2.0353
| 37591 - SUPORTE MAO-FRANCESA EM ACO, ABAS IGUAIS 40 CM, CAPACIDADE MINIMA 70 KG, BRANCO | UN | 2 | 24.64 | 49.28
| 38605 - ABERTURA PARA ENCAIXE DE CUBA OU LAVATORIO EM BANCADA DE MARMORE/ GRANITO OU OUTRO TIPO DE PEDRA NATURAL | UN | 1 | 127.94 | 127.94
| 38633 - FURO PARA TORNEIRA OU OUTROS ACESSORIOS EM BANCADA DE MARMORE/ GRANITO OU OUTRO TIPO DE PEDRA NATURAL | UN | 1 | 19.19 | 19.19
| Total |  |  |  | 464.6757
| Preço de Custo |  |  |  | 464.6757
| Bonificação |  |  | 0 | 0
| Preço de Venda |  |  |  | 464.6757
Item: AD. SINAPI 86889
Serviço: GRANITO PARA BANCADA, POLIDO, TIPO ANDORINHA, COM DIMENSÕES DE 0,60 x 0,40 CM - BANHEIRO FEM PCD. - TÉRREO
Unid: UN
| Materiais | Unid | Qtde | Custo Unitário | Custo Total
| 88274 - MARMORISTA/GRANITEIRO COM ENCARGOS COMPLEMENTARES | H | 1.4944 | 17.9 | 26.7498
| 88316 - SERVENTE COM ENCARGOS COMPLEMENTARES | H | 0.9834 | 14.02 | 13.7873
| 07568 - BUCHA DE NYLON SEM ABA S10, COM PARAFUSO DE 6,10 X 65 MM EM ACO ZINCADO COM ROSCA SOBERBA, CABECA CHATA E FENDA PHILLIPS | UN | 10 | 0.67 | 6.7
| 04823 - MASSA PLASTICA PARA MARMORE/GRANITO | KG | 0.5228 | 37.03 | 19.3593
| 11795 - GRANITO PARA BANCADA, POLIDO, TIPO ANDORINHA/ QUARTZ/ CASTELO/ CORUMBA OU OUTROS EQUIVALENTES DA REGIAO, E= *2,5* CM | M2 | 0.2412 | 422.64 | 101.9408
| 37329 - REJUNTE EPOXI BRANCO | KG | 0.0211 | 96.46 | 2.0353
| 37591 - SUPORTE MAO-FRANCESA EM ACO, ABAS IGUAIS 40 CM, CAPACIDADE MINIMA 70 KG, BRANCO | UN | 2 | 24.64 | 49.28
| 38605 - ABERTURA PARA ENCAIXE DE CUBA OU LAVATORIO EM BANCADA DE MARMORE/ GRANITO OU OUTRO TIPO DE PEDRA NATURAL | UN | 1 | 127.94 | 127.94
| 38633 - FURO PARA TORNEIRA OU OUTROS ACESSORIOS EM BANCADA DE MARMORE/ GRANITO OU OUTRO TIPO DE PEDRA NATURAL | UN | 1 | 19.19 | 19.19
| Total |  |  |  | 366.9825
| Preço de Custo |  |  |  | 366.9825
| Bonificação |  |  | 0 | 0
| Preço de Venda |  |  |  | 366.9825
Item: AD. SINAPI 86889
Serviço: GRANITO PARA BANCADA, POLIDO, TIPO ANDORINHA, COM DIMENSÕES DE 0,55 X 3,40 CM - VESTIÁRIOS "A" e "B". - TÉRREO
Unid: UN
| Materiais | Unid | Qtde | Custo Unitário | Custo Total
| 88274 - MARMORISTA/GRANITEIRO COM ENCARGOS COMPLEMENTARES | H | 1.4944 | 17.9 | 26.7498
| 88316 - SERVENTE COM ENCARGOS COMPLEMENTARES | H | 0.9834 | 14.02 | 13.7873
| 07568 - BUCHA DE NYLON SEM ABA S10, COM PARAFUSO DE 6,10 X 65 MM EM ACO ZINCADO COM ROSCA SOBERBA, CABECA CHATA E FENDA PHILLIPS | UN | 30 | 0.67 | 20.1
| 04823 - MASSA PLASTICA PARA MARMORE/GRANITO | KG | 0.6135 | 37.03 | 22.7179
| 11795 - GRANITO PARA BANCADA, POLIDO, TIPO ANDORINHA/ QUARTZ/ CASTELO/ CORUMBA OU OUTROS EQUIVALENTES DA REGIAO, E= *2,5* CM | M2 | 1.8793 | 422.64 | 794.2885
| 37329 - REJUNTE EPOXI BRANCO | KG | 0.0211 | 96.46 | 2.0353
| 37591 - SUPORTE MAO-FRANCESA EM ACO, ABAS IGUAIS 40 CM, CAPACIDADE MINIMA 70 KG, BRANCO | UN | 6 | 24.64 | 147.84
| 38605 - ABERTURA PARA ENCAIXE DE CUBA OU LAVATORIO EM BANCADA DE MARMORE/ GRANITO OU OUTRO TIPO DE PEDRA NATURAL | UN | 8 | 127.94 | 1023.52
| 38633 - FURO PARA TORNEIRA OU OUTROS ACESSORIOS EM BANCADA DE MARMORE/ GRANITO OU OUTRO TIPO DE PEDRA NATURAL | UN | 8 | 19.19 | 153.52
| Total |  |  |  | 2204.5588
| Preço de Custo |  |  |  | 2204.5588
| Bonificação |  |  | 0 | 0
| Preço de Venda |  |  |  | 2204.5588
Item: AD. SINAPI 86889
Serviço: GRANITO PARA BANCADA, POLIDO, TIPO ANDORINHA, COM DIMENSÕES DE 3,25 x 0,50 CM - AMBULATÓRIO. - TÉRREO
Unid: UN
| Materiais | Unid | Qtde | Custo Unitário | Custo Total
| 88274 - MARMORISTA/GRANITEIRO COM ENCARGOS COMPLEMENTARES | H | 1.4944 | 17.9 | 26.7498
| 88316 - SERVENTE COM ENCARGOS COMPLEMENTARES | H | 0.9834 | 14.02 | 13.7873
| 07568 - BUCHA DE NYLON SEM ABA S10, COM PARAFUSO DE 6,10 X 65 MM EM ACO ZINCADO COM ROSCA SOBERBA, CABECA CHATA E FENDA PHILLIPS | UN | 15 | 0.67 | 10.05
| 04823 - MASSA PLASTICA PARA MARMORE/GRANITO | KG | 0.6135 | 37.03 | 22.7179
| 11795 - GRANITO PARA BANCADA, POLIDO, TIPO ANDORINHA/ QUARTZ/ CASTELO/ CORUMBA OU OUTROS EQUIVALENTES DA REGIAO, E= *2,5* CM | M2 | 1.6331 | 422.64 | 690.224
| 37329 - REJUNTE EPOXI BRANCO | KG | 0.0211 | 96.46 | 2.0353
| 37591 - SUPORTE MAO-FRANCESA EM ACO, ABAS IGUAIS 40 CM, CAPACIDADE MINIMA 70 KG, BRANCO | UN | 3 | 24.64 | 73.92
| 38605 - ABERTURA PARA ENCAIXE DE CUBA OU LAVATORIO EM BANCADA DE MARMORE/ GRANITO OU OUTRO TIPO DE PEDRA NATURAL | UN | 1 | 127.94 | 127.94
| 38633 - FURO PARA TORNEIRA OU OUTROS ACESSORIOS EM BANCADA DE MARMORE/ GRANITO OU OUTRO TIPO DE PEDRA NATURAL | UN | 1 | 19.19 | 19.19
| Total |  |  |  | 986.6143
| Preço de Custo |  |  |  | 986.6143
| Bonificação |  |  | 0 | 0
| Preço de Venda |  |  |  | 986.6143
Item: AD. SINAPI 86889
Serviço: GRANITO PARA BANCADA, POLIDO, TIPO ANDORINHA, FORMATO "L" COM DIMENSÕES DE 1,40 X 3,25 X 0,60 - COZINHA - 1º PAV
Unid: UN
| Materiais | Unid | Qtde | Custo Unitário | Custo Total
| 88274 - MARMORISTA/GRANITEIRO COM ENCARGOS COMPLEMENTARES | H | 2.9888 | 17.9 | 53.4995
| 88316 - SERVENTE COM ENCARGOS COMPLEMENTARES | H | 1.9668 | 14.02 | 27.5745
| 07568 - BUCHA DE NYLON SEM ABA S10, COM PARAFUSO DE 6,10 X 65 MM EM ACO ZINCADO COM ROSCA SOBERBA, CABECA CHATA E FENDA PHILLIPS | UN | 25 | 0.67 | 16.75
| 04823 - MASSA PLASTICA PARA MARMORE/GRANITO | KG | 1.227 | 37.03 | 45.4358
| 11795 - GRANITO PARA BANCADA, POLIDO, TIPO ANDORINHA/ QUARTZ/ CASTELO/ CORUMBA OU OUTROS EQUIVALENTES DA REGIAO, E= *2,5* CM | M2 | 2.8039 | 422.64 | 1185.0614
| 37329 - REJUNTE EPOXI BRANCO | KG | 0.0422 | 96.46 | 4.0706
| 37591 - SUPORTE MAO-FRANCESA EM ACO, ABAS IGUAIS 40 CM, CAPACIDADE MINIMA 70 KG, BRANCO | UN | 5 | 24.64 | 123.2
| 38605 - ABERTURA PARA ENCAIXE DE CUBA OU LAVATORIO EM BANCADA DE MARMORE/ GRANITO OU OUTRO TIPO DE PEDRA NATURAL | UN | 1 | 127.94 | 127.94
| 38633 - FURO PARA TORNEIRA OU OUTROS ACESSORIOS EM BANCADA DE MARMORE/ GRANITO OU OUTRO TIPO DE PEDRA NATURAL | UN | 1 | 19.19 | 19.19
| Total |  |  |  | 1602.7218
| Preço de Custo |  |  |  | 1602.7218
| Bonificação |  |  | 0 | 0
| Preço de Venda |  |  |  | 1602.7218
Item: AD. SINAPI 86889
Serviço: GRANITO PARA BANCADA, POLIDO, TIPO ANDORINHA, FORMATO "U" COM DIMENSÕES DE 0,65 X 2,45 X 1,78 X 3,40 CM - LANCHONETE I
Unid: UN
| Materiais | Unid | Qtde | Custo Unitário | Custo Total
| 88274 - MARMORISTA/GRANITEIRO COM ENCARGOS COMPLEMENTARES | H | 4.4832 | 17.9 | 80.2493
| 88316 - SERVENTE COM ENCARGOS COMPLEMENTARES | H | 2.9502 | 14.02 | 41.3618
| 07568 - BUCHA DE NYLON SEM ABA S10, COM PARAFUSO DE 6,10 X 65 MM EM ACO ZINCADO COM ROSCA SOBERBA, CABECA CHATA E FENDA PHILLIPS | UN | 40 | 0.67 | 26.8
| 04823 - MASSA PLASTICA PARA MARMORE/GRANITO | KG | 1.8405 | 37.03 | 68.1537
| 11795 - GRANITO PARA BANCADA, POLIDO, TIPO ANDORINHA/ QUARTZ/ CASTELO/ CORUMBA OU OUTROS EQUIVALENTES DA REGIAO, E= *2,5* CM | M2 | 4.9843 | 422.64 | 2106.5635
| 37329 - REJUNTE EPOXI BRANCO | KG | 0.0633 | 96.46 | 6.1059
| 37591 - SUPORTE MAO-FRANCESA EM ACO, ABAS IGUAIS 40 CM, CAPACIDADE MINIMA 70 KG, BRANCO | UN | 8 | 24.64 | 197.12
| 38605 - ABERTURA PARA ENCAIXE DE CUBA OU LAVATORIO EM BANCADA DE MARMORE/ GRANITO OU OUTRO TIPO DE PEDRA NATURAL | UN | 1 | 127.94 | 127.94
| 38633 - FURO PARA TORNEIRA OU OUTROS ACESSORIOS EM BANCADA DE MARMORE/ GRANITO OU OUTRO TIPO DE PEDRA NATURAL | UN | 1 | 19.19 | 19.19
| Total |  |  |  | 2673.4842
| Preço de Custo |  |  |  | 2673.4842
| Bonificação |  |  | 0 | 0
| Preço de Venda |  |  |  | 2673.4842
Item: AD. SINAPI 86889
Serviço: GRANITO PARA BANCADA, POLIDO, TIPO ANDORINHA, FORMAO TIPO "L" COM DIMENSÕES DE 5,05 X 1,65 X 0,60CM - WC FEM - 1º PAV
Unid: UN
| Materiais | Unid | Qtde | Custo Unitário | Custo Total
| 88274 - MARMORISTA/GRANITEIRO COM ENCARGOS COMPLEMENTARES | H | 2.9888 | 17.9 | 53.4995
| 88316 - SERVENTE COM ENCARGOS COMPLEMENTARES | H | 1.9668 | 14.02 | 27.5745
| 07568 - BUCHA DE NYLON SEM ABA S10, COM PARAFUSO DE 6,10 X 65 MM EM ACO ZINCADO COM ROSCA SOBERBA, CABECA CHATA E FENDA PHILLIPS | UN | 25 | 0.67 | 16.75
| 04823 - MASSA PLASTICA PARA MARMORE/GRANITO | KG | 1.227 | 37.03 | 45.4358
| 11795 - GRANITO PARA BANCADA, POLIDO, TIPO ANDORINHA/ QUARTZ/ CASTELO/ CORUMBA OU OUTROS EQUIVALENTES DA REGIAO, E= *2,5* CM | M2 | 4.0401 | 422.64 | 1707.5079
| 37329 - REJUNTE EPOXI BRANCO | KG | 0.0422 | 96.46 | 4.0706
| 37591 - SUPORTE MAO-FRANCESA EM ACO, ABAS IGUAIS 40 CM, CAPACIDADE MINIMA 70 KG, BRANCO | UN | 5 | 24.64 | 123.2
| 38605 - ABERTURA PARA ENCAIXE DE CUBA OU LAVATORIO EM BANCADA DE MARMORE/ GRANITO OU OUTRO TIPO DE PEDRA NATURAL | UN | 8 | 127.94 | 1023.52
| 38633 - FURO PARA TORNEIRA OU OUTROS ACESSORIOS EM BANCADA DE MARMORE/ GRANITO OU OUTRO TIPO DE PEDRA NATURAL | UN | 8 | 19.19 | 153.52
| Total |  |  |  | 3155.0783
| Preço de Custo |  |  |  | 3155.0783
| Bonificação |  |  | 0 | 0
| Preço de Venda |  |  |  | 3155.0783
Item: AD. SINAPI 86889
Serviço: GRANITO PARA BANCADA, POLIDO, TIPO ANDORINHA, FORMAO TIPO "L" COM DIMENSÕES DE 5,05 X 1,37 X 0,60CM - WC MASC - 1º PAV
Unid: UN
| Materiais | Unid | Qtde | Custo Unitário | Custo Total
| 88274 - MARMORISTA/GRANITEIRO COM ENCARGOS COMPLEMENTARES | H | 2.9888 | 17.9 | 53.4995
| 88316 - SERVENTE COM ENCARGOS COMPLEMENTARES | H | 1.9668 | 14.02 | 27.5745
| 07568 - BUCHA DE NYLON SEM ABA S10, COM PARAFUSO DE 6,10 X 65 MM EM ACO ZINCADO COM ROSCA SOBERBA, CABECA CHATA E FENDA PHILLIPS | UN | 25 | 0.67 | 16.75
| 04823 - MASSA PLASTICA PARA MARMORE/GRANITO | KG | 1.227 | 37.03 | 45.4358
| 11795 - GRANITO PARA BANCADA, POLIDO, TIPO ANDORINHA/ QUARTZ/ CASTELO/ CORUMBA OU OUTROS EQUIVALENTES DA REGIAO, E= *2,5* CM | M2 | 3.8713 | 422.64 | 1636.1493
| 37329 - REJUNTE EPOXI BRANCO | KG | 0.0422 | 96.46 | 4.0706
| 37591 - SUPORTE MAO-FRANCESA EM ACO, ABAS IGUAIS 40 CM, CAPACIDADE MINIMA 70 KG, BRANCO | UN | 5 | 24.64 | 123.2
| 38605 - ABERTURA PARA ENCAIXE DE CUBA OU LAVATORIO EM BANCADA DE MARMORE/ GRANITO OU OUTRO TIPO DE PEDRA NATURAL | UN | 8 | 127.94 | 1023.52
| 38633 - FURO PARA TORNEIRA OU OUTROS ACESSORIOS EM BANCADA DE MARMORE/ GRANITO OU OUTRO TIPO DE PEDRA NATURAL | UN | 8 | 19.19 | 153.52
| Total |  |  |  | 3083.7197
| Preço de Custo |  |  |  | 3083.7197
| Bonificação |  |  | 0 | 0
| Preço de Venda |  |  |  | 3083.7197
Item: AD. SINAPI 86889
Serviço: GRANITO PARA BANCADA, POLIDO, TIPO ANDORINHA, BAR I E II
Unid: UN
| Materiais | Unid | Qtde | Custo Unitário | Custo Total
| 88274 - MARMORISTA/GRANITEIRO COM ENCARGOS COMPLEMENTARES | H | 1.4944 | 17.9 | 26.7498
| 88316 - SERVENTE COM ENCARGOS COMPLEMENTARES | H | 0.9834 | 14.02 | 13.7873
| 07568 - BUCHA DE NYLON SEM ABA S10, COM PARAFUSO DE 6,10 X 65 MM EM ACO ZINCADO COM ROSCA SOBERBA, CABECA CHATA E FENDA PHILLIPS | UN | 0 | 0.67 | 0
| 04823 - MASSA PLASTICA PARA MARMORE/GRANITO | KG | 0.5228 | 37.03 | 19.3593
| 11795 - GRANITO PARA BANCADA, POLIDO, TIPO ANDORINHA/ QUARTZ/ CASTELO/ CORUMBA OU OUTROS EQUIVALENTES DA REGIAO, E= *2,5* CM | M2 | 4.14 | 422.64 | 1749.7296
| 37329 - REJUNTE EPOXI BRANCO | KG | 0.0211 | 96.46 | 2.0353
| 37591 - SUPORTE MAO-FRANCESA EM ACO, ABAS IGUAIS 40 CM, CAPACIDADE MINIMA 70 KG, BRANCO | UN | 0 | 24.64 | 0
| 38605 - ABERTURA PARA ENCAIXE DE CUBA OU LAVATORIO EM BANCADA DE MARMORE/ GRANITO OU OUTRO TIPO DE PEDRA NATURAL | UN | 0 | 127.94 | 0
| 38633 - FURO PARA TORNEIRA OU OUTROS ACESSORIOS EM BANCADA DE MARMORE/ GRANITO OU OUTRO TIPO DE PEDRA NATURAL | UN | 0 | 19.19 | 0
| Total |  |  |  | 1811.6613
| Preço de Custo |  |  |  | 1811.6613
| Bonificação |  |  | 0 | 0
| Preço de Venda |  |  |  | 1811.6613
Item: AD. SINAPI 86889
Serviço: GRANITO PARA BANCADA, POLIDO, TIPO ANDORINHA, COM DIMENSÕES DE 4,13 x 0,60 - WC FEM.
Unid: UN
| Materiais | Unid | Qtde | Custo Unitário | Custo Total
| 88274 - MARMORISTA/GRANITEIRO COM ENCARGOS COMPLEMENTARES | H | 1.4944 | 17.9 | 26.7498
| 88316 - SERVENTE COM ENCARGOS COMPLEMENTARES | H | 0.9834 | 14.02 | 13.7873
| 07568 - BUCHA DE NYLON SEM ABA S10, COM PARAFUSO DE 6,10 X 65 MM EM ACO ZINCADO COM ROSCA SOBERBA, CABECA CHATA E FENDA PHILLIPS | UN | 20 | 0.67 | 13.4
| 04823 - MASSA PLASTICA PARA MARMORE/GRANITO | KG | 0.6135 | 37.03 | 22.7179
| 11795 - GRANITO PARA BANCADA, POLIDO, TIPO ANDORINHA/ QUARTZ/ CASTELO/ CORUMBA OU OUTROS EQUIVALENTES DA REGIAO, E= *2,5* CM | M2 | 2.4904 | 422.64 | 1052.5384
| 37329 - REJUNTE EPOXI BRANCO | KG | 0.0211 | 96.46 | 2.0353
| 37591 - SUPORTE MAO-FRANCESA EM ACO, ABAS IGUAIS 40 CM, CAPACIDADE MINIMA 70 KG, BRANCO | UN | 4 | 24.64 | 98.56
| 38605 - ABERTURA PARA ENCAIXE DE CUBA OU LAVATORIO EM BANCADA DE MARMORE/ GRANITO OU OUTRO TIPO DE PEDRA NATURAL | UN | 5 | 127.94 | 639.7
| 38633 - FURO PARA TORNEIRA OU OUTROS ACESSORIOS EM BANCADA DE MARMORE/ GRANITO OU OUTRO TIPO DE PEDRA NATURAL | UN | 5 | 19.19 | 95.95
| Total |  |  |  | 1965.4387
| Preço de Custo |  |  |  | 1965.4387
| Bonificação |  |  | 0 | 0
| Preço de Venda |  |  |  | 1965.4387
Item: AD. SINAPI 86889
Serviço: GRANITO PARA BANCADA, POLIDO, TIPO ANDORINHA, COM DIMENSÕES DE 4,77 X 0,60 - WC MASC.
Unid: UN
| Materiais | Unid | Qtde | Custo Unitário | Custo Total
| 88274 - MARMORISTA/GRANITEIRO COM ENCARGOS COMPLEMENTARES | H | 1.4944 | 17.9 | 26.7498
| 88316 - SERVENTE COM ENCARGOS COMPLEMENTARES | H | 0.9834 | 14.02 | 13.7873
| 07568 - BUCHA DE NYLON SEM ABA S10, COM PARAFUSO DE 6,10 X 65 MM EM ACO ZINCADO COM ROSCA SOBERBA, CABECA CHATA E FENDA PHILLIPS | UN | 20 | 0.67 | 13.4
| 04823 - MASSA PLASTICA PARA MARMORE/GRANITO | KG | 0.6135 | 37.03 | 22.7179
| 11795 - GRANITO PARA BANCADA, POLIDO, TIPO ANDORINHA/ QUARTZ/ CASTELO/ CORUMBA OU OUTROS EQUIVALENTES DA REGIAO, E= *2,5* CM | M2 | 2.8763 | 422.64 | 1215.6437
| 37329 - REJUNTE EPOXI BRANCO | KG | 0.0211 | 96.46 | 2.0353
| 37591 - SUPORTE MAO-FRANCESA EM ACO, ABAS IGUAIS 40 CM, CAPACIDADE MINIMA 70 KG, BRANCO | UN | 4 | 24.64 | 98.56
| 38605 - ABERTURA PARA ENCAIXE DE CUBA OU LAVATORIO EM BANCADA DE MARMORE/ GRANITO OU OUTRO TIPO DE PEDRA NATURAL | UN | 4 | 127.94 | 511.76
| 38633 - FURO PARA TORNEIRA OU OUTROS ACESSORIOS EM BANCADA DE MARMORE/ GRANITO OU OUTRO TIPO DE PEDRA NATURAL | UN | 4 | 19.19 | 76.76
| Total |  |  |  | 1981.414
| Preço de Custo |  |  |  | 1981.414
| Bonificação |  |  | 0 | 0
| Preço de Venda |  |  |  | 1981.414
Item: AD. SINAPI 86889
Serviço: GRANITO PARA BANCADAS NAS DIMENSÕES DE 2,60X0,40CM/1,15X0,40/0,65X0,40, POLIDO, TIPO ANDORINHA, LANCHONETE II
Unid: UN
| Materiais | Unid | Qtde | Custo Unitário | Custo Total
| 88274 - MARMORISTA/GRANITEIRO COM ENCARGOS COMPLEMENTARES | H | 4.4832 | 17.9 | 80.2493
| 88316 - SERVENTE COM ENCARGOS COMPLEMENTARES | H | 2.9502 | 14.02 | 41.3618
| 04823 - MASSA PLASTICA PARA MARMORE/GRANITO | KG | 0.91978 | 37.03 | 34.0593
| 11795 - GRANITO PARA BANCADA, POLIDO, TIPO ANDORINHA/ QUARTZ/ CASTELO/ CORUMBA OU OUTROS EQUIVALENTES DA REGIAO, E= *2,5* CM | M2 | 1.7688 | 422.64 | 747.5656
| 37329 - REJUNTE EPOXI BRANCO | KG | 0.0633 | 96.46 | 6.1059
| Total |  |  |  | 909.3419
| Preço de Custo |  |  |  | 909.3419
| Bonificação |  |  | 0 | 0
| Preço de Venda |  |  |  | 909.3419
Item: AD.SINAPI 89700
Serviço: TÊ MISTURADOR DE TRANSICAO, CPVC, COM ROSCA, 22 MM X 3/4", PARA AGUA QUENTE, INSTALADO EM RAMAL OU SUB-RAMAL DE ÁGUA - FORNECIMENTO E INSTALAÇÃO
Unid: UN
| Materiais | Unid | Qtde | Custo Unitário | Custo Total
| 88248 - AUXILIAR DE ENCANADOR OU BOMBEIRO HIDRÁULICO COM ENCARGOS COMPLEMENTARES | H | 0.183 | 13.48 | 2.47
| 88267 - ENCANADOR OU BOMBEIRO HIDRÁULICO COM ENCARGOS COMPLEMENTARES | H | 0.183 | 17.66 | 3.23
| 21114 - ADESIVO PARA TUBOS CPVC, *75* G | UN | 0.012 | 22.78 | 0.27
| 38674 - TE MISTURADOR DE TRANSICAO, CPVC, COM ROSCA, 22 MM X 3/4", PARA AGUA QUENTE | UN | 1 | 49.6 | 49.6
| Total |  |  |  | 55.57
| Preço de Custo |  |  |  | 55.57
| Bonificação |  |  |  | 0
| Preço de Venda |  |  |  | 55.57
Item: AD.SINAPI 89700
Serviço: TÊ DE REDUÇÃO, CPVC, 28 X 22 MM, PARA ÁGUA QUENTE PREDIAL - FORNECIMENTO E INSTALAÇÃO
Unid: UN
| Materiais | Unid | Qtde | Custo Unitário | Custo Total
| 88248 - AUXILIAR DE ENCANADOR OU BOMBEIRO HIDRÁULICO COM ENCARGOS COMPLEMENTARES | H | 0.183 | 13.48 | 2.47
| 88267 - ENCANADOR OU BOMBEIRO HIDRÁULICO COM ENCARGOS COMPLEMENTARES | H | 0.183 | 17.66 | 3.23
| 21114 - ADESIVO PARA TUBOS CPVC, *75* G | UN | 0.012 | 22.78 | 0.27
| 39325 - TE DE REDUCAO, CPVC, 28 X 22 MM, PARA AGUA QUENTE PREDIAL | UN | 1 | 15.18 | 15.18
| Total |  |  |  | 21.15
| Preço de Custo |  |  |  | 21.15
| Bonificação |  |  |  | 0
| Preço de Venda |  |  |  | 21.15
Item: AD.SINAPI 89648
Serviço: JOELHO DE TRANSICAO, CPVC, SOLDAVEL, 90 GRAUS, 22 MM X 1/2", PARA AGUA QUENTE - FORNECIMENTO E INSTALAÇÃO
Unid: UN
| Materiais | Unid | Qtde | Custo Unitário | Custo Total
| 88248 - AUXILIAR DE ENCANADOR OU BOMBEIRO HIDRÁULICO COM ENCARGOS COMPLEMENTARES | H | 0.162 | 13.48 | 2.18
| 88267 - ENCANADOR OU BOMBEIRO HIDRÁULICO COM ENCARGOS COMPLEMENTARES | H | 0.162 | 17.66 | 2.86
| 21114 - ADESIVO PARA TUBOS CPVC, *75* G | UN | 0.107 | 22.78 | 2.44
| 38431 - JOELHO DE TRANSICAO, CPVC, SOLDAVEL, 90 GRAUS, 22 MM X 1/2", PARA AGUA QUENTE | UN | 1 | 21.35 | 21.35
| Total |  |  |  | 28.83
| Preço de Custo |  |  |  | 28.83
| Bonificação |  |  |  | 0
| Preço de Venda |  |  |  | 28.83
Item: AD.PINI 13610.8.1.1
Serviço: AQUECEDOR SOLAR COM CAPACIDADE DE 1000 LITROS, COM DEZ PLACAS SOLARES DE 1,42M2/UNIDADE - FORNECIMENTO E INSTALAÇÃO
Unid: UN
| Materiais | Unid | Qtde | Custo Unitário | Custo Total
| 88248 - AUXILIAR DE ENCANADOR OU BOMBEIRO HIDRÁULICO COM ENCARGOS COMPLEMENTARES | H | 6 | 13.48 | 80.88
| 88267 - ENCANADOR OU BOMBEIRO HIDRÁULICO COM ENCARGOS COMPLEMENTARES | H | 2 | 17.66 | 35.32
| 88264 - ELETRICISTA COM ENCARGOS COMPLEMENTARES | H | 6 | 18.3 | 109.8
| 34469 - AQUECEDOR SOLAR CAPACIDADE DO RESERVATORIO 1000 L, INCLUI 10 PLACAS COLETORAS DE 1,42 M2 | UN | 1 | 8388.89 | 8388.89
| Total |  |  |  | 8614.89
| Preço de Custo |  |  |  | 8614.89
| Bonificação |  |  |  | 0
| Preço de Venda |  |  |  | 8614.89
Item: AD.SINAPI 92288
Serviço: FLANGE DE COBRE 1" PARA SAÍDA DE CAIXA D'ÁGUA - FORNECIMENTO E INSTALAÇÃO
Unid: UN
| Materiais | Unid | Qtde | Custo Unitário | Custo Total
| 88248 - AUXILIAR DE ENCANADOR OU BOMBEIRO HIDRÁULICO COM ENCARGOS COMPLEMENTARES | H | 0.114 | 13.48 | 1.54
| 88267 - ENCANADOR OU BOMBEIRO HIDRÁULICO COM ENCARGOS COMPLEMENTARES | H | 0.114 | 17.66 | 2.01
| 39897 - PASTA PARA SOLDA DE TUBOS E CONEXOES DE COBRE (EMBALAGEM COM 250 G) | UN | 0.0083 | 51.77 | 0.43
| 38383 - LIXA D'AGUA EM FOLHA, GRAO 100 | UN | 0.0504 | 2.19 | 0.11
| 12732 - SOLDA ESTANHO/COBRE PARA CONEXOES DE COBRE, FIO 2,5 MM, CARRETEL 500 GR (SEM CHUMBO) | UN | 0.0064 | 282.41 | 1.81
| COTAÇÃO - FLANGE COBRE 750-30 28MM | UN | 1 | 116.14 | 116.14
| Total |  |  |  | 122.04
| Preço de Custo |  |  |  | 122.04
| Bonificação |  |  |  | 0
| Preço de Venda |  |  |  | 122.04
Item: AD.SINAPI 93111
Serviço: CONECTOR COBRE 603 28MM X 1" BOLSA X ROSCA - FORNECIMENTO E INSTALAÇÃO
Unid: UN
| Materiais | Unid | Qtde | Custo Unitário | Custo Total
| 88248 - AUXILIAR DE ENCANADOR OU BOMBEIRO HIDRÁULICO COM ENCARGOS COMPLEMENTARES | H | 0.143 | 13.48 | 1.93
| 88267 - ENCANADOR OU BOMBEIRO HIDRÁULICO COM ENCARGOS COMPLEMENTARES | H | 0.143 | 17.66 | 2.53
| 39897 - PASTA PARA SOLDA DE TUBOS E CONEXOES DE COBRE (EMBALAGEM COM 250 G) | UN | 0.0063 | 51.77 | 0.33
| 38383 - LIXA D'AGUA EM FOLHA, GRAO 100 | UN | 0.0715 | 2.19 | 0.16
| 12732 - SOLDA ESTANHO/COBRE PARA CONEXOES DE COBRE, FIO 2,5 MM, CARRETEL 500 GR (SEM CHUMBO) | UN | 0.0048 | 282.41 | 1.36
| COTAÇÃO - CONECTOR COBRE 603 28MM X 1" BOLSA X ROSCA | UN | 1 | 35.46 | 35.46
| Total |  |  |  | 41.77
| Preço de Custo |  |  |  | 41.77
| Bonificação |  |  |  | 0
| Preço de Venda |  |  |  | 41.77
Item: AD. SINAPI 89452
Serviço: TUBO, PVC, SOLDÁVEL, DN 110MM, INSTALADO EM PRUMADA DE ÁGUA - FORNECIMENTO E INSTALAÇÃO.
Unid: M
| Materiais | Unid | Qtde | Custo Unitário | Custo Total
| 88248 - AUXILIAR DE ENCANADOR OU BOMBEIRO HIDRÁULICO COM ENCARGOS COMPLEMENTARES | H | 0.047 | 13.48 | 0.63
| 88267 - ENCANADOR OU BOMBEIRO HIDRÁULICO COM ENCARGOS COMPLEMENTARES | H | 0.047 | 17.66 | 0.83
| 09870 - TUBO PVC, SOLDAVEL, DN 110 MM, AGUA FRIA (NBR-5648) | M | 1.061 | 77.86 | 82.61
| 38383 - LIXA D'AGUA EM FOLHA, GRAO 100 | UN | 0.016 | 2.19 | 0.04
| Total |  |  |  | 84.11
| Preço de Custo |  |  |  | 84.11
| Bonificação |  |  |  | 0
| Preço de Venda |  |  |  | 84.11
Item: AD. SINAPI 89631
Serviço: TE, PVC, SOLDÁVEL, DN 110MM, INSTALADO EM PRUMADA DE ÁGUA - FORNECIMENTO E INSTALAÇÃO.
Unid: UN
| Materiais | Unid | Qtde | Custo Unitário | Custo Total
| 88248 - AUXILIAR DE ENCANADOR OU BOMBEIRO HIDRÁULICO COM ENCARGOS COMPLEMENTARES | H | 0.235 | 13.48 | 3.17
| 88267 - ENCANADOR OU BOMBEIRO HIDRÁULICO COM ENCARGOS COMPLEMENTARES | H | 0.235 | 17.66 | 4.15
| 00122 - ADESIVO PLASTICO PARA PVC, FRASCO COM 850 GR | UN | 0.071 | 81.21 | 5.77
| 7146 - TE SOLDAVEL, PVC, 90 GRAUS, 110 MM, PARA AGUA FRIA PREDIAL (NBR 5648) | UN | 1 | 165.56 | 165.56
| 20083 - SOLUCAO LIMPADORA PARA PVC, FRASCO COM 1000 CM3 | UN | 0.09 | 70.52 | 6.35
| 38383 - LIXA D'AGUA EM FOLHA, GRAO 100 | UN | 0.059 | 2.19 | 0.13
| Total |  |  |  | 185.13
| Preço de Custo |  |  |  | 185.13
| Bonificação |  |  |  | 0
| Preço de Venda |  |  |  | 185.13
Item: AD.SINAPI 89507
Serviço: CURVA 90 GRAUS, PVC, SOLDÁVEL, DN 110MM, INSTALADO EM PRUMADA DE ÁGUA -FORNECIMENTO E INSTALAÇÃO.
Unid: UN
| Materiais | Unid | Qtde | Custo Unitário | Custo Total
| 88248 - AUXILIAR DE ENCANADOR OU BOMBEIRO HIDRÁULICO COM ENCARGOS COMPLEMENTARES | H | 0.128 | 13.48 | 1.73
| 88267 - ENCANADOR OU BOMBEIRO HIDRÁULICO COM ENCARGOS COMPLEMENTARES | H | 0.128 | 17.66 | 2.26
| 00122 - ADESIVO PLASTICO PARA PVC, FRASCO COM 850 GR | UN | 0.024 | 81.21 | 1.95
| 01962 - CURVA DE PVC 90 GRAUS, SOLDAVEL, 110 MM, PARA AGUA FRIA PREDIAL (NBR 5648) | UN | 1 | 178.2 | 178.2
| 20083 - SOLUCAO LIMPADORA PARA PVC, FRASCO COM 1000 CM3 | UN | 0.03 | 70.52 | 2.12
| 38383 - LIXA D'AGUA EM FOLHA, GRAO 100 | UN | 0.028 | 2.19 | 0.06
| Total |  |  |  | 186.32
| Preço de Custo |  |  |  | 186.32
| Bonificação |  |  |  | 0
| Preço de Venda |  |  |  | 186.32
Item: AD. SINAPI 90375
Serviço: BUCHA DE REDUCAO DE PVC, SOLDAVEL, LONGA, COM 50 X 25 MM, PARA AGUA FRIA - FORNECIMENTO E INSTALAÇÃO.
Unid: UN
| Materiais | Unid | Qtde | Custo Unitário | Custo Total
| 88248 - AUXILIAR DE ENCANADOR OU BOMBEIRO HIDRÁULICO COM ENCARGOS COMPLEMENTARES | H | 0.119 | 13.48 | 1.6
| 88267 - ENCANADOR OU BOMBEIRO HIDRÁULICO COM ENCARGOS COMPLEMENTARES | H | 0.119 | 17.66 | 2.1
| 00122 - ADESIVO PLASTICO PARA PVC, FRASCO COM 850 GR | UN | 0.009 | 81.21 | 0.73
| 00813 - BUCHA DE REDUCAO DE PVC, SOLDAVEL, LONGA, COM 50 X 25 MM, PARA AGUA FRIA | UN | 1 | 4.12 | 4.12
| 20083 - SOLUCAO LIMPADORA PARA PVC, FRASCO COM 1000 CM3 | UN | 0.011 | 70.52 | 0.78
| 38383 - LIXA D'AGUA EM FOLHA, GRAO 100 | UN | 0.06 | 2.19 | 0.13
| Total |  |  |  | 9.46
| Preço de Custo |  |  |  | 9.46
| Bonificação |  |  |  | 0
| Preço de Venda |  |  |  | 9.46
Item: AD. SINAPI 90375
Serviço: BUCHA DE REDUCAO DE PVC, SOLDAVEL, LONGA, COM 50 X 32 MM, PARA AGUA FRIA - FORNECIMENTO E INSTALAÇÃO.
Unid: UN
| Materiais | Unid | Qtde | Custo Unitário | Custo Total
| 88248 - AUXILIAR DE ENCANADOR OU BOMBEIRO HIDRÁULICO COM ENCARGOS COMPLEMENTARES | H | 0.119 | 13.48 | 1.6
| 88267 - ENCANADOR OU BOMBEIRO HIDRÁULICO COM ENCARGOS COMPLEMENTARES | H | 0.119 | 17.66 | 2.1
| 00122 - ADESIVO PLASTICO PARA PVC, FRASCO COM 850 GR | UN | 0.009 | 81.21 | 0.73
| 00820 - BUCHA DE REDUCAO DE PVC, SOLDAVEL, LONGA, COM 50 X 32 MM, PARA AGUA FRIA | UN | 1 | 4.12 | 4.12
| 20083 - SOLUCAO LIMPADORA PARA PVC, FRASCO COM 1000 CM3 | UN | 0.011 | 70.52 | 0.78
| 38383 - LIXA D'AGUA EM FOLHA, GRAO 100 | UN | 0.06 | 2.19 | 0.13
| Total |  |  |  | 9.46
| Preço de Custo |  |  |  | 9.46
| Bonificação |  |  |  | 0
| Preço de Venda |  |  |  | 9.46
Item: AD. SINAPI 90375
Serviço: BUCHA DE REDUÇÃO LONGA, PVC, SOLDÁVEL, DN 60MM X 25MM, INSTALADO EM RAMAL OUSUB-RAMAL DE ÁGUA - FORNECIMENTO E INSTALAÇÃO.
Unid: UN
| Materiais | Unid | Qtde | Custo Unitário | Custo Total
| 88248 - AUXILIAR DE ENCANADOR OU BOMBEIRO HIDRÁULICO COM ENCARGOS COMPLEMENTARES | H | 0.119 | 13.48 | 1.6
| 88267 - ENCANADOR OU BOMBEIRO HIDRÁULICO COM ENCARGOS COMPLEMENTARES | H | 0.119 | 17.66 | 2.1
| 00122 - ADESIVO PLASTICO PARA PVC, FRASCO COM 850 GR | UN | 0.009 | 81.21 | 0.73
| 00816 - BUCHA DE REDUCAO DE PVC, SOLDAVEL, LONGA, COM 60 X 25 MM, PARA AGUA FRIA PREDIAL | UN | 1 | 8.9 | 8.9
| 20083 - SOLUCAO LIMPADORA PARA PVC, FRASCO COM 1000 CM3 | UN | 0.011 | 70.52 | 0.78
| 38383 - LIXA D'AGUA EM FOLHA, GRAO 100 | UN | 0.06 | 2.19 | 0.13
| Total |  |  |  | 14.24
| Preço de Custo |  |  |  | 14.24
| Bonificação |  |  |  | 0
| Preço de Venda |  |  |  | 14.24
Item: AD. SINAPI 90375
Serviço: BUCHA DE REDUCAO DE PVC, SOLDAVEL, LONGA, COM 60 X 32 MM, PARA AGUA FRIA - FORNECIMENTO E INSTALAÇÃO.
Unid: UN
| Materiais | Unid | Qtde | Custo Unitário | Custo Total
| 88248 - AUXILIAR DE ENCANADOR OU BOMBEIRO HIDRÁULICO COM ENCARGOS COMPLEMENTARES | H | 0.119 | 13.48 | 1.6
| 88267 - ENCANADOR OU BOMBEIRO HIDRÁULICO COM ENCARGOS COMPLEMENTARES | H | 0.119 | 17.66 | 2.1
| 00122 - ADESIVO PLASTICO PARA PVC, FRASCO COM 850 GR | UN | 0.009 | 81.21 | 0.73
| 00814 - BUCHA DE REDUCAO DE PVC, SOLDAVEL, LONGA, COM 60 X 32 MM, PARA AGUA FRIA | UN | 1 | 10.75 | 10.75
| 20083 - SOLUCAO LIMPADORA PARA PVC, FRASCO COM 1000 CM3 | UN | 0.011 | 70.52 | 0.78
| 38383 - LIXA D'AGUA EM FOLHA, GRAO 100 | UN | 0.06 | 2.19 | 0.13
| Total |  |  |  | 16.09
| Preço de Custo |  |  |  | 16.09
| Bonificação |  |  |  | 0
| Preço de Venda |  |  |  | 16.09
Item: AD. SINAPI 90375
Serviço: BUCHA DE REDUCAO DE PVC, SOLDAVEL, LONGA, COM 85 X 60 MM, PARA AGUA FRIA - FORNECIMENTO E INSTALAÇÃO.
Unid: UN
| Materiais | Unid | Qtde | Custo Unitário | Custo Total
| 88248 - AUXILIAR DE ENCANADOR OU BOMBEIRO HIDRÁULICO COM ENCARGOS COMPLEMENTARES | H | 0.119 | 13.48 | 1.6
| 88267 - ENCANADOR OU BOMBEIRO HIDRÁULICO COM ENCARGOS COMPLEMENTARES | H | 0.119 | 17.66 | 2.1
| 00122 - ADESIVO PLASTICO PARA PVC, FRASCO COM 850 GR | UN | 0.009 | 81.21 | 0.73
| 00814 - BUCHA DE REDUCAO DE PVC, SOLDAVEL, LONGA, COM 85 X 60 MM, PARA AGUA FRIA | UN | 1 | 10.75 | 10.75
| 20083 - SOLUCAO LIMPADORA PARA PVC, FRASCO COM 1000 CM3 | UN | 0.011 | 70.52 | 0.78
| 38383 - LIXA D'AGUA EM FOLHA, GRAO 100 | UN | 0.06 | 2.19 | 0.13
| Total |  |  |  | 16.09
| Preço de Custo |  |  |  | 16.09
| Bonificação |  |  |  | 0
| Preço de Venda |  |  |  | 16.09
Item: AD. SINAPI 90375
Serviço: BUCHA DE REDUCAO DE PVC, SOLDAVEL, CURTA, COM 32 X 25 MM, PARA AGUA FRIA - FORNECIMENTO E INSTALAÇÃO.
Unid: UN
| Materiais | Unid | Qtde | Custo Unitário | Custo Total
| 88248 - AUXILIAR DE ENCANADOR OU BOMBEIRO HIDRÁULICO COM ENCARGOS COMPLEMENTARES | H | 0.119 | 13.48 | 1.6
| 88267 - ENCANADOR OU BOMBEIRO HIDRÁULICO COM ENCARGOS COMPLEMENTARES | H | 0.119 | 17.66 | 2.1
| 00122 - ADESIVO PLASTICO PARA PVC, FRASCO COM 850 GR | UN | 0.009 | 81.21 | 0.73
| 00829 -BUCHA DE REDUCAO DE PVC, SOLDAVEL, CURTA, COM 32 X 25 MM, PARA AGUA FRIA PREDIAL | UN | 1 | 0.89 | 0.89
| 20083 - SOLUCAO LIMPADORA PARA PVC, FRASCO COM 1000 CM3 | UN | 0.011 | 70.52 | 0.78
| 38383 - LIXA D'AGUA EM FOLHA, GRAO 100 | UN | 0.06 | 2.19 | 0.13
| Total |  |  |  | 6.23
| Preço de Custo |  |  |  | 6.23
| Bonificação |  |  |  | 0
| Preço de Venda |  |  |  | 6.23
Item: AD. SINAPI 90375
Serviço: BUCHA DE REDUCAO DE PVC, SOLDAVEL, CURTA, COM 60 X 50 MM, PARA AGUA FRIA - FORNECIMENTO E INSTALAÇÃO.
Unid: UN
| Materiais | Unid | Qtde | Custo Unitário | Custo Total
| 88248 - AUXILIAR DE ENCANADOR OU BOMBEIRO HIDRÁULICO COM ENCARGOS COMPLEMENTARES | H | 0.119 | 13.48 | 1.6
| 88267 - ENCANADOR OU BOMBEIRO HIDRÁULICO COM ENCARGOS COMPLEMENTARES | H | 0.119 | 17.66 | 2.1
| 00122 - ADESIVO PLASTICO PARA PVC, FRASCO COM 850 GR | UN | 0.009 | 81.21 | 0.73
| 818 -BUCHA DE REDUCAO DE PVC, SOLDAVEL, CURTA, COM 60 X 50 MM, PARA AGUA FRIA PREDIAL | UN | 1 | 5.35 | 5.35
| 20083 - SOLUCAO LIMPADORA PARA PVC, FRASCO COM 1000 CM3 | UN | 0.011 | 70.52 | 0.78
| 38383 - LIXA D'AGUA EM FOLHA, GRAO 100 | UN | 0.06 | 2.19 | 0.13
| Total |  |  |  | 10.69
| Preço de Custo |  |  |  | 10.69
| Bonificação |  |  |  | 0
| Preço de Venda |  |  |  | 10.69
Item: AD. SINAPI 90375
Serviço: BUCHA DE REDUCAO DE PVC, SOLDAVEL, CURTA, COM 110 X 85 MM, PARA AGUA FRIA - FORNECIMENTO E INSTALAÇÃO.
Unid: UN
| Materiais | Unid | Qtde | Custo Unitário | Custo Total
| 88248 - AUXILIAR DE ENCANADOR OU BOMBEIRO HIDRÁULICO COM ENCARGOS COMPLEMENTARES | H | 0.119 | 13.48 | 1.6
| 88267 - ENCANADOR OU BOMBEIRO HIDRÁULICO COM ENCARGOS COMPLEMENTARES | H | 0.119 | 17.66 | 2.1
| 00122 - ADESIVO PLASTICO PARA PVC, FRASCO COM 850 GR | UN | 0.009 | 81.21 | 0.73
| 00831 -BUCHA DE REDUCAO DE PVC, SOLDAVEL, CURTA, COM 110 X 85 MM, PARA AGUA FRIA PREDIAL | UN | 1 | 73.75 | 73.75
| 20083 - SOLUCAO LIMPADORA PARA PVC, FRASCO COM 1000 CM3 | UN | 0.011 | 70.52 | 0.78
| 38383 - LIXA D'AGUA EM FOLHA, GRAO 100 | UN | 0.06 | 2.19 | 0.13
| Total |  |  |  | 79.09
| Preço de Custo |  |  |  | 79.09
| Bonificação |  |  |  | 0
| Preço de Venda |  |  |  | 79.09
Item: AD. SINAPI 89624
Serviço: TE DE REDUÇÃO, PVC, SOLDÁVEL, DN 50MM X 32MM, INSTALADO EM PRUMADA DEÁGUA - FORNECIMENTO E INSTALAÇÃO.
Unid: UN
| Materiais | Unid | Qtde | Custo Unitário | Custo Total
| 88248 - AUXILIAR DE ENCANADOR OU BOMBEIRO HIDRÁULICO COM ENCARGOS COMPLEMENTARES | H | 0.119 | 13.48 | 1.6
| 88267 - ENCANADOR OU BOMBEIRO HIDRÁULICO COM ENCARGOS COMPLEMENTARES | H | 0.119 | 17.66 | 2.1
| 00122 - ADESIVO PLASTICO PARA PVC, FRASCO COM 850 GR | UN | 0.018 | 81.21 | 1.46
| 20083 - SOLUCAO LIMPADORA PARA PVC, FRASCO COM 1000 CM3 | UN | 0.021 | 70.52 | 1.48
| 38383 - LIXA D'AGUA EM FOLHA, GRAO 100 | UN | 0.03 | 2.19 | 0.07
| 7130 - TE DE REDUCAO, PVC, SOLDAVEL, 90 GRAUS, 50 MM X 32 MM, PARA AGUA FRIA PREDIAL | UN | 1 | 14.41 | 14.41
| Total |  |  |  | 21.12
| Preço de Custo |  |  |  | 21.12
| Bonificação |  |  |  | 0
| Preço de Venda |  |  |  | 21.12
Item: AD. SINAPI 89630
Serviço: TE DE REDUÇÃO, PVC, SOLDÁVEL, DN 85MM X 60MM, INSTALADO EM PRUMADA DEÁGUA - FORNECIMENTO E INSTALAÇÃO.
Unid: UN
| Materiais | Unid | Qtde | Custo Unitário | Custo Total
| 88248 - AUXILIAR DE ENCANADOR OU BOMBEIRO HIDRÁULICO COM ENCARGOS COMPLEMENTARES | H | 0.209 | 13.48 | 2.82
| 88267 - ENCANADOR OU BOMBEIRO HIDRÁULICO COM ENCARGOS COMPLEMENTARES | H | 0.209 | 17.66 | 3.69
| 00122 - ADESIVO PLASTICO PARA PVC, FRASCO COM 850 GR | UN | 0.06 | 81.21 | 4.87
| 20083 - SOLUCAO LIMPADORA PARA PVC, FRASCO COM 1000 CM3 | UN | 0.078 | 70.52 | 5.5
| 38383 - LIXA D'AGUA EM FOLHA, GRAO 100 | UN | 0.053 | 2.19 | 0.12
| 7133 - TE DE REDUCAO, PVC, SOLDAVEL, 90 GRAUS, 85 MM X 60 MM, PARA AGUA FRIA PREDIAL | UN | 1 | 76.2 | 76.2
| Total |  |  |  | 93.2
| Preço de Custo |  |  |  | 93.2
| Bonificação |  |  |  | 0
| Preço de Venda |  |  |  | 93.2
Item: AD. SBC 53473
Serviço: TUBO DE LIGAÇÃO PARA VASO SANITÁRIO - FORNECIMENTO E INSTALAÇÃO.
Unid: UN
| Materiais | Unid | Qtde | Custo Unitário | Custo Total
| 88248 - AUXILIAR DE ENCANADOR OU BOMBEIRO HIDRÁULICO COM ENCARGOS COMPLEMENTARES | H | 2.16 | 13.48 | 29.12
| 88267 - ENCANADOR OU BOMBEIRO HIDRÁULICO COM ENCARGOS COMPLEMENTARES | H | 1.918 | 17.66 | 33.87
| 6142 - CONJUNTO DE LIGACAO PARA BACIA SANITARIA AJUSTAVEL, EM PLASTICO BRANCO, COM TUBO, CANOPLA E ESPUDE | UN | 1 | 7.56 | 7.56
| Total |  |  |  | 70.55
| Preço de Custo |  |  |  | 70.55
| Bonificação |  |  |  | 0
| Preço de Venda |  |  |  | 70.55
Item: AD.SBC 190020
Serviço: ASSENTO PARA VASO SANITÁRIO LINHA VOGUE CONFORTO PNE - FORNECIMENTO E INSTALAÇÃO
Unid: UN
| Materiais | Unid | Qtde | Custo Unitário | Custo Total
| 88248 - AUXILIAR DE ENCANADOR OU BOMBEIRO HIDRÁULICO COM ENCARGOS COMPLEMENTARES | H | 0.3 | 13.48 | 4.04
| COTAÇÃO - ASSENTO PARA VASO SANITÁRIO LINHA VOGUE CONFORTO PNE | UN | 1 | 51.99 | 51.99
| Total |  |  |  | 56.03
| Preço de Custo |  |  |  | 56.03
| Bonificação |  |  |  | 0
| Preço de Venda |  |  |  | 56.03
Item: AD.SBC 40604
Serviço: RESERVATÓRIO CILÍNDRICO (30.000 L) EM CHAPA DE AÇO SAC 300, COM PINTURA INTERNA DE 200 MICRAS EPÓXI E EXTERNA DE 150 MICRAS EM ESMALTE SINTÉTICO, INCLUSO ESCADA EXTERNA GUARDA CORPO, IÇAMENTO E TRANSPORTE - FORNECIMENTO E INSTALAÇÃO
Unid: UN
| Materiais | Unid | Qtde | Custo Unitário | Custo Total
| COTAÇÃO - RESERVATÓRIO CILÍNDRICO (30.000 L) EM CHAPA DE AÇO SAC 300, COM PINTURA INTERNA DE 200 MICRAS EPÓXI E EXTERNA DE 150 MICRAS EM ESMALTE SINTÉTICO, INCLUSO ESCADA EXTERNA GUARDA CORPO, IÇAMENTO - FORNECIMENTO E INSTALAÇÃO | UN | 1 | 40000 | 40000
| Total |  |  |  | 40000
| Preço de Custo |  |  |  | 40000
| Bonificação |  |  |  | 0
| Preço de Venda |  |  |  | 40000
Item: AD. SINAPI 68054
Serviço: PORTAO DE FERRO EM CHAPA GALVANIZADA PLANA 14 GSG
Unid: M2
| Materiais | Unid | Qtde | Custo Unitário | Custo Total
| 43054 - ACO CA-25, 10,0 MM, VERGALHAO | KG | 5.1 | 13.64 | 69.56
| 370 - AREIA MEDIA - POSTO JAZIDA/FORNECEDOR (RETIRADO NA JAZIDA, SEM TRANSPORTE) | M3 | 0.025 | 74.17 | 1.85
| 1106 - CAL HIDRATADA CH-I PARA ARGAMASSAS | KG | 1 | 0.75 | 0.75
| 1379 - CIMENTO PORTLAND COMPOSTO CP II-32 | KG | 4.6 | 0.64 | 2.94
| 4777 - CANTONEIRA ACO ABAS IGUAIS (QUALQUER BITOLA), ESPESSURA ENTRE 1/8" E 1/4" | KG | 8.26 | 9.76 | 80.62
| 11026 - CHAPA DE ACO GALVANIZADA BITOLA GSG 14, E = 1,95 MM (15,60 KG/M2) | KG | 15.28 | 11.84 | 180.92
| 88309 - PEDREIRO COM ENCARGOS COMPLEMENTARES | H | 1.5 | 17.67 | 26.51
| 88316 - SERVENTE COM ENCARGOS COMPLEMENTARES | H | 1.5 | 14.02 | 363.15
| Preço de Custo |  |  |  | 363.15
| Bonificação |  |  |  | 0
| Preço de Venda |  |  |  | 363.15
Item: AD. SINAPI 73924/1
Serviço: PINTURA ESMALTE ALTO BRILHO, DUAS DEMAOS, SOBRE SUPERFICIE METALICA
Unid: M2
| Materiais | Unid | Qtde | Custo Unitário | Custo Total
| 7292 - TINTA ESMALTE SINTETICO PREMIUM BRILHANTE | L | 0.16 | 25.56 | 4.09
| 5318 - SOLVENTE DILUENTE A BASE DE AGUARRAS | L | 0.07 | 12.7 | 0.89
| 3768 - LIXA EM FOLHA PARA FERRO, NUMERO 150 | UN | 0.6 | 2.94 | 1.76
| 88310 - PINTOR COM ENCARGOS COMPLEMENTARES | H | 0.5 | 18.68 | 9.34
| 88316 - SERVENTE COM ENCARGOS COMPLEMENTARES | H | 0.5 | 14.02 | 7.01
| Total |  |  |  | 23.09
| Preço de Custo |  |  |  | 23.09
| Bonificação |  |  |  | 0
| Preço de Venda |  |  |  | 23.09
Item: AD. SINAPI 96558
Serviço: CONCRETAGEM DE SAPATAS, FCK 25 MPA, COM USO DE BOMBA - LANÇAMENTO, ADENSAMENTO E ACABAMENTO.
Unid: M3
| Materiais | Unid | Qtde | Custo Unitário | Custo Total
| 88309 - PEDREIRO COM ENCARGOS COMPLEMENTARES | H | 0.493 | 17.67 | 8.71
| 88316 - SERVENTE COM ENCARGOS COMPLEMENTARES | H | 0.74 | 14.02 | 10.37
| 90586 - VIBRADOR DE IMERSÃO, DIÂMETRO DE PONTEIRA 45MM, MOTOR ELÉTRICO TRIFÁSICO POTÊNCIA DE 2 CV - CHP DIURNO. AF_06/2015 | CHP | 0.12 | 1.77 | 0.21
| 90587 - VIBRADOR DE IMERSÃO, DIÂMETRO DE PONTEIRA 45MM, MOTOR ELÉTRICO TRIFÁSICO POTÊNCIA DE 2 CV - CHI DIURNO. AF_06/2015 | CHI | 0.126 | 0.44 | 0.05
| 01525 - CONCRETO USINADO BOMBEAVEL, CLASSE DE RESISTENCIA C25, COM BRITA 0 E 1, SLUMP =100 +/- 20 MM, INCLUI SERVICO DE BOMBEAMENTO (NBR 8953) | M3 | 1.15 | 479.34 | 551.24
| Total |  |  |  | 570.58
| Preço de Custo |  |  |  | 570.58
| Bonificação |  |  | 0 | 0
| Preço de Venda |  |  |  | 570.58
Item: AD. SINAPI 94102
Serviço: LASTRO DE VALA COM PREPARO DE FUNDO, LARGURA MENOR QUE 1,5 M, COM CAMADA DE AREIA, LANÇAMENTO MANUAL, EM LOCAL COM NÍVEL BAIXO DE INTERFERÊNCIA. AF_06/2016
Unid: M3
| Materiais | Unid | Qtde | Custo Unitário | Custo Total
| 370 - AREIA MEDIA - POSTO JAZIDA/FORNECEDOR (RETIRADO NA JAZIDA, SEM TRANSPORTE) | M3 | 1.1 | 74.17 | 81.59
| 88309 - PEDREIRO COM ENCARGOS COMPLEMENTARES | H | 2.065 | 17.67 | 36.49
| 88316 - SERVENTE COM ENCARGOS COMPLEMENTARES | H | 3.097 | 14.02 | 43.42
| 91533 - COMPACTADOR DE SOLOS DE PERCUSSÃO (SOQUETE) COM MOTOR A GASOLINA 4 TEMPOS, POTÊNCIA 4 CV - CHP DIURNO. AF_08/2015 | CHP | 0.069 | 20.8 | 1.44
| 91534 - COMPACTADOR DE SOLOS DE PERCUSSÃO (SOQUETE) COM MOTOR A GASOLINA 4 TEMPOS, POTÊNCIA 4 CV - CHI DIURNO. AF_08/2015 | CHI | 0.064 | 14.18 | 0.91
| Total |  |  |  | 163.85
| Preço de Custo |  |  |  | 163.85
| Bonificação |  |  |  | 0
| Preço de Venda |  |  |  | 163.85
Item: AD. SINAPI 89849
Serviço: TUBO PVC, SERIE NORMAL, ESGOTO PREDIAL, DN 200 MM - FORNECIMENTO E INSTALAÇÃO
Unid: M
| Materiais | Unid | Qtde | Custo Unitário | Custo Total
| 88248 - AUXILIAR DE ENCANADOR OU BOMBEIRO HIDRÁULICO COM ENCARGOS COMPLEMENTARES | H | 0.37 | 13.48 | 4.99
| 88267 - ENCANADOR OU BOMBEIRO HIDRÁULICO COM ENCARGOS COMPLEMENTARES | H | 0.37 | 17.66 | 6.53
| 00122 - ADESIVO PLASTICO PARA PVC, FRASCO COM 850 GR | UN | 0.0172 | 81.21 | 1.4
| 20083 - SOLUCAO LIMPADORA PARA PVC, FRASCO COM 1000 CM3 | UN | 0.0282 | 70.52 | 1.99
| 38383 - LIXA D'AGUA EM FOLHA, GRAO 100 | UN | 0.123 | 2.19 | 0.27
| 41930 - TUBO COLETOR DE ESGOTO PVC, JEI, DN 200 MM (NBR 7362) | M | 1.05 | 129.97 | 136.47
| Total |  |  |  | 151.65
| Preço de Custo |  |  |  | 151.65
| Bonificação |  |  |  | 0
| Preço de Venda |  |  |  | 151.65
Item: AD. SINAPI 89849
Serviço: TUBO PVC, SERIE NORMAL, ESGOTO PREDIAL, DN 300 MM - FORNECIMENTO E INSTALAÇÃO
Unid: M
| Materiais | Unid | Qtde | Custo Unitário | Custo Total
| 88248 - AUXILIAR DE ENCANADOR OU BOMBEIRO HIDRÁULICO COM ENCARGOS COMPLEMENTARES | H | 0.37 | 13.48 | 4.99
| 88267 - ENCANADOR OU BOMBEIRO HIDRÁULICO COM ENCARGOS COMPLEMENTARES | H | 0.37 | 17.66 | 6.53
| 00122 - ADESIVO PLASTICO PARA PVC, FRASCO COM 850 GR | UN | 0.0172 | 92.41 | 1.59
| 20083 - SOLUCAO LIMPADORA PARA PVC, FRASCO COM 1000 CM3 | UN | 0.0282 | 81.21 | 2.29
| 38383 - LIXA D'AGUA EM FOLHA, GRAO 100 | UN | 0.123 | 2.19 | 0.27
| 41932 - TUBO COLETOR DE ESGOTO PVC, JEI, DN 300 MM (NBR 7362) | M | 1.05 | 357.97 | 375.87
| Total |  |  |  | 391.54
| Preço de Custo |  |  |  | 391.54
| Bonificação |  |  |  | 0
| Preço de Venda |  |  |  | 391.54
Item: AD. SINAPI 89748
Serviço: CURVA LONGA 90 GRAUS, PVC, SERIE NORMAL, ESGOTO PREDIAL, DN 150 MM, JUNTA ELÁSTICA - FORNECIMENTO E INSTALAÇÃO
Unid: UN
| Materiais | Unid | Qtde | Custo Unitário | Custo Total
| 88248 - AUXILIAR DE ENCANADOR OU BOMBEIRO HIDRÁULICO COM ENCARGOS COMPLEMENTARES | H | 0.25 | 13.48 | 3.37
| 88267 - ENCANADOR OU BOMBEIRO HIDRÁULICO COM ENCARGOS COMPLEMENTARES | H | 0.25 | 17.66 | 4.42
| 00301 - ANEL BORRACHA PARA TUBO ESGOTO PREDIAL, DN 100 MM (NBR 5688) | UN | 1 | 5.25 | 5.25
| 20078 - PASTA LUBRIFICANTE PARA TUBOS E CONEXOES COM JUNTA ELASTICA (USO EM PVC, ACO, POLIETILENO E OUTROS) ( DE *400* G) | UN | 0.046 | 29.73 | 1.37
| 01865 - CURVA LONGA PVC, PB, JE, 90 GRAUS, DN 150 MM, PARA REDE COLETORA ESGOTO (NBR 10569) | UN | 1 | 238.54 | 238.54
| Total |  |  |  | 252.95
| Preço de Custo |  |  |  | 252.95
| Bonificação |  |  |  | 0
| Preço de Venda |  |  |  | 252.95
Item: AD. SINAPI 89733
Serviço: JOELHO PVC, COM BOLSA E ANEL, 90 GRAUS, DN 40 X *38* MM, SERIE NORMAL, PARA ESGOTO PREDIAL
Unid: UN
| Materiais | Unid | Qtde | Custo Unitário | Custo Total
| 88248 - AUXILIAR DE ENCANADOR OU BOMBEIRO HIDRÁULICO COM ENCARGOS COMPLEMENTARES | H | 0.13 | 13.48 | 1.75
| 88267 - ENCANADOR OU BOMBEIRO HIDRÁULICO COM ENCARGOS COMPLEMENTARES | H | 0.13 | 17.66 | 2.3
| 20078 - PASTA LUBRIFICANTE PARA TUBOS E CONEXOES COM JUNTA ELASTICA (USO EM PVC, ACO, POLIETILENO E OUTROS) ( DE *400* G) | UN | 0.02 | 29.73 | 0.59
| 10835 - JOELHO PVC, COM BOLSA E ANEL, 90 GRAUS, DN 40 X *38* MM, SERIE NORMAL, PARA ESGOTO PREDIAL | UN | 1 | 3.65 | 3.65
| Total |  |  |  | 8.29
| Preço de Custo |  |  |  | 8.29
| Bonificação |  |  |  | 0
| Preço de Venda |  |  |  | 8.29
Item: AD. SINAPI 89746
Serviço: JOELHO 90 GRAUS, PVC, SERIE NORMAL, ESGOTO PREDIAL, DN 150 MM, JUNTA ELÁSTICA - FORNECIMENTO E INSTALAÇÃO
Unid: UN
| Materiais | Unid | Qtde | Custo Unitário | Custo Total
| 88248 - AUXILIAR DE ENCANADOR OU BOMBEIRO HIDRÁULICO COM ENCARGOS COMPLEMENTARES | H | 0.25 | 13.48 | 3.37
| 88267 - ENCANADOR OU BOMBEIRO HIDRÁULICO COM ENCARGOS COMPLEMENTARES | H | 0.25 | 17.66 | 4.42
| 00318 - ANEL BORRACHA, PARA TUBO PVC DEFOFO, DN 150 MM (NBR 7665) | UN | 1 | 29.9 | 29.9
| 20078 - PASTA LUBRIFICANTE PARA TUBOS E CONEXOES COM JUNTA ELASTICA (USO EM PVC, ACO, POLIETILENO E OUTROS) ( DE *400* G) | UN | 0.046 | 29.73 | 1.37
| 20131 - JOELHO PVC LEVE, 90 GRAUS, DN 150 MM, PARA ESGOTO PREDIAL | UN | 1 | 46.65 | 46.65
| Total |  |  |  | 85.71
| Preço de Custo |  |  |  | 85.71
| Bonificação |  |  |  | 0
| Preço de Venda |  |  |  | 85.71
Item: AD. SINAPI 89746
Serviço: JOELHO 90 GRAUS, PVC, SERIE NORMAL, ESGOTO PREDIAL, DN 200 MM, JUNTA ELÁSTICA - FORNECIMENTO E INSTALAÇÃO
Unid: UN
| Materiais | Unid | Qtde | Custo Unitário | Custo Total
| 88248 - AUXILIAR DE ENCANADOR OU BOMBEIRO HIDRÁULICO COM ENCARGOS COMPLEMENTARES | H | 0.25 | 13.48 | 3.37
| 88267 - ENCANADOR OU BOMBEIRO HIDRÁULICO COM ENCARGOS COMPLEMENTARES | H | 0.25 | 17.66 | 4.42
| 00319 - ANEL BORRACHA, PARA TUBO PVC DEFOFO, DN 200 MM (NBR 7665) | UN | 1 | 56.47 | 56.47
| 20078 - PASTA LUBRIFICANTE PARA TUBOS E CONEXOES COM JUNTA ELASTICA (USO EM PVC, ACO, POLIETILENO E OUTROS) ( DE *400* G) | UN | 0.046 | 29.73 | 1.37
| COTAÇÃO - JOELHO 90G PVC ESGOTO 200MM | UN | 1 | 165.51 | 165.51
| Total |  |  |  | 231.14
| Preço de Custo |  |  |  | 231.14
| Bonificação |  |  |  | 0
| Preço de Venda |  |  |  | 231.14
Item: AD. SINAPI 89797
Serviço: JUNÇÃO SIMPLES, PVC, SERIE NORMAL, ESGOTO PREDIAL, DN 75 X 50 MM, JUNTA ELÁSTICA - FORNECIMENTO E INSTALAÇÃO
Unid: UN
| Materiais | Unid | Qtde | Custo Unitário | Custo Total
| 88248 - AUXILIAR DE ENCANADOR OU BOMBEIRO HIDRÁULICO COM ENCARGOS COMPLEMENTARES | H | 0.33 | 13.48 | 4.45
| 88267 - ENCANADOR OU BOMBEIRO HIDRÁULICO COM ENCARGOS COMPLEMENTARES | H | 0.33 | 17.66 | 5.83
| 297 - ANEL BORRACHA PARA TUBO ESGOTO PREDIAL DN 75 MM (NBR 5688) | UN | 1 | 4.18 | 4.18
| 20085 - ANEL BORRACHA, DN 50 MM, PARA TUBO SERIE REFORCADA ESGOTO PREDIAL | UN | 1 | 2.65 | 2.65
| 03661 - JUNCAO SIMPLES, PVC, DN 75 X 50 MM, SERIE NORMAL PARA ESGOTO PREDIAL | UN | 1 | 11.86 | 11.86
| 20078 - PASTA LUBRIFICANTE PARA TUBOS E CONEXOES COM JUNTA ELASTICA (USO EM PVC, ACO, POLIETILENO E OUTROS) ( DE *400* G) | UN | 0.092 | 29.73 | 2.74
| Total |  |  |  | 31.71
| Preço de Custo |  |  |  | 31.71
| Bonificação |  |  |  | 0
| Preço de Venda |  |  |  | 31.71
Item: AD. SINAPI 89797
Serviço: JUNÇÃO SIMPLES, PVC, SERIE NORMAL, ESGOTO PREDIAL, DN 100 X 50 MM, JUNTA ELÁSTICA - FORNECIMENTO E INSTALAÇÃO
Unid: UN
| Materiais | Unid | Qtde | Custo Unitário | Custo Total
| 88248 - AUXILIAR DE ENCANADOR OU BOMBEIRO HIDRÁULICO COM ENCARGOS COMPLEMENTARES | H | 0.33 | 13.48 | 4.45
| 88267 - ENCANADOR OU BOMBEIRO HIDRÁULICO COM ENCARGOS COMPLEMENTARES | H | 0.33 | 17.66 | 5.83
| 00301 - ANEL BORRACHA PARA TUBO ESGOTO PREDIAL, DN 100 MM (NBR 5688) | UN | 1 | 5.25 | 5.25
| 20085 - ANEL BORRACHA, DN 50 MM, PARA TUBO SERIE REFORCADA ESGOTO PREDIAL | UN | 1 | 2.65 | 2.65
| 03659 - JUNCAO SIMPLES, PVC, DN 100 X 50 MM, SERIE NORMAL PARA ESGOTO PREDIAL | UN | 1 | 14.81 | 14.81
| 20078 - PASTA LUBRIFICANTE PARA TUBOS E CONEXOES COM JUNTA ELASTICA (USO EM PVC, ACO, POLIETILENO E OUTROS) ( DE *400* G) | UN | 0.092 | 29.73 | 2.74
| Total |  |  |  | 35.73
| Preço de Custo |  |  |  | 35.73
| Bonificação |  |  |  | 0
| Preço de Venda |  |  |  | 35.73
Item: AD. SINAPI 89557
Serviço: REDUÇÃO EXCÊNTRICA, PVC, SERIE R, ÁGUA PLUVIAL, DN 100 X 50 MM, JUNTA ELÁSTICA, FORNECIDO E INSTALADO EM RAMAL DE ENCAMINHAMENTO - FORNECIMENTO E INSTALAÇÃO
Unid: UN
| Materiais | Unid | Qtde | Custo Unitário | Custo Total
| 88248 - AUXILIAR DE ENCANADOR OU BOMBEIRO HIDRÁULICO COM ENCARGOS COMPLEMENTARES | H | 0.095 | 13.48 | 1.28
| 88267 - ENCANADOR OU BOMBEIRO HIDRÁULICO COM ENCARGOS COMPLEMENTARES | H | 0.095 | 17.66 | 1.68
| 00301 - ANEL BORRACHA PARA TUBO ESGOTO PREDIAL, DN 100 MM (NBR 5688) | UN | 1 | 5.25 | 5.25
| 20078 - PASTA LUBRIFICANTE PARA TUBOS E CONEXOES COM JUNTA ELASTICA (USO EM PVC, ACO, POLIETILENO E OUTROS) ( DE *400* G) | UN | 0.046 | 29.73 | 1.37
| 20043 - REDUCAO EXCENTRICA PVC P/ ESG PREDIAL DN 100 X 50MM | UN | 1 | 6.75 | 6.75
| Total |  |  |  | 16.33
| Preço de Custo |  |  |  | 16.33
| Bonificação |  |  |  | 0
| Preço de Venda |  |  |  | 16.33
Item: AD. SINAPI 89573
Serviço: TÊ, PVC, SERIE R, ÁGUA PLUVIAL, DN 50 X 50 MM, JUNTA ELÁSTICA - FORNECIMENTO E INSTALAÇÃO
Unid: UN
| Materiais | Unid | Qtde | Custo Unitário | Custo Total
| 88248 - AUXILIAR DE ENCANADOR OU BOMBEIRO HIDRÁULICO COM ENCARGOS COMPLEMENTARES | H | 0.185 | 13.48 | 2.49
| 88267 - ENCANADOR OU BOMBEIRO HIDRÁULICO COM ENCARGOS COMPLEMENTARES | H | 0.185 | 17.66 | 3.27
| 20085 - ANEL BORRACHA, DN 50 MM, PARA TUBO SERIE REFORCADA ESGOTO PREDIAL | UN | 2 | 2.65 | 5.3
| 20078 - PASTA LUBRIFICANTE PARA TUBOS E CONEXOES COM JUNTA ELASTICA (USO EM PVC, ACO, POLIETILENO E OUTROS) ( DE *400* G) | UN | 0.092 | 29.73 | 2.74
| 7097 - TE SANITARIO, PVC, DN 50 X 50 MM, SERIE NORMAL, PARA ESGOTO PREDIAL | UN | 1 | 6.46 | 6.46
| Total |  |  |  | 20.26
| Preço de Custo |  |  |  | 20.26
| Bonificação |  |  |  | 0
| Preço de Venda |  |  |  | 20.26
Item: AD. SINAPI 89573
Serviço: TÊ, PVC, SERIE R, ÁGUA PLUVIAL, DN 75 X 50 MM, JUNTA ELÁSTICA - FORNECIMENTO E INSTALAÇÃO
Unid: UN
| Materiais | Unid | Qtde | Custo Unitário | Custo Total
| 88248 - AUXILIAR DE ENCANADOR OU BOMBEIRO HIDRÁULICO COM ENCARGOS COMPLEMENTARES | H | 0.185 | 13.48 | 2.49
| 88267 - ENCANADOR OU BOMBEIRO HIDRÁULICO COM ENCARGOS COMPLEMENTARES | H | 0.185 | 17.66 | 3.27
| 297 - ANEL BORRACHA PARA TUBO ESGOTO PREDIAL DN 75 MM (NBR 5688) | UN | 1 | 4.18 | 4.18
| 20085 - ANEL BORRACHA, DN 50 MM, PARA TUBO SERIE REFORCADA ESGOTO PREDIAL | UN | 1 | 2.65 | 2.65
| 20078 - PASTA LUBRIFICANTE PARA TUBOS E CONEXOES COM JUNTA ELASTICA (USO EM PVC, ACO, POLIETILENO E OUTROS) ( DE *400* G) | UN | 0.092 | 29.73 | 2.74
| 11657 - TE SANITARIO, PVC, DN 75 X 50 MM, SERIE NORMAL PARA ESGOTO PREDIAL | UN | 1 | 12.66 | 12.66
| Total |  |  |  | 27.99
| Preço de Custo |  |  |  | 27.99
| Bonificação |  |  |  | 0
| Preço de Venda |  |  |  | 27.99
Item: AD. SINAPI 89573
Serviço: TÊ, PVC, SERIE R, ÁGUA PLUVIAL, DN 100 X 50 MM, JUNTA ELÁSTICA - FORNECIMENTO E INSTALAÇÃO
Unid: UN
| Materiais | Unid | Qtde | Custo Unitário | Custo Total
| 88248 - AUXILIAR DE ENCANADOR OU BOMBEIRO HIDRÁULICO COM ENCARGOS COMPLEMENTARES | H | 0.185 | 13.48 | 2.49
| 88267 - ENCANADOR OU BOMBEIRO HIDRÁULICO COM ENCARGOS COMPLEMENTARES | H | 0.185 | 17.66 | 3.27
| 00301 - ANEL BORRACHA PARA TUBO ESGOTO PREDIAL, DN 100 MM (NBR 5688) | UN | 1 | 5.25 | 5.25
| 20085 - ANEL BORRACHA, DN 50 MM, PARA TUBO SERIE REFORCADA ESGOTO PREDIAL | UN | 1 | 2.65 | 2.65
| 20078 - PASTA LUBRIFICANTE PARA TUBOS E CONEXOES COM JUNTA ELASTICA (USO EM PVC, ACO, POLIETILENO E OUTROS) ( DE *400* G) | UN | 0.092 | 29.73 | 2.74
| 11655 - TE SANITARIO, PVC, DN 100 X 50 MM, SERIE NORMAL, PARA ESGOTO PREDIAL | UN | 1 | 13.89 | 13.89
| Total |  |  |  | 30.29
| Preço de Custo |  |  |  | 30.29
| Bonificação |  |  |  | 0
| Preço de Venda |  |  |  | 30.29
Item: AD. SINAPI 90375
i9 orçamentos
Unid: UN
| Materiais | Unid | Qtde | Custo Unitário | Custo Total
| 88248 - AUXILIAR DE ENCANADOR OU BOMBEIRO HIDRÁULICO COM ENCARGOS COMPLEMENTARES | H | 0.119 | 13.48 | 1.6
| 88267 - ENCANADOR OU BOMBEIRO HIDRÁULICO COM ENCARGOS COMPLEMENTARES | H | 0.119 | 17.66 | 2.1
| 00122 - ADESIVO PLASTICO PARA PVC, FRASCO COM 850 GR | UN | 0.009 | 81.21 | 0.73
| 00820 - BUCHA DE REDUCAO DE PVC, SOLDAVEL, LONGA, COM 50 X 32 MM, PARA AGUA FRIA PREDIAL | UN | 1 | 5.23 | 81.21
| 20083 - SOLUCAO LIMPADORA PARA PVC, FRASCO COM 1000 CM3 | UN | 0.011 | 70.52 | 0.78
| 38383 - LIXA D'AGUA EM FOLHA, GRAO 100 | UN | 0.06 | 2.19 | 0.13
| Total |  |  |  | 86.55
| Preço de Custo |  |  |  | 86.55
| Bonificação |  |  |  | 0
| Preço de Venda |  |  |  | 86.55
Item: AD. SINAPI 90375
Serviço: BUCHA DE REDUÇÃO LONGA, PVC, SOLDÁVEL, DN 50MM X 25MM, INSTALADO EM RAMAL OUSUB-RAMAL DE ÁGUA - FORNECIMENTO E INSTALAÇÃO.
Unid: UN
| Materiais | Unid | Qtde | Custo Unitário | Custo Total
| 88248 - AUXILIAR DE ENCANADOR OU BOMBEIRO HIDRÁULICO COM ENCARGOS COMPLEMENTARES | H | 0.119 | 13.48 | 1.6
| 88267 - ENCANADOR OU BOMBEIRO HIDRÁULICO COM ENCARGOS COMPLEMENTARES | H | 0.119 | 17.66 | 2.1
| 00122 - ADESIVO PLASTICO PARA PVC, FRASCO COM 850 GR | UN | 0.009 | 81.21 | 0.73
| 00823 - BUCHA DE REDUCAO DE PVC, SOLDAVEL, CURTA, COM 75 X 60 MM, PARA AGUA FRIA PREDIAL | UN | 1 | 16.13 | 16.13
| 20083 - SOLUCAO LIMPADORA PARA PVC, FRASCO COM 1000 CM3 | UN | 0.011 | 70.52 | 0.78
| 38383 - LIXA D'AGUA EM FOLHA, GRAO 100 | UN | 0.06 | 2.19 | 0.13
| Total |  |  |  | 21.47
| Preço de Custo |  |  |  | 21.47
| Bonificação |  |  |  | 0
| Preço de Venda |  |  |  | 21.47
Item: AD. SINAPI 90375
Serviço: BUCHA DE REDUÇÃO CURTA, PVC,SOLDÁVEL, DN 32MM X 25MM - FORNECIMENTO E INSTALAÇÃO.
Unid: UN
| Materiais | Unid | Qtde | Custo Unitário | Custo Total
| 88248 - AUXILIAR DE ENCANADOR OU BOMBEIRO HIDRÁULICO COM ENCARGOS COMPLEMENTARES | H | 0.119 | 13.48 | 1.6
| 88267 - ENCANADOR OU BOMBEIRO HIDRÁULICO COM ENCARGOS COMPLEMENTARES | H | 0.119 | 17.66 | 2.1
| 00122 - ADESIVO PLASTICO PARA PVC, FRASCO COM 850 GR | UN | 0.009 | 81.21 | 0.73
| 00829 - BUCHA DE REDUCAO DE PVC, SOLDAVEL, CURTA, COM 32 X 25 MM, PARA AGUA FRIA PREDIAL | UN | 1 | 0.89 | 0.89
| 20083 - SOLUCAO LIMPADORA PARA PVC, FRASCO COM 1000 CM3 | UN | 0.011 | 70.52 | 0.78
| 38383 - LIXA D'AGUA EM FOLHA, GRAO 100 | UN | 0.06 | 2.19 | 0.13
| Total |  |  |  | 6.23
| Preço de Custo |  |  |  | 6.23
| Bonificação |  |  |  | 0
| Preço de Venda |  |  |  | 6.23
Item: AD. SINAPI 83366
Serviço: CAIXA DE PASSAGEM PARA SPLIT POP, MARCA POLAR OU SIMILAR - FORNECIMENTO E INSTALAÇÃO
Unid: UN
| Materiais | Unid | Qtde | Custo Unitário | Custo Total
| 88243 - AJUDANTE ESPECIALIZADO COM ENCARGOS COMPLEMENTARES | H | 1.25 | 16.98 | 21.225
| 88279 - MONTADOR ELETROMECÃNICO COM ENCARGOS COMPLEMENTARES | H | 1.25 | 19.51 | 24.3875
| COTAÇÃO - CAIXA DE PASSAGEM COM DRENO PARA SPLIT POP POLAR | UN | 1 | 12 | 12
| Total |  |  |  | 57.6125
| Preço de Custo |  |  |  | 57.6125
| Bonificação |  |  | 0 | 0
| Preço de Venda |  |  |  | 57.6125
Item: AD. GPB NGC010
Serviço: GEOCOMPOSTO PARA DRENAGEM COM NÚCLEO FORMADO POR GEOMANTA TRIDIMENSIONAL DE FILAMENTOS DE POLIPROPILENO, TERMOSOLDADO A UM GEOTÊXTIL NÃO TECIDO DE POLIPROPILENO E UM GEOTÊXTIL LAMINADO DE PROPILENO, ESPESSURA 11,00MM: RESISTÊNCIA À TRAÇÃO 14,0 KN/M: DEFORMAÇÃO NA RUPTURA 30%: ABERTURA DE FILTRAÇÃO DO GEOTÊXTIL 0,18MM: PERMEABILIDADE DO GEOTÊXTIL 0,45CM/S. INCLUSO O FORNECIMENTO DE FITA DUPLA FACE DE PAPEL 48MM PARA FIXAÇÃO - FORNECIMENTO E INSTALAÇÃO
Unid: M2
| Materiais | Unid | Qtde | Custo Unitário | Custo Total
| 88309 - PEDREIRO COM ENCARGOS COMPLEMENTARES | H | 0.032 | 17.67 | 0.56
| 88316 - SERVENTE COM ENCARGOS COMPLEMENTARES | H | 0.032 | 14.02 | 0.44
| 4012 - GEOTEXTIL NAO TECIDO AGULHADO DE FILAMENTOS CONTINUOS 100% POLIESTER, RESITENCIA A TRACAO = 21 KN/M | M2 | 1.05 | 14.45 | 15.17
| COTAÇÃO - FITA DUPLA FACE 12MM | UN | 4 | 4.5 | 18
| Total |  |  |  | 34.17
| Preço de Custo |  |  |  | 34.17
| Bonificação |  |  | 0 | 0
| Preço de Venda |  |  |  | 34.17
Item: AD. SINAPI 79482
Serviço: ATERRO COM AREIA COM ADENSAMENTO HIDRAULICO
Unid: M3
| Materiais | Unid | Qtde | Custo Unitário | Custo Total
| 368 - AREIA PARA ATERRO - POSTO JAZIDA/FORNECEDOR (RETIRADO NA JAZIDA, SEM TRANSPORTE) | M3 | 1.05 | 57.37 | 60.2385
| 5680 - RETROESCAVADEIRA SOBRE RODAS COM CARREGADEIRA, TRAÇÃO 4X2, POTÊNCIA LÍQ. 79 HP, CAÇAMBA CARREG. CAP. MÍN. 1 M3, CAÇAMBA RETRO CAP. 0,20 M3, PESO OPERACIONAL MÍN. 6.570 KG, PROFUNDIDADE ESCAVAÇÃO MÁX. 4,37 M - CHP DIURNO. AF_06/2014 | CHP | 0.04 | 91.71 | 3.6684
| 6259 - CAMINHÃO PIPA 6.000 L, PESO BRUTO TOTAL 13.000 KG, DISTÂNCIA ENTRE EIXOS 4,80 M, POTÊNCIA 189 CV INCLUSIVE TANQUE DE AÇO PARA TRANSPORTE DE ÁGUA, CAPACIDADE 6 M3 - CHP DIURNO. AF_06/2014 | CHP | 0.08 | 179.51 | 14.3608
| 88316 - SERVENTE COM ENCARGOS COMPLEMENTARES | H | 0.32 | 14.02 | 4.4864
| Total |  |  |  | 82.7541
| Preço de Custo |  |  |  | 82.7541
| Bonificação |  |  | 0 | 0
| Preço de Venda |  |  |  | 82.7541
Item: AD. GPB USS010
Serviço: REATOR ANAERÓBIO EM PRFV, COM DIÂMETRO DE 3.20M E ALTURA TOTAL DE 2.72M COM CAPACIDADE TOTAL DE TRATAMENTO DE 15.000L/DIA, INCLUSO TRANSPORTE E IÇAMENTO - FORNECIMENTO E INSTALAÇÃO.
Unid: UN
| Materiais | Unid | Qtde | Custo Unitário | Custo Total
| 88248 - AUXILIAR DE ENCANADOR OU BOMBEIRO HIDRÁULICO COM ENCARGOS COMPLEMENTARES | H | 3.412 | 13.48 | 45.99
| 88267 - ENCANADOR OU BOMBEIRO HIDRÁULICO COM ENCARGOS COMPLEMENTARES | H | 3.412 | 17.66 | 60.26
| COTAÇÃO - REATOR ANAERÓBIO EM PRFV, COM DIÂMETRO DE 3.20M E ALTURA TOTAL DE 2.72M COM CAPACIDADE TOTAL DE TRATAMENTO DE 15.000L/DIA, INCLUSO TRANSPORTE | UN | 1 | 14437 | 14437
| 93281 - GUINCHO ELÉTRICO DE COLUNA, CAPACIDADE 400 KG, COM MOTO FREIO, MOTOR TRIFÁSICO DE 1,25 CV - CHP DIURNO. AF_03/2016 | CHP | 2 | 14.15 | 28.3
| 93282 - GUINCHO ELÉTRICO DE COLUNA, CAPACIDADE 400 KG, COM MOTO FREIO, MOTOR TRIFÁSICO DE 1,25 CV - CHI DIURNO. AF_03/2016 | CHI | 0.5 | 13.21 | 6.61
| Total |  |  |  | 14578.16
| Preço de Custo |  |  |  | 14578.16
| Bonificação |  |  |  | 0
| Preço de Venda |  |  |  | 14578.16
Item: AD. GPB USS010
Serviço: FILTRO ANAERÓBIO EM PRFV, COM DIÂMETRO DE 3.20M E ALTURA TOTAL DE 2.72M COM CAPACIDADE TOTAL DE TRATAMENTO DE 15.000L/DIA, INCLUSO TRANSPORTE E IÇAMENTO - FORNECIMENTO E INSTALAÇÃO.
Unid: UN
| Materiais | Unid | Qtde | Custo Unitário | Custo Total
| 88248 - AUXILIAR DE ENCANADOR OU BOMBEIRO HIDRÁULICO COM ENCARGOS COMPLEMENTARES | H | 3.412 | 13.48 | 45.99
| 88267 - ENCANADOR OU BOMBEIRO HIDRÁULICO COM ENCARGOS COMPLEMENTARES | H | 3.412 | 17.66 | 60.26
| COTAÇÃO - FILTRO ANAERÓBIO EM PRFV, COM DIÂMETRO DE 3.20M E ALTURA TOTAL DE 2.72M COM CAPACIDADE TOTAL DE TRATAMENTO DE 15.000L/DIA, INCLUSO TRANSPORTE | UN | 1 | 15561 | 15561
| 93281 - GUINCHO ELÉTRICO DE COLUNA, CAPACIDADE 400 KG, COM MOTO FREIO, MOTOR TRIFÁSICO DE 1,25 CV - CHP DIURNO. AF_03/2016 | CHP | 2 | 14.15 | 28.3
| 93282 - GUINCHO ELÉTRICO DE COLUNA, CAPACIDADE 400 KG, COM MOTO FREIO, MOTOR TRIFÁSICO DE 1,25 CV - CHI DIURNO. AF_03/2016 | CHI | 0.5 | 13.21 | 6.61
| Total |  |  |  | 15702.16
| Preço de Custo |  |  |  | 15702.16
| Bonificação |  |  |  | 0
| Preço de Venda |  |  |  | 15702.16
Item: AD. GPB USS010
Serviço: CAIXA GRADEADA EM PEAD Ø1,05X0,55M, COM CAPACIDADE DE 320L, INCLUSO TRANSPORTE E IÇAMENTO - FORNECIMENTO E INSTALAÇÃO.
Unid: UN
| Materiais | Unid | Qtde | Custo Unitário | Custo Total
| 88248 - AUXILIAR DE ENCANADOR OU BOMBEIRO HIDRÁULICO COM ENCARGOS COMPLEMENTARES | H | 2.057 | 13.48 | 27.73
| 88267 - ENCANADOR OU BOMBEIRO HIDRÁULICO COM ENCARGOS COMPLEMENTARES | H | 2.057 | 17.66 | 36.33
| COTAÇÃO - CAIXA GRADEADA EM PEAD Ø1,05X0,55M, COM CAPACIDADE DE 320L, INCLUSO TRANSPORTE | UN | 1 | 550 | 550
| 93281 - GUINCHO ELÉTRICO DE COLUNA, CAPACIDADE 400 KG, COM MOTO FREIO, MOTOR TRIFÁSICO DE 1,25 CV - CHP DIURNO. AF_03/2016 | CHP | 0.3 | 14.15 | 4.25
| 93282 - GUINCHO ELÉTRICO DE COLUNA, CAPACIDADE 400 KG, COM MOTO FREIO, MOTOR TRIFÁSICO DE 1,25 CV - CHI DIURNO. AF_03/2016 | CHI | 0.1 | 13.21 | 1.32
| Total |  |  |  | 619.63
| Preço de Custo |  |  |  | 619.63
| Bonificação |  |  |  | 0
| Preço de Venda |  |  |  | 619.63
Item: AD. SINAPI 72285
Serviço: EQUALIZADOR DE VAZÃO 80X80X80CM EM ALVENARIA, INCLUSO TAMPA DE INSPEÇÃO EM CONCRETO - FORNECIMENTO E INSTALAÇÃO
Unid: UN
| Materiais | Unid | Qtde | Custo Unitário | Custo Total
| 88309 - PEDREIRO COM ENCARGOS COMPLEMENTARES | H | 1.764 | 17.67 | 31.17
| 88316 - SERVENTE COM ENCARGOS COMPLEMENTARES | H | 3.726 | 14.02 | 52.24
| 370 - AREIA MEDIA - POSTO JAZIDA/FORNECEDOR (RETIRADO NA JAZIDA, SEM TRANSPORTE) | M3 | 0.198 | 74.17 | 14.69
| 34753 - CIMENTO PORTLAND POZOLANICO CP IV- 32 | 50KG | 0.738 | 35 | 25.83
| 4721 - PEDRA BRITADA N. 1 (9,5 a 19 MM) POSTO PEDREIRA/FORNECEDOR, SEM FRETE | M3 | 1.764 | 79.43 | 140.11
| 7271 - BLOCO CERAMICO (ALVENARIA DE VEDACAO), 8 FUROS, DE 9 X 19 X 19 CM | UN | 36 | 0.86 | 30.96
| 6243 - TAMPAO FOFO SIMPLES COM BASE, CLASSE B125 CARGA MAX 12,5 T, REDONDO TAMPA 600MM, REDE PLUVIAL/ESGOTO | UN | 1 | 600 | 600
| Total |  |  |  | 895
| Preço de Custo |  |  |  | 895
| Bonificação |  |  |  | 0
| Preço de Venda |  |  |  | 895
Item: AD.PINI 02630.8.6.1
Serviço: SUMIDOURO EM ANÉIS DE CONCRETO PERFURADOS COM DIÂMETRO DE 2.00M - FORNECIMENTO E INSTALAÇÃO
Unid: M
| Materiais | Unid | Qtde | Custo Unitário | Custo Total
| 88309 - PEDREIRO COM ENCARGOS COMPLEMENTARES | H | 2.32 | 17.67 | 40.99
| 88313 - POCEIRO COM ENCARGOS COMPLEMENTARES | H | 2.5 | 12.88 | 32.2
| 88316 - SERVENTE COM ENCARGOS COMPLEMENTARES | H | 9.84 | 14.02 | 137.96
| 12565 - ANEL DE CONCRETO ARMADO, D = 2,00 M, H = 0,50 M | UN | 2 | 622.19 | 1244.38
| Total |  |  |  | 1455.53
| Preço de Custo |  |  |  | 1455.53
| Bonificação |  |  |  | 0
| Preço de Venda |  |  |  | 1455.53
Item: AD.PINI 02630.8.2.1
Serviço: TAMPA EM CONCRETO ARMADO PARA SUMIDOURO, E=5CM - FORNECIMENTO E INSTALAÇÃO
Unid: M2
| Materiais | Unid | Qtde | Custo Unitário | Custo Total
| 88238 - AJUDANTE DE ARMADOR COM ENCARGOS COMPLEMENTARES | H | 0.46 | 13.4 | 6.16
| 88239 - AJUDANTE DE CARPINTEIRO COM ENCARGOS COMPLEMENTARES | H | 2.42 | 14.57 | 35.26
| 88245 - ARMADOR COM ENCARGOS COMPLEMENTARES | H | 0.46 | 17.58 | 8.09
| 88262 - CARPINTEIRO DE FORMAS COM ENCARGOS COMPLEMENTARES | H | 2.42 | 17.48 | 42.3
| 88309 - PEDREIRO COM ENCARGOS COMPLEMENTARES | H | 0.3 | 17.67 | 5.3
| 88316 - SERVENTE COM ENCARGOS COMPLEMENTARES | H | 0.8 | 14.02 | 11.22
| 43059 - ACO CA-60, 4,2 MM, OU 5,0 MM, OU 6,0 MM, OU 7,0 MM, VERGALHAO | KG | 5.27 | 12.02 | 63.35
| 00370 - AREIA MEDIA - POSTO JAZIDA/FORNECEDOR (RETIRADO NA JAZIDA, SEM TRANSPORTE) | M3 | 0.033 | 74.17 | 2.45
| 01355 - CHAPA DE MADEIRA COMPENSADA RESINADA PARA FORMA DE CONCRETO, DE *2,2 X 1,1* M, E = 14 MM | M2 | 0.4 | 28.14 | 11.26
| 01379 - CIMENTO PORTLAND COMPOSTO CP II-32 | KG | 16.2 | 0.64 | 10.37
| 04718 - PEDRA BRITADA N. 2 (19 A 38 MM) POSTO PEDREIRA/FORNECEDOR, SEM FRETE | M3 | 0.04 | 79.85 | 3.19
| 6189 - TABUA DE MADEIRA NAO APARELHADA *2,5 X 30* CM, CEDRINHO OU EQUIVALENTE DA REGIAO | M | 0.12 | 12.37 | 1.48
| 3993 - TABUA DE MADEIRA APARELHADA *2,5 X 15* CM, MACARANDUBA, ANGELIM OU EQUIVALENTE DA REGIAO | M2 | 0.12 | 8.22 | 0.99
| 43132 - ARAME RECOZIDO 16 BWG, D = 1,65 MM (0,016 KG/M) OU 18 BWG, D = 1,25 MM (0,01 KG/M) | KG | 0.09 | 19.99 | 1.8
| Total |  |  |  | 203.22
| Preço de Custo |  |  |  | 203.22
| Bonificação |  |  |  | 0
| Preço de Venda |  |  |  | 203.22
Item: AD. SBC 52490
Serviço: CAP PVC ESGOTO 50MM - FORNECIMENTO E INSTALAÇÃO.
Unid: UN
| Materiais | Unid | Qtde | Custo Unitário | Custo Total
| 88248 - AUXILIAR DE ENCANADOR OU BOMBEIRO HIDRÁULICO COM ENCARGOS COMPLEMENTARES | H | 0.124 | 13.48 | 1.67
| 88267 - ENCANADOR OU BOMBEIRO HIDRÁULICO COM ENCARGOS COMPLEMENTARES | H | 0.124 | 17.66 | 2.19
| 12909 - CAP PVC, SOLDAVEL, DN 50 MM, SERIE NORMAL, PARA ESGOTO PREDIAL | UN | 1 | 3.73 | 3.73
| 00122 - ADESIVO PLASTICO PARA PVC, FRASCO COM 850 GR | UN | 0.1 | 81.21 | 8.12
| 20083 - SOLUCAO LIMPADORA PARA PVC, FRASCO COM 1000 CM3 | UN | 0.011 | 70.52 | 0.78
| Total |  |  |  | 16.49
| Preço de Custo |  |  |  | 16.49
| Bonificação |  |  |  | 0
| Preço de Venda |  |  |  | 16.49
Item: AD. SBC 53048
Serviço: CAP PVC ESGOTO 150MM - FORNECIMENTO E INSTALAÇÃO.
Unid: UN
| Materiais | Unid | Qtde | Custo Unitário | Custo Total
| 88248 - AUXILIAR DE ENCANADOR OU BOMBEIRO HIDRÁULICO COM ENCARGOS COMPLEMENTARES | H | 0.316 | 13.48 | 4.26
| 88267 - ENCANADOR OU BOMBEIRO HIDRÁULICO COM ENCARGOS COMPLEMENTARES | H | 0.316 | 17.66 | 5.58
| 20089 - CAP PVC, SERIE R, DN 150 MM, PARA ESGOTO PREDIAL | UN | 1 | 67.1 | 67.1
| 00122 - ADESIVO PLASTICO PARA PVC, FRASCO COM 850 GR | UN | 0.4 | 81.21 | 32.48
| 20083 - SOLUCAO LIMPADORA PARA PVC, FRASCO COM 1000 CM3 | UN | 0.046 | 70.52 | 3.24
| Total |  |  |  | 112.66
| Preço de Custo |  |  |  | 112.66
| Bonificação |  |  |  | 0
| Preço de Venda |  |  |  | 112.66
Item: AD. SINAPI 89573
Serviço: TÊ SANITÁRIO, PVC, DN 100 X 50 MM, SÉRIE NORMAL, PARA ESGOTO PREDIAL - FORNECIMENTO E INSTALAÇÃO
Unid: UN
| Materiais | Unid | Qtde | Custo Unitário | Custo Total
| 88248 - AUXILIAR DE ENCANADOR OU BOMBEIRO HIDRÁULICO COM ENCARGOS COMPLEMENTARES | H | 0.185 | 13.48 | 2.49
| 88267 - ENCANADOR OU BOMBEIRO HIDRÁULICO COM ENCARGOS COMPLEMENTARES | H | 0.185 | 17.66 | 3.27
| 00301 - ANEL BORRACHA PARA TUBO ESGOTO PREDIAL, DN 100 MM (NBR 5688) | UN | 1 | 5.25 | 5.25
| 20085 - ANEL BORRACHA, DN 50 MM, PARA TUBO SERIE REFORCADA ESGOTO PREDIAL | UN | 1 | 2.65 | 2.65
| 20078 - PASTA LUBRIFICANTE PARA TUBOS E CONEXOES COM JUNTA ELASTICA (USO EM PVC, ACO, POLIETILENO E OUTROS) ( DE *400* G) | UN | 0.092 | 29.73 | 2.74
| 11655 - TE SANITARIO, PVC, DN 100 X 50 MM, SERIE NORMAL, PARA ESGOTO PREDIAL | UN | 1 | 13.89 | 13.89
| Total |  |  |  | 30.29
| Preço de Custo |  |  |  | 30.29
| Bonificação |  |  |  | 0
| Preço de Venda |  |  |  | 30.29
Item: AD. SINAPI 89573
Serviço: TÊ SANITÁRIO, PVC, DN 150MM X 150MM, SÉRIE NORMAL, PARA ESGOTO PREDIAL - FORNECIMENTO E INSTALAÇÃO
Unid: UN
| Materiais | Unid | Qtde | Custo Unitário | Custo Total
| 88248 - AUXILIAR DE ENCANADOR OU BOMBEIRO HIDRÁULICO COM ENCARGOS COMPLEMENTARES | H | 0.185 | 13.48 | 2.49
| 88267 - ENCANADOR OU BOMBEIRO HIDRÁULICO COM ENCARGOS COMPLEMENTARES | H | 0.185 | 17.66 | 3.27
| 300 - ANEL BORRACHA, DN 150 MM, PARA TUBO SERIE REFORCADA ESGOTO PREDIAL | UN | 2 | 22.06 | 44.12
| 20078 - PASTA LUBRIFICANTE PARA TUBOS E CONEXOES COM JUNTA ELASTICA (USO EM PVC, ACO, POLIETILENO E OUTROS) ( DE *400* G) | UN | 0.092 | 29.73 | 2.74
| 20181 - TE, PVC, SERIE R, 150 X 150 MM, PARA ESGOTO PREDIAL | UN | 1 | 114.93 | 114.93
| Total |  |  |  | 167.55
| Preço de Custo |  |  |  | 167.55
| Bonificação |  |  |  | 0
| Preço de Venda |  |  |  | 167.55
Item: AD. SINAPI 89482
Serviço: CAIXA SIFONADA, PVC, DN 150 X 150 X 50 MM - FORNECIMENTO E INSTALAÇÃO
Unid: UN
| Materiais | Unid | Qtde | Custo Unitário | Custo Total
| 88248 - AUXILIAR DE ENCANADOR OU BOMBEIRO HIDRÁULICO COM ENCARGOS COMPLEMENTARES | H | 0.135 | 13.48 | 1.82
| 88267 - ENCANADOR OU BOMBEIRO HIDRÁULICO COM ENCARGOS COMPLEMENTARES | H | 0.135 | 17.66 | 2.38
| 00122 - ADESIVO PLASTICO PARA PVC, FRASCO COM 850 GR | UN | 0.0148 | 81.21 | 1.2
| 20085 - ANEL BORRACHA, DN 50 MM, PARA TUBO SERIE REFORCADA ESGOTO PREDIAL | UN | 1 | 2.65 | 2.65
| 11712 - CAIXA SIFONADA PVC 150 X 150 X 50MM COM TAMPA CEGA QUADRADA BRANCA | UN | 1 | 34.9 | 34.9
| 20078 - PASTA LUBRIFICANTE PARA TUBOS E CONEXOES COM JUNTA ELASTICA (USO EM PVC, ACO, POLIETILENO E OUTROS) ( DE *400* G) | UN | 0.02 | 29.73 | 0.59
| 20083 - SOLUCAO LIMPADORA PARA PVC, FRASCO COM 1000 CM3 | UN | 0.0225 | 70.52 | 1.59
| 38383 - LIXA D'AGUA EM FOLHA, GRAO 100 | UN | 0.0365 | 2.19 | 0.08
| Total |  |  |  | 45.21
| Preço de Custo |  |  |  | 45.21
| Bonificação |  |  |  | 0
| Preço de Venda |  |  |  | 45.21
Item: AD. GPB ISB044
Serviço: TERMINAL DE VENTILAÇÃO, DN 50MM - FORNECIMENTO E INSTALAÇÃO
Unid: UN
| Materiais | Unid | Qtde | Custo Unitário | Custo Total
| 88248 - AUXILIAR DE ENCANADOR OU BOMBEIRO HIDRÁULICO COM ENCARGOS COMPLEMENTARES | H | 0.178 | 13.48 | 2.4
| 88267 - ENCANADOR OU BOMBEIRO HIDRÁULICO COM ENCARGOS COMPLEMENTARES | H | 0.178 | 17.66 | 3.14
| 00119 - ADESIVO PLASTICO PARA PVC, BISNAGA COM 75 GR | UN | 0.002 | 8.99 | 0.02
| 20083 - SOLUCAO LIMPADORA PARA PVC, FRASCO COM 1000 CM3 | UN | 0.004 | 70.52 | 0.28
| 39319 - TERMINAL DE VENTILACAO, 50 MM, SERIE NORMAL, ESGOTO PREDIAL | UN | 1 | 6.25 | 6.25
| Total |  |  |  | 12.09
| Preço de Custo |  |  |  | 12.09
| Bonificação |  |  |  | 0
| Preço de Venda |  |  |  | 12.09
Item: AD. GPB ISB044
Serviço: TERMINAL DE VENTILAÇÃO, DN 75MM - FORNECIMENTO E INSTALAÇÃO
Unid: UN
| Materiais | Unid | Qtde | Custo Unitário | Custo Total
| 88248 - AUXILIAR DE ENCANADOR OU BOMBEIRO HIDRÁULICO COM ENCARGOS COMPLEMENTARES | H | 0.178 | 13.48 | 2.4
| 88267 - ENCANADOR OU BOMBEIRO HIDRÁULICO COM ENCARGOS COMPLEMENTARES | H | 0.178 | 17.66 | 3.14
| 00119 - ADESIVO PLASTICO PARA PVC, BISNAGA COM 75 GR | UN | 0.002 | 8.99 | 0.02
| 20083 - SOLUCAO LIMPADORA PARA PVC, FRASCO COM 1000 CM3 | UN | 0.004 | 70.52 | 0.28
| 39320 - TERMINAL DE VENTILACAO, 75 MM, SERIE NORMAL, ESGOTO PREDIAL | UN | 1 | 10.39 | 10.39
| Total |  |  |  | 16.23
| Preço de Custo |  |  |  | 16.23
| Bonificação |  |  |  | 0
| Preço de Venda |  |  |  | 16.23
Item: AD. GPB ISB044
Serviço: TERMINAL DE VENTILAÇÃO, DN 100MM - FORNECIMENTO E INSTALAÇÃO
Unid: UN
| Materiais | Unid | Qtde | Custo Unitário | Custo Total
| 88248 - AUXILIAR DE ENCANADOR OU BOMBEIRO HIDRÁULICO COM ENCARGOS COMPLEMENTARES | H | 0.178 | 13.48 | 2.4
| 88267 - ENCANADOR OU BOMBEIRO HIDRÁULICO COM ENCARGOS COMPLEMENTARES | H | 0.178 | 17.66 | 3.14
| 00119 - ADESIVO PLASTICO PARA PVC, BISNAGA COM 75 GR | UN | 0.002 | 8.99 | 0.02
| 20083 - SOLUCAO LIMPADORA PARA PVC, FRASCO COM 1000 CM3 | UN | 0.004 | 70.52 | 0.28
| 39321- TERMINAL DE VENTILACAO, 100 MM, SERIE NORMAL, ESGOTO PREDIAL | UN | 1 | 16.01 | 16.01
| Total |  |  |  | 21.85
| Preço de Custo |  |  |  | 21.85
| Bonificação |  |  |  | 0
| Preço de Venda |  |  |  | 21.85
Item: AD. GPB ISB044
Serviço: RALO ABACAXI EM FERRO FUNDIDO 100MM - FORNECIMENTO E INSTALAÇÃO
Unid: UN
| Materiais | Unid | Qtde | Custo Unitário | Custo Total
| 88248 - AUXILIAR DE ENCANADOR OU BOMBEIRO HIDRÁULICO COM ENCARGOS COMPLEMENTARES | H | 0.178 | 13.48 | 2.4
| 88267 - ENCANADOR OU BOMBEIRO HIDRÁULICO COM ENCARGOS COMPLEMENTARES | H | 0.178 | 17.66 | 3.14
| 11708 - RALO FOFO SEMIESFERICO, 100 MM, PARA LAJES/ CALHAS | UN | 1 | 25.58 | 25.58
| Total |  |  |  | 31.12
| Preço de Custo |  |  |  | 31.12
| Bonificação |  |  |  | 0
| Preço de Venda |  |  |  | 31.12
Item: AD. GPB ISB044
Serviço: RALO ABACAXI EM FERRO FUNDIDO 150MM - FORNECIMENTO E INSTALAÇÃO
Unid: UN
| Materiais | Unid | Qtde | Custo Unitário | Custo Total
| 88248 - AUXILIAR DE ENCANADOR OU BOMBEIRO HIDRÁULICO COM ENCARGOS COMPLEMENTARES | H | 0.178 | 13.48 | 2.4
| 88267 - ENCANADOR OU BOMBEIRO HIDRÁULICO COM ENCARGOS COMPLEMENTARES | H | 0.178 | 17.66 | 3.14
| 11709 - RALO FOFO SEMIESFERICO, 150 MM, PARA LAJES/ CALHAS | UN | 1 | 60.09 | 60.09
| Total |  |  |  | 65.63
| Preço de Custo |  |  |  | 65.63
| Bonificação |  |  |  | 0
| Preço de Venda |  |  |  | 65.63
Item: AD. SINAPI 72916
Serviço: BASE DE SOLO CIMENTO 2% MISTURA EM USINA, COMPACTACAO 100% PROCTOR INTERMEDIARIO, EXCLUSIVE ESCAVACAO, CARGA E TRANSPORTE DO SOLO
Unid: M3
| Materiais | Unid | Qtde | Custo Unitário | Custo Total
| 1379 - CIMENTO PORTLAND COMPOSTO CP II-32 | KG | 37 | 0.64 | 23.68
| 5684 - ROLO COMPACTADOR VIBRATÓRIO DE UM CILINDRO AÇO LISO, POTÊNCIA 80 HP, PESO OPERACIONAL MÁXIMO 8,1 T, IMPACTO DINÂMICO 16,15 / 9,5 T, LARGURA DE TRABALHO 1,68 M - CHP DIURNO. AF_06/2014 | CHP | 0.018639 | 104.84 | 1.9541
| 5932 - MOTONIVELADORA POTÊNCIA BÁSICA LÍQUIDA (PRIMEIRA MARCHA) 125 HP, PESO BRUTO 13032 KG, LARGURA DA LÂMINA DE 3,7 M - CHP DIURNO. AF_06/2014 | CHP | 0.004101 | 162.02 | 0.6644
| 5934 - MOTONIVELADORA POTÊNCIA BÁSICA LÍQUIDA (PRIMEIRA MARCHA) 125 HP, PESO BRUTO 13032 KG, LARGURA DA LÂMINA DE 3,7 M - CHI DIURNO. AF_06/2014 | CHI | 0.014539 | 51.1 | 0.7429
| 5944 - PÁ CARREGADEIRA SOBRE RODAS, POTÊNCIA 197 HP, CAPACIDADE DA CAÇAMBA 2,5 A 3,5 M3, PESO OPERACIONAL 18338 KG - CHP DIURNO. AF_06/2014 | CHP | 0.008388 | 147.73 | 1.2392
| 5946 - PÁ CARREGADEIRA SOBRE RODAS, POTÊNCIA 197 HP, CAPACIDADE DA CAÇAMBA 2,5 A 3,5 M3, PESO OPERACIONAL 18338 KG - CHI DIURNO. AF_06/2014 | CHI | 0.010252 | 51.19 | 0.5248
| 6879 - ROLO COMPACTADOR DE PNEUS ESTÁTICO, PRESSÃO VARIÁVEL, POTÊNCIA 111 HP, PESO SEM/COM LASTRO 9,5 / 26 T, LARGURA DE TRABALHO 1,90 M - CHP DIURNO. AF_07/2014 | CHP | 0.006151 | 136.55 | 0.8399
| 6880 - ROLO COMPACTADOR DE PNEUS ESTÁTICO, PRESSÃO VARIÁVEL, POTÊNCIA 111 HP, PESO SEM/COM LASTRO 9,5 / 26 T, LARGURA DE TRABALHO 1,90 M - CHI DIURNO. AF_07/2014 | CHI | 0.012488 | 47.64 | 0.5949
| 73395 - GRUPO GERADOR ESTACIONÁRIO, MOTOR DIESEL POTÊNCIA 170 KVA - CHI DIURNO. AF_02/2016 | CHI | 0.008574 | 4.82 | 0.0413
| 73417 - GRUPO GERADOR ESTACIONÁRIO, MOTOR DIESEL POTÊNCIA 170 KVA - CHP DIURNO. AF_02/2016 | CHP | 0.010065 | 149.44 | 1.5041
| 88316 - SERVENTE COM ENCARGOS COMPLEMENTARES | H | 0.074557 | 14.02 | 1.0453
| 95121 - USINA MISTURADORA DE SOLOS, CAPACIDADE DE 200 A 500 TON/H, POTENCIA 75KW - CHP DIURNO. AF_07/2016 | CHP | 0.010065 | 212.8 | 2.1418
| 95122 - USINA MISTURADORA DE SOLOS, CAPACIDADE DE 200 A 500 TON/H, POTENCIA 75KW - CHI DIURNO. AF_07/2016 | CHI | 0.008574 | 114.11 | 0.9784
| Total |  |  |  | 35.9511
| Preço de Custo |  |  |  | 35.9511
| Bonificação |  |  | 0 | 0
| Preço de Venda |  |  |  | 35.9511
Item: AD. SINAPI 89631
Serviço: BUCHA DE REDUCAO DE PVC, SOLDAVEL, LONGA, COM 75 X 50 MM, PARA AGUA FRIA PREDIAL - FORNECIMENTO E INSTALAÇÃO
Unid: M
| Materiais | Unid | Qtde | Custo Unitário | Custo Total
| 88248 - AUXILIAR DE ENCANADOR COM ENCARGOS COMPLEMENTARES | H | 0.235 | 13.48 | 3.16
| 88267 - ENCANADOR OU BOMBEIRO HIDRÁULICO COM ENCARGOS COMPLEMENTARES | H | 0.235 | 17.66 | 4.15
| 38383 - LIXA D'AGUA EM FOLHA, GRAO 100 | UN | 0.059 | 2.19 | 0.12
| 122 - ADESIVO PLASTICO PARA PVC, FRASCO COM 850 GR | UN | 0.071 | 81.21 | 5.76
| 20083 - SOLUCAO LIMPADORA PARA PVC, FRASCO COM 1000 CM3 | UN | 0.09 | 70.52 | 6.34
| 821 - BUCHA DE REDUCAO DE PVC, SOLDAVEL, LONGA, COM 75 X 50 MM, PARA AGUA FRIA PREDIAL | UN | 1 | 16.55 | 16.55
| Total |  |  |  | 36.08
| Preço de Custo |  |  |  | 36.08
| Bonificação |  |  | 0 | 0
| Preço de Venda |  |  |  | 36.08
Item: AD. SINAPI 89610
Serviço: ADAPTADOR PVC SOLDAVEL CURTO COM BOLSA E ROSCA, 50 MM X 1 1/2", PARA AGUA FRIA - FORNECIMENTO E INSTALAÇÃO
Unid: M
| Materiais | Unid | Qtde | Custo Unitário | Custo Total
| 88248 - AUXILIAR DE ENCANADOR COM ENCARGOS COMPLEMENTARES | H | 0.085 | 13.48 | 1.14
| 88267 - ENCANADOR OU BOMBEIRO HIDRÁULICO COM ENCARGOS COMPLEMENTARES | H | 0.085 | 17.66 | 1.5
| 38383 - LIXA D'AGUA EM FOLHA, GRAO 100 | UN | 0.028 | 2.19 | 0.06
| 122 - ADESIVO PLASTICO PARA PVC, FRASCO COM 850 GR | UN | 0.024 | 81.21 | 1.94
| 20083 - SOLUCAO LIMPADORA PARA PVC, FRASCO COM 1000 CM3 | UN | 0.03 | 70.52 | 2.11
| 112 - ADAPTADOR PVC SOLDAVEL CURTO COM BOLSA E ROSCA, 50 MM X1 1/2", PARA AGUA FRIA | UN | 1 | 4.36 | 4.36
| Total |  |  |  | 11.11
| Preço de Custo |  |  |  | 11.11
| Bonificação |  |  | 0 | 0
| Preço de Venda |  |  |  | 11.11
Item: AD. SINAPI 89610
Serviço: ADAPTADOR PVC SOLDAVEL CURTO COM BOLSA E ROSCA, 75 MM X 2 1/2", PARA AGUA FRIA - FORNECIMENTO E INSTALAÇÃO
Unid: M
| Materiais | Unid | Qtde | Custo Unitário | Custo Total
| 88248 - AUXILIAR DE ENCANADOR COM ENCARGOS COMPLEMENTARES | H | 0.085 | 13.48 | 1.14
| 88267 - ENCANADOR OU BOMBEIRO HIDRÁULICO COM ENCARGOS COMPLEMENTARES | H | 0.085 | 17.66 | 1.5
| 38383 - LIXA D'AGUA EM FOLHA, GRAO 100 | UN | 0.028 | 2.19 | 0.06
| 122 - ADESIVO PLASTICO PARA PVC, FRASCO COM 850 GR | UN | 0.024 | 81.21 | 1.94
| 20083 - SOLUCAO LIMPADORA PARA PVC, FRASCO COM 1000 CM3 | UN | 0.03 | 70.52 | 2.11
| 104 - ADAPTADOR PVC SOLDAVEL CURTO COM BOLSA E ROSCA, 75 MM X 2 1/2", PARA AGUA FRIA | UN | 1 | 17.24 | 17.24
| Total |  |  |  | 23.99
| Preço de Custo |  |  |  | 23.99
| Bonificação |  |  | 0 | 0
| Preço de Venda |  |  |  | 23.99
Item: AD. SINAPI 72284
Serviço: ABRIGO PARA HIDRANTE DE RECALQUE DE PAREDE EXTERNO DE EMBUTIR, 75X45X17CM, COM REGISTRO GLOBO ANGULAR 45º 2.1/2" E ADAPTADOR STORZ 2.1/2"- FORNECIMENTO E INSTALAÇÃO
Unid: UN
| Materiais | Unid | Qtde | Custo Unitário | Custo Total
| 88267 - ENCANADOR OU BOMBEIRO HIDRÁULICO COM ENCARGOS COMPLEMENTARES | H | 4 | 17.66 | 70.64
| 88316 - SERVENTE COM ENCARGOS COMPLEMENTARES | H | 4 | 14.02 | 56.08
| 10899 - ADAPTADOR EM LATAO P/ INSTALACAO PREDIAL DE COMBATE A INCENDIO ENGATE RAPIDO 2 1/2" X ROSCA INTERNA 5 FIOS 2 1/2" | UN | 1 | 66.92 | 66.92
| 10521 - CAIXA DE INCENDIO/ABRIGO PARA MANGUEIRA, DE EMBUTIR/INTERNA, COM 75 X 45 X 17 CM, EM CHAPA DE ACO, PORTA COM VENTILACAO, VISOR COM A INSCRICAO "INCENDIO", SUPORTE/CESTA INTERNA PARA A MANGUEIRA, PINTURA ELETROSTATICA VERMELHA | UN | 1 | 186.13 | 186.13
| 20972 - REDUCAO FIXA TIPO STORZ LATAO P/ INST. PREDIAL COMBATE A INCENDIO ENGATE RAPIDO 2.1/2" X 1.1/2" | UN | 1 | 109.11 | 109.11
| 10904 - REGISTRO OU VÁLVULA GLOBO ANGULAR DE LATÃO, 45 GRAUS, D = 2 1/2", PARA HIDRANTES EM INSTALAÇÃO PREDIAL DE INCÊNDIO | UN | 1 | 152.76 | 152.76
| Total |  |  |  | 641.64
| Preço de Custo |  |  |  | 641.64
| Bonificação |  |  |  | 0
| Preço de Venda |  |  |  | 641.64
Item: AD. SINAPI 72284
Serviço: ABRIGO PARA HIDRANTE EXTERNO, 90X60X17CM, COM REGISTRO GLOBO ANGULAR 45º 2.1/2", ADAPTADOR STORZ 2.1/2",DUAS MANGUEIRAS DE INCÊNDIO TIPO 1 DE 15M, REDUÇÃO 2.1/2X1.1/2" E ESGUICHO JATO SÓLIDO 16MM- FORNECIMENTO E INSTALAÇÃO
Unid: UN
| Materiais | Unid | Qtde | Custo Unitário | Custo Total
| 88267 - ENCANADOR OU BOMBEIRO HIDRÁULICO COM ENCARGOS COMPLEMENTARES | H | 4 | 17.66 | 70.64
| 88316 - SERVENTE COM ENCARGOS COMPLEMENTARES | H | 4 | 14.02 | 56.08
| 10899 - ADAPTADOR EM LATAO P/ INSTALACAO PREDIAL DE COMBATE A INCENDIO ENGATE RAPIDO 2 1/2" X ROSCA INTERNA 5 FIOS 2 1/2" | UN | 1 | 66.92 | 66.92
| 20963 - CAIXA DE INCENDIO/ABRIGO PARA MANGUEIRA, DE SOBREPOR/EXTERNA, COM 90 X 60 X 17CM, EM CHAPA DE ACO, PORTA COM VENTILACAO, VISOR COM A INSCRICAO "INCENDIO", SUPORTE/CESTA INTERNA PARA A MANGUEIRA, PINTURA ELETROSTATICA VERMELHA | UN | 1 | 238.21 | 238.21
| 20965 - ESGUICHO EM LATAO JATO SOLIDO P/ INSTALACAO PREDIAL COMBATE A INCENDIO ENGATE RAPIDO 1 1/2" X 16MM | UN | 1 | 55.27 | 55.27
| 21029 - MANGUEIRA DE INCENDIO DE 1 1/2" E 15 M DE COMPRIMENTO, COM CAPA SIMPLES TECIDA EM FIO DE POLIESTER, TUBO INTERNO EM BORRACHA SINTETICA (ABNT TIPO 1) PARA INSTALACAO PREDIAL, COM CONEXOES | UN | 2 | 329.5 | 659
| 20972 - REDUCAO FIXA TIPO STORZ LATAO P/ INST. PREDIAL COMBATE A INCENDIO ENGATE RAPIDO 2.1/2" X 1.1/2" | UN | 1 | 109.11 | 109.11
| 10904 - REGISTRO OU VÁLVULA GLOBO ANGULAR DE LATÃO, 45 GRAUS, D = 2 1/2", PARA HIDRANTES EM INSTALAÇÃO PREDIAL DE INCÊNDIO | UN | 1 | 152.76 | 152.76
| Total |  |  |  | 1407.99
| Preço de Custo |  |  |  | 1407.99
| Bonificação |  |  |  | 0
| Preço de Venda |  |  |  | 1407.99
Item: AD. SBC 55436
Serviço: SIRENE BITONAL P/ ALARME DE INCÊNDIO - INSTALAÇÃO
Unid: UN
| Materiais | Unid | Qtde | Custo Unitário | Custo Total
| COTAÇÃO - SIRENE ALARME INCENDIO ALCANCE 300M 12VCC | UN | 1 | 111.89 | 111.89
| 88247 - AUXILIAR DE ELETRICISTA COM ENCARGOS COMPLEMENTARES | H | 1.538 | 14 | 21.53
| 88264 - ELETRICISTA COM ENCARGOS COMPLEMENTARES | H | 1.319 | 18.3 | 24.14
| Total |  |  |  | 157.56
| Preço de Custo |  |  |  | 157.56
| Bonificação |  |  |  | 0
| Preço de Venda |  |  |  | 157.56
Item: AD. SBC 58003
Serviço: ACIONADOR MANUAL PARA ALARME DE INCÊNDIO TIPO QUEBRA VIDRO COM MARTELO - FORNECIMENTO E INSTALAÇÃO
Unid: UN
| Materiais | Unid | Qtde | Custo Unitário | Custo Total
| COTAÇÃO - ACIONADOR MANUAL PARA AVISO DE EMERGENCIA | UN | 1 | 69.9 | 69.9
| 88264 - ELETRICISTA COM ENCARGOS COMPLEMENTARES | H | 0.691 | 18.3 | 12.65
| 88316 - SERVENTE COM ENCARGOS COMPLEMENTARES | H | 0.691 | 14.02 | 9.69
| Total |  |  |  | 92.24
| Preço de Custo |  |  |  | 92.24
| Bonificação |  |  |  | 0
| Preço de Venda |  |  |  | 92.24
Item: AD. SBC 58003
Serviço: ACIONADOR MANUAL PARA BOMBA DE INCÊNDIO - FORNECIMENTO E INSTALAÇÃO
Unid: UN
| Materiais | Unid | Qtde | Custo Unitário | Custo Total
| COTAÇÃO - ACIONADOR MANUAL PARA BOMBA DE INCÊNDIO | UN | 1 | 62 | 62
| 88264 - ELETRICISTA COM ENCARGOS COMPLEMENTARES | H | 0.691 | 18.3 | 12.65
| 88316 - SERVENTE COM ENCARGOS COMPLEMENTARES | H | 0.691 | 14.02 | 9.69
| Total |  |  |  | 84.34
| Preço de Custo |  |  |  | 84.34
| Bonificação |  |  |  | 0
| Preço de Venda |  |  |  | 84.34
Item: AD. SINAPI 91892
Serviço: CURVA 90 GRAUS, PARA ELETRODUTO, EM ACO GALVANIZADO ELETROLITICO, DIAMETRO DE 25 MM (1") - FORNECIMENTO E INSTALAÇÃO
Unid: UN
| Materiais | Unid | Qtde | Custo Unitário | Custo Total
| 2617 - CURVA 90 GRAUS, PARA ELETRODUTO, EM ACO GALVANIZADO ELETROLITICO, DIAMETRO DE 25 MM (1") | UN | 1 | 6.61 | 6.61
| 88264 - ELETRICISTA COM ENCARGOS COMPLEMENTARES | H | 0.16 | 18.3 | 2.93
| 88316 - SERVENTE COM ENCARGOS COMPLEMENTARES | H | 0.16 | 14.02 | 2.24
| Total |  |  |  | 11.78
| Preço de Custo |  |  |  | 11.78
| Bonificação |  |  |  | 0
| Preço de Venda |  |  |  | 11.78
Item: AD. SINAPI 91924
Serviço: CABO BLINDADO 4 VIAS (2X0,75MM / 2X1,50MM) PARA SISTEMA DE ALARME E ACIONAMENTO DA BOMBA DE INCÊNDIO - FORNECIMENTO E INSTALAÇÃO
Unid: UN
| Materiais | Unid | Qtde | Custo Unitário | Custo Total
| COTAÇÃO - CABO BLINDADO 4 VIAS (2X0,75MM / 2X1,50MM) | M | 1.19 | 8.7 | 10.35
| 21127 - FITA ISOLANTE ADESIVA ANTICHAMA, USO ATE 750 V, EM ROLO DE 19 MM X 5 M | UN | 0.009 | 4.14 | 0.04
| 88264 - ELETRICISTA COM ENCARGOS COMPLEMENTARES | H | 0.024 | 18.3 | 0.44
| 88316 - SERVENTE COM ENCARGOS COMPLEMENTARES | H | 0.024 | 14.02 | 0.34
| Total |  |  |  | 11.17
| Preço de Custo |  |  |  | 11.17
| Bonificação |  |  |  | 0
| Preço de Venda |  |  |  | 11.17
Item: AD. SINAPI 74131/007
Serviço: PAINEL DE COMANDO DA BOMBA DE INCÊNDIO ATÉ 7,5CV, COM CHAVE DE PARTIDA DIRETA EM CAIXA METÁLICA 220VCA - FORNECIMENTO E INSTALAÇÃO
Unid: UN
| Materiais | Unid | Qtde | Custo Unitário | Custo Total
| COTAÇÃO - PAINEL DE COMANDO DA BOMBA DE INCÊNDIO ATÉ 7,5CV, COM CHAVE DE PARTIDA DIRETA EM CAIXA METÁLICA 220VCA | UN | 1 | 514.56 | 514.56
| 88264 - ELETRICISTA COM ENCARGOS COMPLEMENTARES | H | 4 | 18.3 | 73.2
| 88316 - SERVENTE COM ENCARGOS COMPLEMENTARES | H | 4 | 14.02 | 56.08
| Total |  |  |  | 643.84
| Preço de Custo |  |  |  | 643.84
| Bonificação |  |  |  | 0
| Preço de Venda |  |  |  | 643.84
Item: AD. SINAPI 83644
Serviço: BOMBA INCÊNDIO 5CV - TRIFÁSICO (HM: 29MCA/Q: 31,7M3/H), SHNEIDER MODELO BPI - 21R - 145MM OU SIMILAR - FORNECIMENTO E INSTALAÇÃO
Unid: UN
| Materiais | Unid | Qtde | Custo Unitário | Custo Total
| COTAÇÃO - BOMBA INCÊNDIO SHNEIDER BPI - 21R 5CV - TRIFÁSICO (HM: 29MCA/Q: 31,7M3/H) | UN | 1 | 3979.9 | 3979.9
| 88264 - ELETRICISTA COM ENCARGOS COMPLEMENTARES | H | 6.1 | 18.3 | 111.63
| 88316 - SERVENTE COM ENCARGOS COMPLEMENTARES | H | 6.1 | 14.02 | 85.52
| Total |  |  |  | 4177.05
| Preço de Custo |  |  |  | 4177.05
| Bonificação |  |  |  | 0
| Preço de Venda |  |  |  | 4177.05
Item: AD. SINAPI 72553
Serviço: EXTINTOR DE PQS 4KG - FORNECIMENTO E INSTALACAO
Unid: UN
| Materiais | Unid | Qtde | Custo Unitário | Custo Total
| 4350 - BUCHA DE NYLON, DIAMETRO DO FURO 8 MM, COMPRIMENTO 40 MM, COM PARAFUSO DE ROSCA SOBERBA, CABECA CHATA, FENDA SIMPLES, 4,8 X 50 MM | UN | 1 | 0.35 | 0.35
| 10891 - EXTINTOR DE INCENDIO PORTATIL COM CARGA DE PO QUIMICO SECO (PQS) DE 4 KG, CLASSE BC | UN | 1 | 140.2 | 140.2
| 88267 - ENCANADOR OU BOMBEIRO HIDRÁULICO COM ENCARGOS COMPLEMENTARES | H | 0.3 | 17.66 | 5.298
| 88316 - SERVENTE COM ENCARGOS COMPLEMENTARES | H | 0.3 | 14.02 | 4.206
| Total |  |  |  | 150.054
| Preço de Custo |  |  |  | 150.054
| Bonificação |  |  | 0 | 0
| Preço de Venda |  |  |  | 150.054
Item: AD. SINAPI 72554
Serviço: EXTINTOR DE CO2 6KG - FORNECIMENTO E INSTALACAO
Unid: UN
| Materiais | Unid | Qtde | Custo Unitário | Custo Total
| 4350 - BUCHA DE NYLON, DIAMETRO DO FURO 8 MM, COMPRIMENTO 40 MM, COM PARAFUSO DE ROSCA SOBERBA, CABECA CHATA, FENDA SIMPLES, 4,8 X 50 MM | UN | 1 | 0.35 | 0.35
| 10889 - EXTINTOR DE INCENDIO PORTATIL COM CARGA DE GAS CARBONICO CO2 DE 6 KG, CLASSE BC | UN | 1 | 497.1 | 497.1
| 88267 - ENCANADOR OU BOMBEIRO HIDRÁULICO COM ENCARGOS COMPLEMENTARES | H | 0.3 | 17.66 | 5.298
| 88316 - SERVENTE COM ENCARGOS COMPLEMENTARES | H | 0.3 | 14.02 | 4.206
| Total |  |  |  | 506.954
| Preço de Custo |  |  |  | 506.954
| Bonificação |  |  | 0 | 0
| Preço de Venda |  |  |  | 506.954
Item: AD. SINAPI 73775/2
Serviço: EXTINTOR INCENDIO AGUA-PRESSURIZADA 10L INCL SUPORTE PAREDE CARGA COMPLETA FORNECIMENTO E COLOCACAO
Unid: UN
| Materiais | Unid | Qtde | Custo Unitário | Custo Total
| 10886 - EXTINTOR DE INCENDIO PORTATIL COM CARGA DE AGUA PRESSURIZADA DE 10 L, CLASSE A | UN | 1 | 144.98 | 144.98
| 88309 - PEDREIRO COM ENCARGOS COMPLEMENTARES | H | 0.5 | 17.67 | 8.835
| 88316 - SERVENTE COM ENCARGOS COMPLEMENTARES | H | 0.5 | 14.02 | 7.01
| Total |  |  |  | 160.825
| Preço de Custo |  |  |  | 160.825
| Bonificação |  |  | 0 | 0
| Preço de Venda |  |  |  | 160.825
Item: AD. SINAPI 72287
Serviço: CAIXA PARA EXTINTOR SOBREPOR 40X80X25CM COM PINTURA ELETROSTÁTICA A PÓ NA COR VERMELHA TEXTURIZADA - FORNECIMENTO E INSTALAÇÃO
Unid: UN
| Materiais | Unid | Qtde | Custo Unitário | Custo Total
| 88248 - AUXILIAR DE ENCANADOR OU BOMBEIRO HIDRÁULICO COM ENCARGOS COMPLEMENTARES | H | 1 | 13.48 | 13.48
| 88267 - ENCANADOR OU BOMBEIRO HIDRÁULICO COM ENCARGOS COMPLEMENTARES | H | 0.5 | 17.66 | 8.83
| COTAÇÃO - CAIXA PARA EXTINTOR SOBREPOR 40X80X25CM COM PINTURA ELETROSTÁTICA A PÓ NA COR VERMELHA TEXTURIZADA | UN | 1 | 149.9 | 149.9
| Total |  |  |  | 172.21
| Preço de Custo |  |  |  | 172.21
| Bonificação |  |  |  | 0
| Preço de Venda |  |  |  | 172.21
Item: AD.SBC 55918
Serviço: PLACA M1 - ROTA DE FUGA - FOTOLUMINESCENTE, 30X30CM - FORNECIMENTO E INSTALAÇÃO
Unid: UN
| Materiais | Unid | Qtde | Custo Unitário | Custo Total
| 88248 - AUXILIAR DE ENCANADOR OU BOMBEIRO HIDRÁULICO COM ENCARGOS COMPLEMENTARES | H | 0.516 | 13.48 | 6.96
| COTAÇÃO - PLACA M1 - ROTA DE FUGA - FOTOLUMINESCENTE - 30X30CM | UN | 1 | 56.9 | 56.9
| Total |  |  |  | 63.86
| Preço de Custo |  |  |  | 63.86
| Bonificação |  |  |  | 0
| Preço de Venda |  |  |  | 63.86
Item: AD.SBC 55918
Serviço: PLACA FOTOLUMINESCENTE DE SINALIZAÇÃO DE PONTO DE ENCONTRO DE BRIGADA, 25X35CM - FORNECIMENTO E INSTALAÇÃO
Unid: UN
| Materiais | Unid | Qtde | Custo Unitário | Custo Total
| 88248 - AUXILIAR DE ENCANADOR OU BOMBEIRO HIDRÁULICO COM ENCARGOS COMPLEMENTARES | H | 0.516 | 13.48 | 6.96
| COTAÇÃO - PLACA FOTOLUMINESCENTE DE SINALIZAÇÃO DE PONTO DE ENCONTRO DE BRIGADA | UN | 1 | 43 | 43
| Total |  |  |  | 49.96
| Preço de Custo |  |  |  | 49.96
| Bonificação |  |  |  | 0
| Preço de Venda |  |  |  | 49.96
Item: AD.SBC 55918
Serviço: PLACA DE SINALIZAÇÃO DE ROTA DE FUGA PICTOGRAMA FOTOLUMINESCENTE 12X24CM - FORNECIMENTO E INSTALAÇÃO.
Unid: UN
| Materiais | Unid | Qtde | Custo Unitário | Custo Total
| 88248 - AUXILIAR DE ENCANADOR OU BOMBEIRO HIDRÁULICO COM ENCARGOS COMPLEMENTARES | H | 0.516 | 13.48 | 6.96
| COTAÇÃO - PLACA DE SINALIZAÇÃO DE ROTA DE FUGA PICTOGRAMA FOTOLUMINESCENTE 12X24CM - FORNECIMENTO | UN | 1 | 11 | 11
| Total |  |  |  | 17.96
| Bonificação |  |  |  | 17.96
| Preço de Custo |  |  |  | 0
| Preço de Venda |  |  |  | 17.96
Item: AD.SBC 55918
Serviço: PLACA DE SINALIZAÇÃO DE ROTA DE FUGA PICTOGRAMA FOTOLUMINESCENTE 20X40CM - FORNECIMENTO E INSTALAÇÃO.
Unid: UN
| Materiais | Unid | Qtde | Custo Unitário | Custo Total
| 88248 - AUXILIAR DE ENCANADOR OU BOMBEIRO HIDRÁULICO COM ENCARGOS COMPLEMENTARES | H | 0.516 | 13.48 | 6.96
| 37558 - PLACA DE SINALIZACAO DE SEGURANCA CONTRA INCENDIO, FOTOLUMINESCENTE, RETANGULAR, *20 X 40* CM, EM PVC *2* MM ANTI-CHAMAS (SIMBOLOS, CORES E PICTOGRAMAS CONFORME NBR 13434) | UN | 1 | 41.76 | 41.76
| Total |  |  |  | 48.72
| Preço de Custo |  |  |  | 48.72
| Bonificação |  |  |  | 0
| Preço de Venda |  |  |  | 48.72
Item: AD.SBC 55918
Serviço: PLACA DE SINALIZAÇÃO DE EQUIPAMENTOS PICTOGRAMA FOTOLUMINESCENTE 20X20CM - FORNECIMENTO E INSTALAÇÃO.
Unid: UN
| Materiais | Unid | Qtde | Custo Unitário | Custo Total
| 88248 - AUXILIAR DE ENCANADOR OU BOMBEIRO HIDRÁULICO COM ENCARGOS COMPLEMENTARES | H | 0.516 | 13.48 | 6.96
| 37556 - PLACA DE SINALIZACAO DE SEGURANCA CONTRA INCENDIO, FOTOLUMINESCENTE, QUADRADA, *20 X 20* CM, EM PVC *2* MM ANTI-CHAMAS (SIMBOLOS, CORES E PICTOGRAMAS CONFORME NBR 13434) | UN | 1 | 25.91 | 25.91
| Total |  |  |  | 32.87
| Preço de Custo |  |  |  | 32.87
| Bonificação |  |  |  | 0
| Preço de Venda |  |  |  | 32.87
Item: AD.SBC 55918
Serviço: PLACA DE SINALIZAÇÃO DE EQUIPAMENTOS PICTOGRAMA FOTOLUMINESCENTE 20X15CM - FORNECIMENTO E INSTALAÇÃO.
Unid: UN
| Materiais | Unid | Qtde | Custo Unitário | Custo Total
| 88248 - AUXILIAR DE ENCANADOR OU BOMBEIRO HIDRÁULICO COM ENCARGOS COMPLEMENTARES | H | 0.516 | 13.48 | 6.96
| COTAÇÃO - PLACA DE SINALIZAÇÃO DE EQUIPAMENTOS PICTOGRAMA FOTOLUMINESCENTE 20X15CM | UN | 1 | 7 | 7
| Total |  |  |  | 13.96
| Preço de Custo |  |  |  | 13.96
| Bonificação |  |  |  | 0
| Preço de Venda |  |  |  | 13.96
Item: AD. SINAPI 97547
Serviço: COTOVELO 90 GRAUS DE FERRO GALVANIZADO, COM ROSCA BSP, DE 1/2" - FORNECIMENTO E INSTALAÇÃO
Unid: UN
| Materiais | Unid | Qtde | Custo Unitário | Custo Total
| 88248 - AUXILIAR DE ENCANADOR OU BOMBEIRO HIDRÁULICO COM ENCARGOS COMPLEMENTARES | H | 0.172 | 13.48 | 2.32
| 88267 - ENCANADOR OU BOMBEIRO HIDRÁULICO COM ENCARGOS COMPLEMENTARES | H | 0.172 | 17.66 | 3.04
| 88317 - SOLDADOR COM ENCARGOS COMPLEMENTARES | H | 0.172 | 18.24 | 3.14
| 11002 - ELETRODO REVESTIDO AWS - E6013, DIAMETRO IGUAL A 2,50 MM | KG | 0.009 | 17.76 | 0.16
| 34555 - COTOVELO 90 GRAUS DE FERRO GALVANIZADO, COM ROSCA BSP, DE 1/2" | UN | 1 | 3.67 | 3.67
| Total |  |  |  | 12.33
| Preço de Custo |  |  |  | 12.33
| Bonificação |  |  |  | 0
| Preço de Venda |  |  |  | 12.33
Item: AD. SINAPI 92692
Serviço: CAP OU TAMPAO DE FERRO GALVANIZADO, COM ROSCA BSP, DE 1/2" - FORNECIMENTO E INSTALAÇÃO
Unid: UN
| Materiais | Unid | Qtde | Custo Unitário | Custo Total
| 88248 - AUXILIAR DE ENCANADOR OU BOMBEIRO HIDRÁULICO COM ENCARGOS COMPLEMENTARES | H | 0.173 | 13.48 | 2.33
| 88267 - ENCANADOR OU BOMBEIRO HIDRÁULICO COM ENCARGOS COMPLEMENTARES | H | 0.173 | 17.66 | 3.06
| 3146 - FITA VEDA ROSCA EM ROLOS DE 18 MM X 10 M (L X C) | UN | 0.008 | 4.97 | 0.04
| 7307 - FUNDO ANTICORROSIVO PARA METAIS FERROSOS (ZARCAO) | L | 0.002 | 27.57 | 0.06
| 1162 - CAP OU TAMPAO DE FERRO GALVANIZADO, COM ROSCA BSP, DE 1/2" | UN | 1 | 3.38 | 3.38
| Total |  |  |  | 8.87
| Preço de Custo |  |  |  | 8.87
| Bonificação |  |  |  | 0
| Preço de Venda |  |  |  | 8.87
Item: AD. SINAPI 92692
Serviço: UNIAO DE FERRO GALVANIZADO, COM ROSCA BSP, COM ASSENTO PLANO, DE 1/2" - FORNECIMENTO E INSTALAÇÃO
Unid: UN
| Materiais | Unid | Qtde | Custo Unitário | Custo Total
| 88248 - AUXILIAR DE ENCANADOR OU BOMBEIRO HIDRÁULICO COM ENCARGOS COMPLEMENTARES | H | 0.172 | 13.48 | 2.32
| 88267 - ENCANADOR OU BOMBEIRO HIDRÁULICO COM ENCARGOS COMPLEMENTARES | H | 0.172 | 17.66 | 3.04
| 3146 - FITA VEDA ROSCA EM ROLOS DE 18 MM X 10 M (L X C) | UN | 0.008 | 4.97 | 0.04
| 7307 - FUNDO ANTICORROSIVO PARA METAIS FERROSOS (ZARCAO) | L | 0.002 | 27.57 | 0.06
| 9883 - UNIAO DE FERRO GALVANIZADO, COM ROSCA BSP, COM ASSENTO PLANO, DE 1/2" | UN | 1 | 15.19 | 15.19
| Total |  |  |  | 20.65
| Preço de Custo |  |  |  | 20.65
| Bonificação |  |  |  | 0
| Preço de Venda |  |  |  | 20.65
Item: AD. SINAPI 95248
Serviço: VALVULA DE ESFERA BRUTA EM BRONZE, BITOLA 1/2 " - FORNECIMENTO E INSTALAÇÃO
Unid: UN
| Materiais | Unid | Qtde | Custo Unitário | Custo Total
| 88248 - AUXILIAR DE ENCANADOR OU BOMBEIRO HIDRÁULICO COM ENCARGOS COMPLEMENTARES | H | 0.7745 | 13.48 | 10.44
| 88267 - ENCANADOR OU BOMBEIRO HIDRÁULICO COM ENCARGOS COMPLEMENTARES | H | 0.7745 | 17.66 | 13.68
| 3146 - FITA VEDA ROSCA EM ROLOS DE 18 MM X 10 M (L X C) | UN | 0.0095 | 4.97 | 0.05
| 11748 - VALVULA DE ESFERA BRUTA EM BRONZE, BITOLA 1/2 " (REF 1552-B) | UN | 1 | 24.45 | 24.45
| Total |  |  |  | 48.62
| Preço de Custo |  |  |  | 48.62
| Bonificação |  |  |  | 0
| Preço de Venda |  |  |  | 48.62
Item: AD. SINAPI 86884
Serviço: PIG TAIL FLÉXIVEL POLL X 7/16'' NPT - FORNECIMENTO E INSTALAÇÃO
Unid: UN
| Materiais | Unid | Qtde | Custo Unitário | Custo Total
| 88248 - AUXILIAR DE ENCANADOR OU BOMBEIRO HIDRÁULICO COM ENCARGOS COMPLEMENTARES | H | 0.15 | 13.48 | 2.02
| 88267 - ENCANADOR OU BOMBEIRO HIDRÁULICO COM ENCARGOS COMPLEMENTARES | H | 0.15 | 17.66 | 2.65
| 3146 - FITA VEDA ROSCA EM ROLOS DE 18 MM X 10 M (L X C) | UN | 0.0175 | 4.97 | 0.09
| COTAÇÃO- PIGTAIL WM LINDE GLP | UN | 1 | 13.28 | 13.28
| Total |  |  |  | 18.04
| Preço de Custo |  |  |  | 18.04
| Bonificação |  |  |  | 0
| Preço de Venda |  |  |  | 18.04
Item: AD. GPB IGD100
Serviço: CILINDRO DE GÁS GLP P45 - FORNECIMENTO E INSTALAÇÃO
Unid: UN
| Materiais | Unid | Qtde | Custo Unitário | Custo Total
| 88248 - AUXILIAR DE ENCANADOR OU BOMBEIRO HIDRÁULICO COM ENCARGOS COMPLEMENTARES | H | 2.603 | 13.48 | 35.09
| 88267 - ENCANADOR OU BOMBEIRO HIDRÁULICO COM ENCARGOS COMPLEMENTARES | H | 2.603 | 17.66 | 45.97
| 4226- GAS DE COZINHA - GLP | KG | 45 | 8.04 | 361.8
| Total |  |  |  | 442.86
| Preço de Custo |  |  |  | 442.86
| Bonificação |  |  |  | 0
| Preço de Venda |  |  |  | 442.86
Item: AD. GPB IGW005
Serviço: REGULADOR DE GÁS GLP AP40 60KG/H REGULÁVEL COM MANÔMETRO - FORNECIMENTO E INSTALAÇÃO
Unid: UN
| Materiais | Unid | Qtde | Custo Unitário | Custo Total
| 88248 - AUXILIAR DE ENCANADOR OU BOMBEIRO HIDRÁULICO COM ENCARGOS COMPLEMENTARES | H | 0.261 | 13.48 | 3.52
| 88267 - ENCANADOR OU BOMBEIRO HIDRÁULICO COM ENCARGOS COMPLEMENTARES | H | 0.261 | 17.66 | 4.61
| COTAÇÃO - REGULADOR DE GÁS GLP AP40 60KG/H REGULÁVEL COM MANÔMETRO | UN | 1 | 168.67 | 168.67
| Total |  |  |  | 176.8
| Preço de Custo |  |  |  | 176.8
| Bonificação |  |  |  | 0
| Preço de Venda |  |  |  | 176.8
Item: AD. GPB IGW005
Serviço: REGULADOR DE GÁS GLP AP40 60KG/H REGULÁVEL - FORNECIMENTO E INSTALAÇÃO
Unid: UN
| Materiais | Unid | Qtde | Custo Unitário | Custo Total
| 88248 - AUXILIAR DE ENCANADOR OU BOMBEIRO HIDRÁULICO COM ENCARGOS COMPLEMENTARES | H | 0.261 | 13.48 | 3.52
| 88267 - ENCANADOR OU BOMBEIRO HIDRÁULICO COM ENCARGOS COMPLEMENTARES | H | 0.261 | 17.66 | 4.61
| COTAÇÃO - REGULADOR DE GÁS GLP AP40 60KG/H REGULÁVEL | UN | 1 | 168.67 | 168.67
| Total |  |  |  | 176.8
| Preço de Custo |  |  |  | 176.8
| Bonificação |  |  |  | 0
| Preço de Venda |  |  |  | 176.8
Item: AD. SBC 190832
Serviço: COLETOR PARA 2 SAÍDAS P-45 1/2" DE AÇO CARBONO SCH 40, 150 LBS - FORNECIMENTO E INSTALAÇÃO
Unid: UN
| Materiais | Unid | Qtde | Custo Unitário | Custo Total
| 88248 - AUXILIAR DE ENCANADOR OU BOMBEIRO HIDRÁULICO COM ENCARGOS COMPLEMENTARES | H | 0.6 | 13.48 | 8.09
| 88267 - ENCANADOR OU BOMBEIRO HIDRÁULICO COM ENCARGOS COMPLEMENTARES | H | 0.6 | 17.66 | 10.6
| COTAÇÃO - COLETOR PARA 2 SAÍDAS P-45 1/2" DE AÇO CARBONO SCH 40, 150 LBS | UN | 1 | 50.75 | 50.75
| Total |  |  |  | 69.44
| Preço de Custo |  |  |  | 69.44
| Bonificação |  |  |  | 0
| Preço de Venda |  |  |  | 69.44
Item: AD. SINAPI 92481
Serviço: MONTAGEM E DESMONTAGEM DE FÔRMA DE LAJE MACIÇA COM ÁREA MÉDIA MENOR OU IGUAL A 20 M², PÉ-DIREITO SIMPLES, EM MADEIRA SERRADA, 1 UTILIZAÇÃO. AF_12/2015
Unid: M2
| Materiais | Unid | Qtde | Custo Unitário | Custo Total
| 2692 - DESMOLDANTE PROTETOR PARA FORMAS DE MADEIRA, DE BASE OLEOSA EMULSIONADA EM AGUA | L | 0.017 | 5.22 | 0.09
| 6193 - TABUA DE MADEIRA NAO APARELHADA *2,5 X 20* CM, CEDRINHO OU EQUIVALENTE DA REGIAO | M | 3.112 | 8.47 | 26.36
| 40304 - PREGO DE ACO POLIDO COM CABECA DUPLA 17 X 27 (2 1/2 X 11) | KG | 0.065 | 19.77 | 1.29
| 88239 - AJUDANTE DE CARPINTEIRO COM ENCARGOS COMPLEMENTARES | H | 0.815 | 14.57 | 11.87
| 88262 - CARPINTEIRO DE FORMAS COM ENCARGOS COMPLEMENTARES | H | 4.445 | 17.48 | 77.7
| 92271 - FABRICAÇÃO DE FÔRMA PARA LAJES, EM MADEIRA SERRADA, E=25 MM. AF_09/2020 | M2 | 1.02 | 47.98 | 48.94
| 92273 - FABRICAÇÃO DE ESCORAS DO TIPO PONTALETE, EM MADEIRA, PARA PÉ-DIREITO SIMPLES. AF_09/2020 | M | 1.348 | 13.26 | 17.87
| Total |  |  |  | 184.12
| Preço de Custo |  |  |  | 184.12
| Bonificação |  |  |  | 0
| Preço de Venda |  |  |  | 184.12
Item: AD. SINAPI 73990/1
Serviço: ARMACAO ACO CA-50 P/1,0M3 DE CONCRETO
Unid: UN
| Materiais | Unid | Qtde | Custo Unitário | Custo Total
| 92917 - ARMAÇÃO DE ESTRUTURAS DE CONCRETO ARMADO, EXCETO VIGAS, PILARES, LAJES E FUNDAÇÕES, UTILIZANDO AÇO CA-50 DE 8,0 MM - MONTAGEM. AF_12/2015 | KG | 22 | 17.97 | 395.34
| 92922 - ARMAÇÃO DE ESTRUTURAS DE CONCRETO ARMADO, EXCETO VIGAS, PILARES, LAJES E FUNDAÇÕES, UTILIZANDO AÇO CA-50 DE 16,0 MM - MONTAGEM. AF_12/2015 | KG | 55 | 13.52 | 743.6
| Total |  |  |  | 1138.94
| Preço de Custo |  |  |  | 1138.94
| Bonificação |  |  |  | 0
| Preço de Venda |  |  |  | 1138.94
Item: AD. SINAPI 74064/1
Serviço: FUNDO ANTICORROSIVO A BASE DE OXIDO DE FERRO (ZARCAO), DUAS DEMAOS
Unid: M2
| Materiais | Unid | Qtde | Custo Unitário | Custo Total
| 7307 - FUNDO ANTICORROSIVO PARA METAIS FERROSOS (ZARCAO) | L | 0.24 | 27.57 | 6.62
| 88310 - PINTOR COM ENCARGOS COMPLEMENTARES | H | 0.4 | 18.68 | 7.47
| 88316 - SERVENTE COM ENCARGOS COMPLEMENTARES | H | 0.3 | 14.02 | 4.21
| Total |  |  |  | 18.3
| Preço de Custo |  |  |  | 18.3
| Bonificação |  |  |  | 0
| Preço de Venda |  |  |  | 18.3
Item: AD. SINAPI 73948/3
Serviço: LIMPEZA AZULEJO
Unid: M2
| Materiais | Unid | Qtde | Custo Unitário | Custo Total
| 13 - ESTOPA | KG | 0.09 | 20.77 | 1.87
| 5318 - SOLVENTE DILUENTE A BASE DE AGUARRAS | L | 0.015 | 12.7 | 0.19
| 88316 - SERVENTE COM ENCARGOS COMPLEMENTARES | H | 0.3 | 14.02 | 4.21
| Total |  |  |  | 6.27
| Preço de Custo |  |  |  | 6.27
| Bonificação |  |  |  | 0
| Preço de Venda |  |  |  | 6.27
Item: AD. SINAPI 73948/8
Serviço: LIMPEZA VIDRO COMUM
Unid: M2
| Materiais | Unid | Qtde | Custo Unitário | Custo Total
| 13 - ESTOPA | KG | 0.09 | 20.77 | 1.87
| 5318 - SOLVENTE DILUENTE A BASE DE AGUARRAS | L | 0.08 | 12.7 | 1.02
| 88316 - SERVENTE COM ENCARGOS COMPLEMENTARES | H | 0.6 | 14.02 | 8.41
| Total |  |  |  | 11.3
| Preço de Custo |  |  |  | 11.3
| Bonificação |  |  |  | 0
| Preço de Venda |  |  |  | 11.3
Item: AD. SINAPI 9537
Serviço: LIMPEZA FINAL DA OBRA
Unid: M²
| Materiais | Unid | Qtde | Custo Unitário | Custo Total
| 3 - ACIDO MURIATICO, DILUICAO 10% A 12% PARA USO EM LIMPEZA | L | 0.05 | 5.11 | 0.26
| 88316 - SERVENTE COM ENCARGOS COMPLEMENTARES | H | 0.14 | 14.02 | 1.96
| Total |  |  |  | 2.22
| Preço de Custo |  |  |  | 2.22
| Bonificação |  |  |  | 0
| Preço de Venda |  |  |  | 2.22
Item: AD. SINAPI 94223
CUMEEIRA PARA TELHA METÁLICA, INCLUSO ACESSÓRIOS DE FIXAÇÃO E IÇAMENTO.
Unid: M
| Materiais | Unid | Qtde | Custo Unitário | Custo Total
| 1607 - CONJUNTO ARRUELAS DE VEDACAO 5/16" PARA TELHA FIBROCIMENTO (UMA ARRUELA METALICA E UMA ARRUELA PVC - CONICAS) | CJ | 4.2 | 0.22 | 0.92
| 4302 - PARAFUSO ZINCADO ROSCA SOBERBA, CABECA SEXTAVADA, 5/16 " X 250 MM, PARA FIXACAO DE TELHA EM MADEIRA | UNI | 4.2 | 3.4 | 14.28
| RADAR TCE/MT - CUMEEIRA METÁLICA | M | 1.029 | 34 | 34.99
| 88316 - SERVENTE COM ENCARGOS COMPLEMENTARES | H | 0.073 | 14.02 | 1.02
| 88323 - TELHADISTA COM ENCARGOS COMPLEMENTARES | H | 0.06 | 18.74 | 1.12
| 93281 - GUINCHO ELÉTRICO DE COLUNA, CAPACIDADE 400 KG, COM MOTO FREIO, MOTOR TRIFÁSICO DE 1,25 CV - CHP DIURNO. AF_03/2016 | CHP | 0.0018 | 14.15 | 0.03
| 93282 - GUINCHO ELÉTRICO DE COLUNA, CAPACIDADE 400 KG, COM MOTO FREIO, MOTOR TRIFÁSICO DE 1,25 CV - CHI DIURNO. AF_03/2016 | CHI | 0.0026 | 13.21 | 0.03
| Total |  |  |  | 52.39
| Preço de Custo |  |  |  | 52.39
| Bonificação |  |  |  | 0
| Preço de Venda |  |  |  | 52.39
Item: AD. SINAPI 85005
ESPELHO CRISTAL, ESPESSURA 4MM, COM PARAFUSOS DE FIXACAO, SEM MOLDURA.
Unid: M2
| Materiais | Unid | Qtde | Custo Unitário | Custo Total
| 442 - PARAFUSO FRANCES M16 EM ACO GALVANIZADO, COMPRIMENTO = 45 MM, DIAMETRO = 16 MM, CABECA ABAULADA | UNI | 4 | 4.52 | 18.08
| 11186 - ESPELHO CRISTAL E = 4 MM | M2 | 1 | 405.34 | 405.34
| 88316 - SERVENTE COM ENCARGOS COMPLEMENTARES | H | 0.4 | 14.02 | 5.61
| 88325 - VIDRACEIRO COM ENCARGOS COMPLEMENTARES | H | 2 | 17.01 | 34.02
| Total |  |  |  | 463.05
| Preço de Custo |  |  |  | 463.05
| Bonificação |  |  |  | 0
| Preço de Venda |  |  |  | 463.05

## COMPOSIÇÕES ELÉTRICAS
COMPOSIÇÕES ELÉTRICAS
Proprietário: | Prefeitura Municipal de Sorriso |  |  | Data: | 2021-05-03
Obra: | Construção do Ginásio Poliesportivo |  |  | Referência: | SINAPI - MAIO 2021 - DESONERADO
Local: | AV. Perimetral Noroeste, Lote 17E, Residencial Colinas
Área: | 5916.98
Responsável Técnico: Camila Diel Bobrzyk - CREA MT025305
Arredondamentos: Opções → Avançado → Fórmulas → "Definir Precisão Conforme Exibido"
Item | COT.SPDA01
Serviço | FORNECIMENTO E INSTALAÇÃO DE CAIXA DE EQUIPOTENCIALIZAÇÃO 20 X 20 X 10 CM
Unid: | UN
Materiais |  | Unid | Qtde | Custo Unitário | Custo Total
88247 | AUXILIAR DE ELETRICISTA COM ENCARGOS COMPLEMENTARES | H | 2 | 14 | 28
88264 | ELETRICISTA COM ENCARGOS COMPLEMENTARES | H | 2 | 18.3 | 36.6
SPDA01 | CAIXA DE EQUIPOTENCIALIZAÇÃO 20 X 20 X 10 CM | PÇ | 1 | 432.79 | 432.79
Total |  |  |  |  | 497.39
Preço de Custo |  |  |  |  | 497.39
Bonificação |  |  |  | 0 | 0
Preço de Venda |  |  |  |  | 497.39
Item | COT.SPDA02
Serviço | FORNECIMENTO E INSTALAÇÃO DE CONECTOR MEDIÇÃO CABOS COBRE 16 A 70MM
Unid: | UN
Materiais |  | Unid | Qtde | Custo Unitário | Custo Total
88247 | AUXILIAR DE ELETRICISTA COM ENCARGOS COMPLEMENTARES | H | 0.2 | 14 | 2.8
88264 | ELETRICISTA COM ENCARGOS COMPLEMENTARES | H | 0.2 | 18.3 | 3.66
SPDA02 | CONECTOR MEDIÇÃO CABOS COBRE 16 A 70MM | PÇ | 1 | 31.98 | 31.98
Total |  |  |  |  | 38.44
Preço de Custo |  |  |  |  | 38.44
Bonificação |  |  |  | 0 | 0
Preço de Venda |  |  |  |  | 38.44
Item | COT.SPDA03
Serviço | FORNECIMENTO E INSTALAÇÃO DE SOLDA EXOTÉRMICA Nº115
Unid: | UN
Materiais |  | Unid | Qtde | Custo Unitário | Custo Total
88247 | AUXILIAR DE ELETRICISTA COM ENCARGOS COMPLEMENTARES | H | 0.25 | 14 | 3.5
88264 | ELETRICISTA COM ENCARGOS COMPLEMENTARES | H | 0.25 | 18.3 | 4.57
SPDA03 | SOLDA EXOTÉRMICA Nº115 | PÇ | 1 | 16.41 | 16.41
Total |  |  |  |  | 24.48
Preço de Custo |  |  |  |  | 24.48
Bonificação |  |  |  | 0 | 0
Preço de Venda |  |  |  |  | 24.48
Item | COT.SPDA04
Serviço | TERMINAL OU CONECTOR DE PRESSAO - PARA CABO 50MM2 - FORNECIMENTO E INSTALACAO
Unid: | UN
Materiais |  | Unid | Qtde | Custo Unitário | Custo Total
88247 | AUXILIAR DE ELETRICISTA COM ENCARGOS COMPLEMENTARES | H | 0.4 | 14 | 5.6
88264 | ELETRICISTA COM ENCARGOS COMPLEMENTARES | H | 0.4 | 18.3 | 7.32
1588 | TERMINAL METALICO A PRESSAO PARA 1 CABO DE 50 MM2, COM 1 FURO DE FIXACAO | Unid | 1 | 7.39 | 7.39
Total |  |  |  |  | 20.31
Preço de Custo |  |  |  |  | 20.31
Bonificação |  |  |  | 0 | 0
Preço de Venda |  |  |  |  | 20.31
Item | COT.SPDA05
Serviço | TERMINAL METALICO A PRESSAO PARA 1 CABO DE 50 MM2 - FORNECIMENTO E INSTALACAO
Unid: | UN
Materiais |  | Unid | Qtde | Custo Unitário | Custo Total
88247 | AUXILIAR DE ELETRICISTA COM ENCARGOS COMPLEMENTARES | H | 0.8 | 14 | 11.2
88264 | ELETRICISTA COM ENCARGOS COMPLEMENTARES | H | 0.8 | 18.3 | 14.64
1588 | TERMINAL METALICO A PRESSAO PARA 1 CABO DE 50 MM2, COM 1 FURO DE FIXACAO | Unid | 1 | 7.39 | 7.39
Total |  |  |  |  | 33.23
Preço de Custo |  |  |  |  | 33.23
Bonificação |  |  |  | 0 | 0
Preço de Venda |  |  |  |  | 33.23
Item | COT.SPDA06
Serviço | FORNECIMENTO E INSTALAÇÃO DE PORCA E PARAFUSO INOX 5/16" x 1.1/4"
Unid: | UN
Materiais |  | Unid | Qtde | Custo Unitário | Custo Total
88247 | AUXILIAR DE ELETRICISTA COM ENCARGOS COMPLEMENTARES | H | 0.05 | 14 | 0.7
88264 | ELETRICISTA COM ENCARGOS COMPLEMENTARES | H | 0.05 | 18.3 | 0.91
11948 | PARAFUSO INOX 5/16" x 1.1/4" | PÇ | 1 | 0.37 | 0.37
4330 | PORCA INOX 5/16" | PÇ | 1 | 0.08 | 0.08
Total |  |  |  |  | 2.06
Preço de Custo |  |  |  |  | 2.06
Bonificação |  |  |  | 0 | 0
Preço de Venda |  |  |  |  | 2.06
Item | COT.SPDA07
Serviço | ESCAVACAO MECANICA CAMPO ABERTO EM SOLO EXCETO ROCHA ATE 2,00M PROFUNDIDADE
Unid: | M3
Materiais |  | Unid | Qtde | Custo Unitário | Custo Total
89032 | TRATOR DE ESTEIRAS, POTÊNCIA 100 HP, PESO OPERACIONAL 9,4 T, COM LÂMINA 2,19 M3 - CHP DIURNO. AF_06/2014 | CHP | 0.0176 | 131.47 | 2.31
Total |  |  |  |  | 2.31
Preço de Custo |  |  |  |  | 2.31
Bonificação |  |  |  | 0 | 0
Preço de Venda |  |  |  |  | 2.31
Item | COT.ELE01
Serviço | FORNECIMENTO E INSTALAÇÃO DE ARRUELA GALVANIZADA 1/4
Unid: | UN
Materiais |  | Unid | Qtde | Custo Unitário | Custo Total
88247 | AUXILIAR DE ELETRICISTA COM ENCARGOS COMPLEMENTARES | H | 0.05 | 14 | 0.7
88264 | ELETRICISTA COM ENCARGOS COMPLEMENTARES | H | 0.05 | 18.3 | 0.91
ELE01 | ARRUELA GALVANIZADA 1/4 | PÇ | 1 | 0.1594 | 0.15
Total |  |  |  |  | 1.76
Preço de Custo |  |  |  |  | 1.76
Bonificação |  |  |  | 0 | 0
Preço de Venda |  |  |  |  | 1.76
Item | COT.ELE02
Serviço | FORNECIMENTO E INSTALAÇÃO DE ARRUELA GALVANIZADA 3/8
Unid: | UN
Materiais |  | Unid | Qtde | Custo Unitário | Custo Total
88247 | AUXILIAR DE ELETRICISTA COM ENCARGOS COMPLEMENTARES | H | 0.05 | 14 | 0.7
88264 | ELETRICISTA COM ENCARGOS COMPLEMENTARES | H | 0.05 | 18.3 | 0.91
ELE02 | ARRUELA GALVANIZADA 3/8 | PÇ | 1 | 0.2037 | 0.2
Total |  |  |  |  | 1.81
Preço de Custo |  |  |  |  | 1.81
Bonificação |  |  |  | 0 | 0
Preço de Venda |  |  |  |  | 1.81
Item | COT.ELE03
Serviço | FORNECIMENTO E INSTALAÇÃO BUCHA S-06 S/PARAFUSO
Unid: | UN
Materiais |  | Unid | Qtde | Custo Unitário | Custo Total
88247 | AUXILIAR DE ELETRICISTA COM ENCARGOS COMPLEMENTARES | H | 0.05 | 14 | 0.7
88264 | ELETRICISTA COM ENCARGOS COMPLEMENTARES | H | 0.05 | 18.3 | 0.91
ELE03 | BUCHA S-06 S/PARAFUSO | PÇ | 1 | 0.13 | 0.13
Total |  |  |  |  | 1.74
Preço de Custo |  |  |  |  | 1.74
Bonificação |  |  |  | 0 | 0
Preço de Venda |  |  |  |  | 1.74
Item | COT.ELE04
Serviço | FORNECIMENTO E INSTALAÇÃO CHUMBADOR CBA 1/4" X 2" C/PARAFUSO
Unid: | UN
Materiais |  | Unid | Qtde | Custo Unitário | Custo Total
88247 | AUXILIAR DE ELETRICISTA COM ENCARGOS COMPLEMENTARES | H | 0.05 | 14 | 0.7
88264 | ELETRICISTA COM ENCARGOS COMPLEMENTARES | H | 0.05 | 18.3 | 0.91
ELE04 | CHUMBADOR CBA 1/4" X 2" C/PARAF. | PÇ | 1 | 3.5 | 3.5
Total |  |  |  |  | 5.11
Preço de Custo |  |  |  |  | 5.11
Bonificação |  |  |  | 0 | 0
Preço de Venda |  |  |  |  | 5.11
Item | COT.ELE05
Serviço | FORNECIMENTO E INSTALAÇÃO PARAFUSO GALVANIZADO 3/8 X 2
Unid: | UN
Materiais |  | Unid | Qtde | Custo Unitário | Custo Total
88247 | AUXILIAR DE ELETRICISTA COM ENCARGOS COMPLEMENTARES | H | 0.05 | 14 | 0.7
88264 | ELETRICISTA COM ENCARGOS COMPLEMENTARES | H | 0.05 | 18.3 | 0.91
ELE05 | PARAFUSO GALVANIZADO 3/8 X 2 | PÇ | 1 | 1.296 | 1.29
Total |  |  |  |  | 2.9
Preço de Custo |  |  |  |  | 2.9
Bonificação |  |  |  | 0 | 0
Preço de Venda |  |  |  |  | 2.9
Item | COT.ELE06
Serviço | FORNECIMENTO E INSTALAÇÃO PARAFUSO LENTILHA 1/4 X 3/4 C/ TRAVA
Unid: | UN
Materiais |  | Unid | Qtde | Custo Unitário | Custo Total
88247 | AUXILIAR DE ELETRICISTA COM ENCARGOS COMPLEMENTARES | H | 0.05 | 14 | 0.7
88264 | ELETRICISTA COM ENCARGOS COMPLEMENTARES | H | 0.05 | 18.3 | 0.91
ELE06 | PARAFUSO LENTILHA 1/4 X 3/4 C/ TRAVA | PÇ | 1 | 0.46 | 0.46
Total |  |  |  |  | 2.07
Preço de Custo |  |  |  |  | 2.07
Bonificação |  |  |  | 0 | 0
Preço de Venda |  |  |  |  | 2.07
Item | COT.ELE07
Serviço | FORNECIMENTO E INSTALAÇÃO PORCA GALVANIZADA 1/4
Unid: | UN
Materiais |  | Unid | Qtde | Custo Unitário | Custo Total
88247 | AUXILIAR DE ELETRICISTA COM ENCARGOS COMPLEMENTARES | H | 0.05 | 14 | 0.7
88264 | ELETRICISTA COM ENCARGOS COMPLEMENTARES | H | 0.05 | 18.3 | 0.91
ELE07 | PORCA GALVANIZADA 1/4 | PÇ | 1 | 0.1887 | 0.18
Total |  |  |  |  | 1.79
Preço de Custo |  |  |  |  | 1.79
Bonificação |  |  |  | 0 | 0
Preço de Venda |  |  |  |  | 1.79
Item | COT.ELE08
Serviço | FORNECIMENTO E INSTALAÇÃO PORCA GALVANIZADA 3/4
Unid: | UN
Materiais |  | Unid | Qtde | Custo Unitário | Custo Total
88247 | AUXILIAR DE ELETRICISTA COM ENCARGOS COMPLEMENTARES | H | 0.05 | 14 | 0.7
88264 | ELETRICISTA COM ENCARGOS COMPLEMENTARES | H | 0.05 | 18.3 | 0.91
ELE08 | PORCA GALVANIZADA 3/4 | PÇ | 1 | 0.27 | 0.27
Total |  |  |  |  | 1.88
Preço de Custo |  |  |  |  | 1.88
Bonificação |  |  |  | 0 | 0
Preço de Venda |  |  |  |  | 1.88
Item | COT.ELE09
Serviço | FORNECIMENTO E INSTALAÇÃO SUPORTE BALANCO P/ELETR. 50X50 PENDENTE
Unid: | UN
Materiais |  | Unid | Qtde | Custo Unitário | Custo Total
88247 | AUXILIAR DE ELETRICISTA COM ENCARGOS COMPLEMENTARES | H | 0,0230000 | 14 | 0.32
88264 | ELETRICISTA COM ENCARGOS COMPLEMENTARES | H | 0,1610000 | 18.3 | 2.94
ELE09 | SUPORTE BALANCO P/ELETR. 50X50 PENDENTE | PÇ | 1 | 3.6288 | 3.62
Total |  |  |  |  | 6.88
Preço de Custo |  |  |  |  | 6.88
Bonificação |  |  |  | 0 | 0
Preço de Venda |  |  |  |  | 6.88
Item | COT.ELE10
Serviço | FORNECIMENTO E INSTALAÇÃO VERGALHAO ZINCADO ROSCA TOTAL, 1/4 " (6,3 MM)
Unid: | M
Materiais |  | Unid | Qtde | Custo Unitário | Custo Total
88247 | AUXILIAR DE ELETRICISTA COM ENCARGOS COMPLEMENTARES | H | 0,0230000 | 14 | 0.32
88264 | ELETRICISTA COM ENCARGOS COMPLEMENTARES | H | 0,1610000 | 18.3 | 2.94
39996 | VERGALHAO ZINCADO ROSCA TOTAL, 1/4 " (6,3 MM) | M | 1 | 3.92 | 3.92
Total |  |  |  |  | 7.18
Preço de Custo |  |  |  |  | 7.18
Bonificação |  |  |  | 0 | 0
Preço de Venda |  |  |  |  | 7.18
Item | COT.ELE11
Serviço | FORNECIMENTO E INSTALAÇÃO FITA ISOLANTE PLASTICA DE 20 METROS
Unid: | UN
Materiais |  | Unid | Qtde | Custo Unitário | Custo Total
88247 | AUXILIAR DE ELETRICISTA COM ENCARGOS COMPLEMENTARES | H | 0.02 | 14 | 0.28
88264 | ELETRICISTA COM ENCARGOS COMPLEMENTARES | H | 0.02 | 18.3 | 0.36
20111 | FITA ISOLANTE PLASTICA DE 20 METROS | Unid | 1 | 10.96 | 10.96
Total |  |  |  |  | 11.6
Preço de Custo |  |  |  |  | 11.6
Bonificação |  |  |  | 0 | 0
Preço de Venda |  |  |  |  | 11.6
Item | COT.ELE12
Serviço | FORNECIMENTO E INSTALAÇÃO SAIDA P/ ELETROCALHA 3/4
Unid: | UN
Materiais |  | Unid | Qtde | Custo Unitário | Custo Total
88247 | AUXILIAR DE ELETRICISTA COM ENCARGOS COMPLEMENTARES | H | 0,0230000 | 14 | 0.32
88264 | ELETRICISTA COM ENCARGOS COMPLEMENTARES | H | 0,1610000 | 18.3 | 2.94
ELE10 | SAIDA HORIZONTAL P/ ELETROCALHA 3/4 | Unid | 1 | 5.14 | 5.14
Total |  |  |  |  | 8.4
Preço de Custo |  |  |  |  | 8.4
Bonificação |  |  |  | 0 | 0
Preço de Venda |  |  |  |  | 8.4
Item | COT.ELE13
Serviço | FORNECIMENTO E INSTALAÇÃO COTOVELO RETO 90 - 50X50
Unid: | UN
Materiais |  | Unid | Qtde | Custo Unitário | Custo Total
88247 | AUXILIAR DE ELETRICISTA COM ENCARGOS COMPLEMENTARES | H | 0,0230000 | 14 | 0.32
88264 | ELETRICISTA COM ENCARGOS COMPLEMENTARES | H | 0,1610000 | 18.3 | 2.94
ELE11 | COTOVELO RETO 90 - 50X50 | Unid | 1 | 14.86 | 14.86
Total |  |  |  |  | 18.12
Preço de Custo |  |  |  |  | 18.12
Bonificação |  |  |  | 0 | 0
Preço de Venda |  |  |  |  | 18.12
Item | COT.ELE14
Serviço | FORNECIMENTO E INSTALAÇÃO ELETROCALHA PERF. GALV. FOGO CH.18 50X50X3000
Unid: | UN
Materiais |  | Unid | Qtde | Custo Unitário | Custo Total
88247 | AUXILIAR DE ELETRICISTA COM ENCARGOS COMPLEMENTARES | H | 0,0230000 | 14 | 0.32
88264 | ELETRICISTA COM ENCARGOS COMPLEMENTARES | H | 0,1610000 | 18.3 | 2.94
ELE12 | ELETROCALHA PERF. GALV. FOGO CH.18 50X50X3000 | Unid | 1 | 36.15 | 36.15
Total |  |  |  |  | 39.41
Preço de Custo |  |  |  |  | 39.41
Bonificação |  |  |  | 0 | 0
Preço de Venda |  |  |  |  | 39.41
Item | COT.ELE15
Serviço | FORNECIMENTO E INSTALAÇÃO TE RETO 90 - 50X 50
Unid: | UN
Materiais |  | Unid | Qtde | Custo Unitário | Custo Total
88247 | AUXILIAR DE ELETRICISTA COM ENCARGOS COMPLEMENTARES | H | 0,0230000 | 14 | 0.32
88264 | ELETRICISTA COM ENCARGOS COMPLEMENTARES | H | 0,1610000 | 18.3 | 2.94
ELE13 | TE RETO 90 - 50X50 | Unid | 1 | 18.32 | 18.32
Total |  |  |  |  | 21.58
Preço de Custo |  |  |  |  | 21.58
Bonificação |  |  |  | 0 | 0
Preço de Venda |  |  |  |  | 21.58
Item | COT.ELE16
Serviço | FORNECIMENTO E INSTALAÇÃO EMENDA U INTERNA P/ELETROCALHA 50X 50
Unid: | UN
Materiais |  | Unid | Qtde | Custo Unitário | Custo Total
88247 | AUXILIAR DE ELETRICISTA COM ENCARGOS COMPLEMENTARES | H | 0,0230000 | 14 | 0.32
88264 | ELETRICISTA COM ENCARGOS COMPLEMENTARES | H | 0,1610000 | 18.3 | 2.94
ELE14 | EMENDA U INTERNA P/ELETROCALHA 50X 50 | Unid | 1 | 2.57 | 2.57
Total |  |  |  |  | 5.83
Preço de Custo |  |  |  |  | 5.83
Bonificação |  |  |  | 0 | 0
Preço de Venda |  |  |  |  | 5.83
Item | COT.ELE17
Serviço | DUTO ESPIRAL FLEXIVEL SINGELO PEAD D=75MM(3") REVESTIDO COM PVC COM FIO GUIA DE ACO GALVANIZADO, LANCADO DIRETO NO SOLO, INCL CONEXOES
Unid: | M
Materiais |  | Unid | Qtde | Custo Unitário | Custo Total
88247 | AUXILIAR DE ELETRICISTA COM ENCARGOS COMPLEMENTARES | H | 0.8 | 14 | 11.2
88264 | ELETRICISTA COM ENCARGOS COMPLEMENTARES | H | 0.8 | 18.3 | 14.64
2442 | ELETRODUTO/DUTO PEAD FLEXIVEL PAREDE SIMPLES, CORRUGACAO HELICOIDAL, COR PRETA, SEM ROSCA, DE 3", PARA CABEAMENTO SUBTERRANEO (NBR 15715) | M | 1 | 7.7 | 7.7
Total |  |  |  |  | 33.54
Preço de Custo |  |  |  |  | 33.54
Bonificação |  |  |  | 0 | 0
Preço de Venda |  |  |  |  | 33.54
Item | COT.ELE18
Serviço | FORNECIMENTO E INSTALAÇÃO ABRACADEIRA EM ACO PARA AMARRACAO DE ELETRODUTOS, TIPO D, COM 1" E CUNHA DE FIXACAO
Unid: | UN
Materiais |  | Unid | Qtde | Custo Unitário | Custo Total
88247 | AUXILIAR DE ELETRICISTA COM ENCARGOS COMPLEMENTARES | H | 0.05 | 14 | 0.7
88264 | ELETRICISTA COM ENCARGOS COMPLEMENTARES | H | 0.05 | 18.3 | 0.91
39129 | ABRACADEIRA EM ACO PARA AMARRACAO DE ELETRODUTOS, TIPO D, COM 1" E CUNHA DE FIXACAO | Unid | 1 | 1.86 | 1.86
Total |  |  |  |  | 3.47
Preço de Custo |  |  |  |  | 3.47
Bonificação |  |  |  | 0 | 0
Preço de Venda |  |  |  |  | 3.47
Item | COT.ELE19
Serviço | FORNECIMENTO E INSTALAÇÃO ABRACADEIRA EM ACO PARA AMARRACAO DE ELETRODUTOS, TIPO D, COM 2" E PARAFUSO DE FIXACAO
Unid: | UN
Materiais |  | Unid | Qtde | Custo Unitário | Custo Total
88247 | AUXILIAR DE ELETRICISTA COM ENCARGOS COMPLEMENTARES | H | 0.05 | 14 | 0.7
88264 | ELETRICISTA COM ENCARGOS COMPLEMENTARES | H | 0.05 | 18.3 | 0.91
396 | ABRACADEIRA EM ACO PARA AMARRACAO DE ELETRODUTOS, TIPO D, COM 2" E PARAFUSO DE FIXACAO | Unid | 1 | 3.73 | 3.73
Total |  |  |  |  | 5.34
Preço de Custo |  |  |  |  | 5.34
Bonificação |  |  |  | 0 | 0
Preço de Venda |  |  |  |  | 5.34
Item | COT.ELE20
Serviço | FORNECIMENTO E INSTALAÇÃO ABRACADEIRA EM ACO PARA AMARRACAO DE ELETRODUTOS, TIPO D, COM 3/4" E PARAFUSO DE FIXACAO
Unid: | UN
Materiais |  | Unid | Qtde | Custo Unitário | Custo Total
88247 | AUXILIAR DE ELETRICISTA COM ENCARGOS COMPLEMENTARES | H | 0.05 | 14 | 0.7
88264 | ELETRICISTA COM ENCARGOS COMPLEMENTARES | H | 0.05 | 18.3 | 0.91
400 | ABRACADEIRA EM ACO PARA AMARRACAO DE ELETRODUTOS, TIPO D, COM 3/4" E PARAFUSO DE FIXACAO | Unid | 1 | 1.7 | 1.7
Total |  |  |  |  | 3.31
Preço de Custo |  |  |  |  | 3.31
Bonificação |  |  |  | 0 | 0
Preço de Venda |  |  |  |  | 3.31
Item | COT.ELE21
Serviço | FORNECIMENTO E INSTALAÇÃO ELETRODUTO DE AÇO GALVANIZADO, CLASSE LEVE, 2"
Unid: | M
Materiais |  | Unid | Qtde | Custo Unitário | Custo Total
88247 | AUXILIAR DE ELETRICISTA COM ENCARGOS COMPLEMENTARES | H | 0,1044000 | 14 | 1.46
88264 | ELETRICISTA COM ENCARGOS COMPLEMENTARES | H | 0,1044000 | 18.3 | 1.91
2500 | ELETRODUTO FLEXIVEL, EM ACO GALVANIZADO, REVESTIDO EXTERNAMENTE COM PVC PRETO, DIAMETRO EXTERNO DE 60 MM (2"), TIPO SEALTUBO | M | 1 | 37.49 | 37.49
Total |  |  |  |  | 40.86
Preço de Custo |  |  |  |  | 40.86
Bonificação |  |  |  | 0 | 0
Preço de Venda |  |  |  |  | 40.86
Item | AD SINAPI 41598
Serviço | MEDIÇÃO DE ENERGIA ELETRICA TRIFASICA ATÉ 200A - T3
Unid: | UN
Materiais |  | Unid | Qtde | Custo Unitário | Custo Total
406 | FITA ACO INOX PARA CINTAR POSTE, L = 19 MM, E = 0,5 MM (ROLO DE 30M) | UN | 0,1333333 | 85.65 | 11.41
420 | CINTA CIRCULAR EM ACO GALVANIZADO DE 150 MM DE DIAMETRO PARA FIXACAO DE CAIXA MEDICAO, INCLUI PARAFUSOS E PORCAS | UN | 2,0000000 | 27.56 | 55.12
857 | CABO DE COBRE NU 16 MM2 MEIO-DURO | M | 6 | 11.9 | 71.4
995 | CABO DE COBRE, FLEXIVEL, CLASSE 4 OU 5, ISOLACAO EM PVC/A, ANTICHAMA BWF-B, COBERTURA PVC-ST1, ANTICHAMA BWF-B, 1 CONDUTOR, 0,6/1 KV, SECAO NOMINAL 16 MM2 | M | 7 | 17.31 | 121.17
996 | CABO DE COBRE, FLEXIVEL, CLASSE 4 OU 5, ISOLACAO EM PVC/A, ANTICHAMA BWF-B, COBERTURA PVC-ST1, ANTICHAMA BWF-B, 1 CONDUTOR, 0,6/1 KV, SECAO NOMINAL 25 MM2 | M | 20 | 26.36 | 527.2
1062 | CAIXA INTERNA/EXTERNA DE MEDICAO PARA 1 MEDIDOR TRIFASICO, COM VISOR, EM CHAPA DE ACO 18 USG (PADRAO DA CONCESSIONARIA LOCAL) | UN | 1,0000000 | 267.4 | 267.4
1096 | ARMACAO VERTICAL COM HASTE E CONTRA-PINO, EM CHAPA DE ACO GALVANIZADO 3/16", COM 4 ESTRIBOS E 4 ISOLADORES | UN | 2,0000000 | 91.47 | 182.94
1539 | CONECTOR METALICO TIPO PARAFUSO FENDIDO (SPLIT BOLT), PARA CABOS ATE 16 MM2 | UN | 8,0000000 | 5.99 | 47.92
1892 | LUVA EM PVC RIGIDO ROSCAVEL, DE 1", PARA ELETRODUTO | UN | 4,0000000 | 1.22 | 4.88
2373 | DISJUNTOR TIPO NEMA, TRIPOLAR 60 ATE 100 A, TENSAO MAXIMA DE 415 V | UN | 1,0000000 | 100.34 | 100.34
2685 | ELETRODUTO DE PVC RIGIDO ROSCAVEL DE 1 ", SEM LUVA | M | 8,0000000 | 4.76 | 38.08
5052 | POSTE CONICO CONTINUO EM ACO GALVANIZADO, CURVO, BRACO SIMPLES, FLANGEADO, H= 7 M, DIAMETRO INFERIOR = *125* MM | UN | 1 | 1465 | 1465
3379 | !EM PROCESSO DE DESATIVACAO! HASTE DE ATERRAMENTO EM ACO COM 3,00 M DE COMPRIMENTO E DN = 5/8", REVESTIDA COM BAIXA CAMADA DE COBRE, SEM CONECTOR | UN | 3 | 41.71 | 125.13
4346 | PARAFUSO DE FERRO POLIDO, SEXTAVADO, COM ROSCA PARCIAL, DIAMETRO 5/8", COMPRIMENTO 6", COM PORCA E ARRUELA DE PRESSAO MEDIA | UN | 2,0000000 | 5.62 | 11.24
11267 | ARRUELA REDONDA DE LATAO, DIAMETRO EXTERNO = 34 MM, ESPESSURA = 2,5 MM, DIAMETRO DO FURO = 17 MM | UN | 2,0000000 | 0.9 | 1.8
12034 | CURVA 180 GRAUS, DE PVC RIGIDO ROSCAVEL, DE 3/4", PARA ELETRODUTO | UN | 2,0000000 | 3.47 | 6.94
39176 | BUCHA EM ALUMINIO, COM ROSCA, DE 1", PARA ELETRODUTO | UN | 2,0000000 | 0.92 | 1.84
39210 | ARRUELA EM ALUMINIO, COM ROSCA, DE 1", PARA ELETRODUTO | UN | 2,0000000 | 0.68 | 1.36
88264 | ELETRICISTA COM ENCARGOS COMPLEMENTARES | H | 8,0000000 | 18.3 | 146.4
88316 | SERVENTE COM ENCARGOS COMPLEMENTARES | H | 8,0000000 | 14.02 | 112.16
3299.73
Preço de Custo |  |  |  |  | 3299.73
Bonificação |  |  |  | 0 | 0
Preço de Venda |  |  |  |  | 3299.73
Item | AD SINAPI 41598-1
Serviço | MEDIÇÃO DE ENERGIA ELETRICA TRIFASICA ATÉ 200A - T2
Unid: | UN
Materiais |  | Unid | Qtde | Custo Unitário | Custo Total
406 | FITA ACO INOX PARA CINTAR POSTE, L = 19 MM, E = 0,5 MM (ROLO DE 30M) | UN | 0,1333333 | 85.65 | 11.41
420 | CINTA CIRCULAR EM ACO GALVANIZADO DE 150 MM DE DIAMETRO PARA FIXACAO DE CAIXA MEDICAO, INCLUI PARAFUSOS E PORCAS | UN | 2,0000000 | 27.56 | 55.12
857 | CABO DE COBRE NU 16 MM2 MEIO-DURO | M | 6 | 11.9 | 71.4
995 | CABO DE COBRE, FLEXIVEL, CLASSE 4 OU 5, ISOLACAO EM PVC/A, ANTICHAMA BWF-B, COBERTURA PVC-ST1, ANTICHAMA BWF-B, 1 CONDUTOR, 0,6/1 KV, SECAO NOMINAL 16 MM2 | M | 27 | 17.31 | 467.37
1062 | CAIXA INTERNA/EXTERNA DE MEDICAO PARA 1 MEDIDOR TRIFASICO, COM VISOR, EM CHAPA DE ACO 18 USG (PADRAO DA CONCESSIONARIA LOCAL) | UN | 1,0000000 | 267.4 | 267.4
1096 | ARMACAO VERTICAL COM HASTE E CONTRA-PINO, EM CHAPA DE ACO GALVANIZADO 3/16", COM 4 ESTRIBOS E 4 ISOLADORES | UN | 2,0000000 | 91.47 | 182.94
1539 | CONECTOR METALICO TIPO PARAFUSO FENDIDO (SPLIT BOLT), PARA CABOS ATE 16 MM2 | UN | 8,0000000 | 5.99 | 47.92
1892 | LUVA EM PVC RIGIDO ROSCAVEL, DE 1", PARA ELETRODUTO | UN | 4,0000000 | 1.22 | 4.88
2373 | DISJUNTOR TIPO NEMA, TRIPOLAR 60 ATE 100 A, TENSAO MAXIMA DE 415 V | UN | 1,0000000 | 100.34 | 100.34
2685 | ELETRODUTO DE PVC RIGIDO ROSCAVEL DE 1 ", SEM LUVA | M | 8,0000000 | 4.76 | 38.08
5052 | POSTE CONICO CONTINUO EM ACO GALVANIZADO, CURVO, BRACO SIMPLES, FLANGEADO, H= 7 M, DIAMETRO INFERIOR = *125* MM | UN | 1 | 1465 | 1465
3379 | !EM PROCESSO DE DESATIVACAO! HASTE DE ATERRAMENTO EM ACO COM 3,00 M DE COMPRIMENTO E DN = 5/8", REVESTIDA COM BAIXA CAMADA DE COBRE, SEM CONECTOR | UN | 3 | 41.71 | 125.13
4346 | PARAFUSO DE FERRO POLIDO, SEXTAVADO, COM ROSCA PARCIAL, DIAMETRO 5/8", COMPRIMENTO 6", COM PORCA E ARRUELA DE PRESSAO MEDIA | UN | 2,0000000 | 5.62 | 11.24
11267 | ARRUELA REDONDA DE LATAO, DIAMETRO EXTERNO = 34 MM, ESPESSURA = 2,5 MM, DIAMETRO DO FURO = 17 MM | UN | 2,0000000 | 0.9 | 1.8
12034 | CURVA 180 GRAUS, DE PVC RIGIDO ROSCAVEL, DE 3/4", PARA ELETRODUTO | UN | 2,0000000 | 3.47 | 6.94
39176 | BUCHA EM ALUMINIO, COM ROSCA, DE 1", PARA ELETRODUTO | UN | 2,0000000 | 0.92 | 1.84
39210 | ARRUELA EM ALUMINIO, COM ROSCA, DE 1", PARA ELETRODUTO | UN | 2,0000000 | 0.68 | 1.36
88264 | ELETRICISTA COM ENCARGOS COMPLEMENTARES | H | 8,0000000 | 18.3 | 146.4
88316 | SERVENTE COM ENCARGOS COMPLEMENTARES | H | 8,0000000 | 14.02 | 112.16
Total |  |  |  |  | 3118.73
Preço de Custo |  |  |  |  | 3118.73
Bonificação |  |  |  | 0 | 0
Preço de Venda |  |  |  |  | 3118.73
Item | AD SINAPI 41598-2
Serviço | MEDIÇÃO DE ENERGIA ELETRICA TRIFASICA ACIMA DE 200A
Unid: | UN
Materiais |  | Unid | Qtde | Custo Unitário | Custo Total
406 | FITA ACO INOX PARA CINTAR POSTE, L = 19 MM, E = 0,5 MM (ROLO DE 30M) | UN | 0,1333333 | 85.65 | 11.41
420 | CINTA CIRCULAR EM ACO GALVANIZADO DE 150 MM DE DIAMETRO PARA FIXACAO DE CAIXA MEDICAO, INCLUI PARAFUSOS E PORCAS | UN | 2,0000000 | 27.56 | 55.12
857 | CABO DE COBRE NU 16 MM2 MEIO-DURO | M | 6 | 11.9 | 71.4
999 | CABO DE COBRE, FLEXIVEL, CLASSE 4 OU 5, ISOLACAO EM PVC/A, ANTICHAMA BWF-B, COBERTURA PVC-ST1, ANTICHAMA BWF-B, 1 CONDUTOR, 0,6/1 KV, SECAO NOMINAL 150 MM2 | M | 7 | 153.69 | 1075.83
1001 | CABO DE COBRE, FLEXIVEL, CLASSE 4 OU 5, ISOLACAO EM PVC/A, ANTICHAMA BWF-B, COBERTURA PVC-ST1, ANTICHAMA BWF-B, 1 CONDUTOR, 0,6/1 KV, SECAO NOMINAL 300 MM2 | M | 20 | 310.46 | 6209.2
1062 | CAIXA INTERNA/EXTERNA DE MEDICAO PARA 1 MEDIDOR TRIFASICO, COM VISOR, EM CHAPA DE ACO 18 USG (PADRAO DA CONCESSIONARIA LOCAL) | UN | 1,0000000 | 267.4 | 267.4
1096 | ARMACAO VERTICAL COM HASTE E CONTRA-PINO, EM CHAPA DE ACO GALVANIZADO 3/16", COM 4 ESTRIBOS E 4 ISOLADORES | UN | 2,0000000 | 91.47 | 182.94
1539 | CONECTOR METALICO TIPO PARAFUSO FENDIDO (SPLIT BOLT), PARA CABOS ATE 16 MM2 | UN | 8,0000000 | 5.99 | 47.92
1892 | LUVA EM PVC RIGIDO ROSCAVEL, DE 1", PARA ELETRODUTO | UN | 4,0000000 | 1.22 | 4.88
2378 | DISJUNTOR TERMOMAGNETICO TRIPOLAR 300 A / 600 V, TIPO JXD / ICC - 40 KA | UN | 1,0000000 | 1149.32 | 1149.32
2685 | ELETRODUTO DE PVC RIGIDO ROSCAVEL DE 1 ", SEM LUVA | M | 8,0000000 | 4.76 | 38.08
5052 | POSTE CONICO CONTINUO EM ACO GALVANIZADO, CURVO, BRACO SIMPLES, FLANGEADO, H= 7 M, DIAMETRO INFERIOR = *125* MM | UN | 1 | 1465 | 1465
3379 | !EM PROCESSO DE DESATIVACAO! HASTE DE ATERRAMENTO EM ACO COM 3,00 M DE COMPRIMENTO E DN = 5/8", REVESTIDA COM BAIXA CAMADA DE COBRE, SEM CONECTOR | UN | 3 | 41.71 | 125.13
4346 | PARAFUSO DE FERRO POLIDO, SEXTAVADO, COM ROSCA PARCIAL, DIAMETRO 5/8", COMPRIMENTO 6", COM PORCA E ARRUELA DE PRESSAO MEDIA | UN | 2,0000000 | 5.62 | 11.24
11267 | ARRUELA REDONDA DE LATAO, DIAMETRO EXTERNO = 34 MM, ESPESSURA = 2,5 MM, DIAMETRO DO FURO = 17 MM | UN | 2,0000000 | 0.9 | 1.8
12034 | CURVA 180 GRAUS, DE PVC RIGIDO ROSCAVEL, DE 3/4", PARA ELETRODUTO | UN | 2,0000000 | 3.47 | 6.94
39176 | BUCHA EM ALUMINIO, COM ROSCA, DE 1", PARA ELETRODUTO | UN | 2,0000000 | 0.92 | 1.84
39210 | ARRUELA EM ALUMINIO, COM ROSCA, DE 1", PARA ELETRODUTO | UN | 2,0000000 | 0.68 | 1.36
88264 | ELETRICISTA COM ENCARGOS COMPLEMENTARES | H | 8,0000000 | 18.3 | 146.4
88316 | SERVENTE COM ENCARGOS COMPLEMENTARES | H | 8,0000000 | 14.02 | 112.16
Total |  |  |  |  | 10985.37
Preço de Custo |  |  |  |  | 10985.37
Bonificação |  |  |  | 0 | 0
Preço de Venda |  |  |  |  | 10985.37
Item | COT.ELE22
Serviço | LUMINARIA PLAFON REDONDO COM VIDRO FOSCO DIAMETRO *30* CM, PARA 2 LAMPADAS, BASE E27, POTENCIA MAXIMA 40/60 W (NAO INCLUI LAMPADAS)
Unid: | UN
Materiais |  | Unid | Qtde | Custo Unitário | Custo Total
88247 | AUXILIAR DE ELETRICISTA COM ENCARGOS COMPLEMENTARES | H | 0,2883000 | 14 | 4.03
88264 | ELETRICISTA COM ENCARGOS COMPLEMENTARES | H | 0,6920000 | 18.3 | 12.66
38770 | LUMINARIA PLAFON REDONDO COM VIDRO FOSCO DIAMETRO *30* CM, PARA 2 LAMPADAS, BASE E27, POTENCIA MAXIMA 40/60 W (NAO INCLUI LAMPADAS) | UN | 1 | 58.64 | 58.64
Total |  |  |  |  | 75.33
Preço de Custo |  |  |  |  | 75.33
Bonificação |  |  |  | 0 | 0
Preço de Venda |  |  |  |  | 75.33
Item | AD. SINAPI 73953/4
Serviço | FORNECIMENTO E INSTALAÇÃO LUMINARIA DE SOBREPOR EM CHAPA DE ACO PARA 2 LAMPADAS TUBULARES DE *18*W T8 120CM
Unid: | UN
Materiais |  | Unid | Qtde | Custo Unitário | Custo Total
88247 | AUXILIAR DE ELETRICISTA COM ENCARGOS COMPLEMENTARES | H | 1.2 | 14 | 16.8
88264 | ELETRICISTA COM ENCARGOS COMPLEMENTARES | H | 1.2 | 18.3 | 21.96
12232 | LUMINARIA DE SOBREPOR EM CHAPA DE ACO PARA 2 LAMPADAS FLUORESCENTES DE *18*W, PERFIL COMERCIAL (NAO INCLUI REATOR E LAMPADAS) | UN | 1 | 25.58 | 25.58
ELE16 | LAMPADA TUBULAR LED 18W 6500K BIV. 1.214MM | UN | 2 | 16.26 | 32.52
Total |  |  |  |  | 96.86
Preço de Custo |  |  |  |  | 96.86
Bonificação |  |  |  | 0 | 0
Preço de Venda |  |  |  |  | 96.86
Item | COT.ELE23
Serviço | FORNECIMENTO E INSTALAÇÃO MÃO FRANCESA REFORÇADA 80CM
Unid: | UN
Materiais |  | Unid | Qtde | Custo Unitário | Custo Total
88247 | AUXILIAR DE ELETRICISTA COM ENCARGOS COMPLEMENTARES | H | 0.25 | 14 | 3.5
88264 | ELETRICISTA COM ENCARGOS COMPLEMENTARES | H | 0.25 | 18.3 | 4.57
ELE17 | MÃO FRANCESA REFORÇADA 80CM | UN | 1 | 48.6 | 48.6
Total |  |  |  |  | 56.67
Preço de Custo |  |  |  |  | 56.67
Bonificação |  |  |  | 0 | 0
Preço de Venda |  |  |  |  | 56.67
Item | COT.ELE24
Serviço | FORNECIMENTO E INSTALAÇÃO COTOVELO RETO 90 - 100X100
Unid: | UN
Materiais |  | Unid | Qtde | Custo Unitário | Custo Total
88247 | AUXILIAR DE ELETRICISTA COM ENCARGOS COMPLEMENTARES | H | 0,0230000 | 14 | 0.32
88264 | ELETRICISTA COM ENCARGOS COMPLEMENTARES | H | 0,1610000 | 18.3 | 2.94
ELE18 | COTOVELO RETO 90 - 100X100 | Unid | 1 | 14.86 | 14.86
Total |  |  |  |  | 18.12
Preço de Custo |  |  |  |  | 18.12
Bonificação |  |  |  | 0 | 0
Preço de Venda |  |  |  |  | 18.12
Item | COT.ELE25
Serviço | FORNECIMENTO E INSTALAÇÃO ELETROCALHA PERF. GALV. FOGO CH.18 100X100X3000
Unid: | UN
Materiais |  | Unid | Qtde | Custo Unitário | Custo Total
88247 | AUXILIAR DE ELETRICISTA COM ENCARGOS COMPLEMENTARES | H | 0,0230000 | 14 | 0.32
88264 | ELETRICISTA COM ENCARGOS COMPLEMENTARES | H | 0,1610000 | 18.3 | 2.94
ELE19 | ELETROCALHA PERF. GALV. FOGO CH.18 100X100X3000 | Unid | 1 | 72.28 | 72.28
Total |  |  |  |  | 75.54
Preço de Custo |  |  |  |  | 75.54
Bonificação |  |  |  | 0 | 0
Preço de Venda |  |  |  |  | 75.54
Item | COT.ELE26
Serviço | FORNECIMENTO E INSTALAÇÃO TE RETO 90 - 100X 100
Unid: | UN
Materiais |  | Unid | Qtde | Custo Unitário | Custo Total
88247 | AUXILIAR DE ELETRICISTA COM ENCARGOS COMPLEMENTARES | H | 0,0230000 | 14 | 0.32
88264 | ELETRICISTA COM ENCARGOS COMPLEMENTARES | H | 0,1610000 | 18.3 | 2.94
ELE20 | TE RETO 90 - 100X 100 | Unid | 1 | 27.82 | 27.82
Total |  |  |  |  | 31.08
Preço de Custo |  |  |  |  | 31.08
Bonificação |  |  |  | 0 | 0
Preço de Venda |  |  |  |  | 31.08
Item | COT.ELE27
Serviço | FORNECIMENTO E INSTALAÇÃO EMENDA U INTERNA P/ELETROCALHA 100X 100
Unid: | UN
Materiais |  | Unid | Qtde | Custo Unitário | Custo Total
88247 | AUXILIAR DE ELETRICISTA COM ENCARGOS COMPLEMENTARES | H | 0,0230000 | 14 | 0.32
88264 | ELETRICISTA COM ENCARGOS COMPLEMENTARES | H | 0,1610000 | 18.3 | 2.94
ELE21 | EMENDA U INTERNA P/ELETROCALHA 100X 100 | Unid | 1 | 6.53 | 6.53
Total |  |  |  |  | 9.79
Preço de Custo |  |  |  |  | 9.79
Bonificação |  |  |  | 0 | 0
Preço de Venda |  |  |  |  | 9.79
Item | COT.ELE28
Serviço | FORNECIMENTO E INSTALAÇÃO SUPORTE BALANCO P/ELETR. 100X100 PENDENTE
Unid: | UN
Materiais |  | Unid | Qtde | Custo Unitário | Custo Total
88247 | AUXILIAR DE ELETRICISTA COM ENCARGOS COMPLEMENTARES | H | 0,0230000 | 14 | 0.32
88264 | ELETRICISTA COM ENCARGOS COMPLEMENTARES | H | 0,1610000 | 18.3 | 2.94
ELE22 | SUPORTE BALANCO P/ELETR. 100X100 PENDENT | PÇ | 1 | 5.09 | 5.09
Total |  |  |  |  | 8.35
Preço de Custo |  |  |  |  | 8.35
Bonificação |  |  |  | 0 | 0
Preço de Venda |  |  |  |  | 8.35
Item | COT.ELE29
Serviço | FORNECIMENTO E INSTALAÇÃO REFLETOR LED – 150W – 20.150 LUMENS SIMILAR OU SUPERIOR ATÉ 200W
Unid: | UN
Materiais |  | Unid | Qtde | Custo Unitário | Custo Total
88247 | AUXILIAR DE ELETRICISTA COM ENCARGOS COMPLEMENTARES | H | 2 | 14 | 28
88264 | ELETRICISTA COM ENCARGOS COMPLEMENTARES | H | 2 | 18.3 | 36.6
ELE23 | REFLETOR LED – 150W – 20.150 LUMENS SIMILAR OU SUPERIOR ATÉ 200W | PÇ | 1 | 673.29 | 673.29
Total |  |  |  |  | 737.89
Preço de Custo |  |  |  |  | 737.89
Bonificação |  |  |  | 0 | 0
Preço de Venda |  |  |  |  | 737.89
Item | COT.ELE30
Serviço | FORNECIMENTO E INSTALAÇÃO CABO TELEFONICO CI 40X50P
Unid: | M
Materiais |  | Unid | Qtde | Custo Unitário | Custo Total
88247 | AUXILIAR DE ELETRICISTA COM ENCARGOS COMPLEMENTARES | H | 0.04 | 14 | 0.56
88264 | ELETRICISTA COM ENCARGOS COMPLEMENTARES | H | 0.04 | 18.3 | 0.73
ELE24 | CABO TELEFONICO CI 40X50P | M | 1 | 22.01 | 22.01
Total |  |  |  |  | 23.3
Preço de Custo |  |  |  |  | 23.3
Bonificação |  |  |  | 0 | 0
Preço de Venda |  |  |  |  | 23.3
Item | COT.ELE31
Serviço | DISJUNTOR TERMOMAGNETICO TRIPOLAR PADRAO NEMA (AMERICANO) 10 A 50A 240V, FORNECIMENTO E INSTALACAO
Unid: | UN
Materiais |  | Unid | Qtde | Custo Unitário | Custo Total
88247 | AUXILIAR DE ELETRICISTA COM ENCARGOS COMPLEMENTARES | H | 0.4 | 14 | 5.6
88264 | ELETRICISTA COM ENCARGOS COMPLEMENTARES | H | 0.4 | 18.3 | 7.32
2392 | DISJUNTOR TIPO NEMA, TRIPOLAR 10 ATE 50A, TENSAO MAXIMA DE 415 V | Unid | 1 | 71.22 | 71.22
Total |  |  |  |  | 84.14
Preço de Custo |  |  |  |  | 84.14
Bonificação |  |  |  | 0 | 0
Preço de Venda |  |  |  |  | 84.14
Item | COT.ELE32
Serviço | DISJUNTOR TERMOMAGNETICO TRIPOLAR PADRAO NEMA (AMERICANO) 60 A 100A 240V, FORNECIMENTO E INSTALACAO
Unid: | UN
Materiais |  | Unid | Qtde | Custo Unitário | Custo Total
88247 | AUXILIAR DE ELETRICISTA COM ENCARGOS COMPLEMENTARES | H | 0.4 | 14 | 5.6
88264 | ELETRICISTA COM ENCARGOS COMPLEMENTARES | H | 0.4 | 18.3 | 7.32
2373 | DISJUNTOR TIPO NEMA, TRIPOLAR 60 ATE 100 A, TENSAO MAXIMA DE 415 V | Unid | 1 | 100.34 | 100.34
Total |  |  |  |  | 113.26
Preço de Custo |  |  |  |  | 113.26
Bonificação |  |  |  | 0 | 0
Preço de Venda |  |  |  |  | 113.26
Item | COT.ELE33
Serviço | DISJUNTOR TERMOMAGNETICO TRIPOLAR PADRAO NEMA (AMERICANO) 125 A 150A 240V, FORNECIMENTO E INSTALACAO
Unid: | UN
Materiais |  | Unid | Qtde | Custo Unitário | Custo Total
88247 | AUXILIAR DE ELETRICISTA COM ENCARGOS COMPLEMENTARES | H | 0.4 | 14 | 5.6
88264 | ELETRICISTA COM ENCARGOS COMPLEMENTARES | H | 0.4 | 18.3 | 7.32
2391 | DISJUNTOR TERMOMAGNETICO TRIPOLAR 125A | Unid | 1 | 313.82 | 313.82
Total |  |  |  |  | 326.74
Preço de Custo |  |  |  |  | 326.74
Bonificação |  |  |  | 0 | 0
Preço de Venda |  |  |  |  | 326.74
Item | COT.ELE34
Serviço | DISJUNTOR TERMOMAGNETICO TRIPOLAR EM CAIXA MOLDADA 250A 600V, FORNECIMENTO E INSTALACAO
Unid: | UN
Materiais |  | Unid | Qtde | Custo Unitário | Custo Total
88247 | AUXILIAR DE ELETRICISTA COM ENCARGOS COMPLEMENTARES | H | 0.4 | 14 | 5.6
88264 | ELETRICISTA COM ENCARGOS COMPLEMENTARES | H | 0.4 | 18.3 | 7.32
2393 | DISJUNTOR TERMOMAGNETICO TRIPOLAR 250 A / 600 V, TIPO FXD | Unid | 1 | 836.7 | 836.7
Total |  |  |  |  | 849.62
Preço de Custo |  |  |  |  | 849.62
Bonificação |  |  |  | 0 | 0
Preço de Venda |  |  |  |  | 849.62
Item | COT.ELE35
Serviço | DISJUNTOR TERMOMAGNETICO MONOPOLAR PADRAO NEMA (AMERICANO) 10 A 30A 240V, FORNECIMENTO E INSTALACAO
Unid: | UN
Materiais |  | Unid | Qtde | Custo Unitário | Custo Total
88264 | ELETRICISTA COM ENCARGOS COMPLEMENTARES | H | 0.125 | 18.3 | 2.28
2370 | DISJUNTOR TIPO NEMA, MONOPOLAR 10 ATE 30A, TENSAO MAXIMA DE 240 V | UN | 1 | 10.61 | 10.61
Total |  |  |  |  | 12.89
Preço de Custo |  |  |  |  | 12.89
Bonificação |  |  |  | 0 | 0
Preço de Venda |  |  |  |  | 12.89
Item | COT.ELE36
Serviço | DISJUNTOR TERMOMAGNETICO BIPOLAR PADRAO NEMA (AMERICANO) 10 A 50A 240V, FORNECIMENTO E INSTALACAO
Unid: | UN
Materiais |  | Unid | Qtde | Custo Unitário | Custo Total
88264 | ELETRICISTA COM ENCARGOS COMPLEMENTARES | H | 0.15 | 17.38 | 2.6
2388 | DISJUNTOR TIPO NEMA, BIPOLAR 10 ATE 50 A, TENSAO MAXIMA 415 V | UN | 1 | 57.1 | 57.1
Total |  |  |  |  | 59.7
Preço de Custo |  |  |  |  | 59.7
Bonificação |  |  |  | 0 | 0
Preço de Venda |  |  |  |  | 59.7
Item | COT.ELE37
Serviço | QUADRO DE DISTRIBUICAO DE ENERGIA DE EMBUTIR, EM CHAPA METALICA, PARA 50 DISJUNTORES TERMOMAGNETICOS MONOPOLARES, COM BARRAMENTO TRIFASICO E NEUTRO, FORNECIMENTO E INSTALACAO
Unid: | UN
Materiais |  | Unid | Qtde | Custo Unitário | Custo Total
88247 | AUXILIAR DE ELETRICISTA COM ENCARGOS COMPLEMENTARES | H | 6 | 14 | 84
88264 | ELETRICISTA COM ENCARGOS COMPLEMENTARES | H | 6 | 18.3 | 109.8
12043 | QUADRO DE DISTRIBUICAO COM BARRAMENTO TRIFASICO, DE EMBUTIR, EM CHAPA DE ACO GALVANIZADO, PARA 30 DISJUNTORES DIN, 225 A | Unid | 1 | 1274.26 | 1274.26
Total |  |  |  |  | 1468.06
Preço de Custo |  |  |  |  | 1468.06
Bonificação |  |  |  | 0 | 0
Preço de Venda |  |  |  |  | 1468.06
Item | COT.ELE38
Serviço | QUADRO DE DISTRIBUICAO DE ENERGIA DE EMBUTIR, EM CHAPA METALICA, PARA 24 DISJUNTORES TERMOMAGNETICOS MONOPOLARES, COM BARRAMENTO TRIFASICO E NEUTRO, FORNECIMENTO E INSTALACAO
Unid: | UN
Materiais |  | Unid | Qtde | Custo Unitário | Custo Total
88247 | AUXILIAR DE ELETRICISTA COM ENCARGOS COMPLEMENTARES | H | 3 | 14 | 42
88264 | ELETRICISTA COM ENCARGOS COMPLEMENTARES | H | 3 | 18.3 | 54.9
12039 | QUADRO DE DISTRIBUICAO COM BARRAMENTO TRIFASICO, DE EMBUTIR, EM CHAPA DE ACO GALVANIZADO, PARA 24 DISJUNTORES DIN, 100 A | Unid | 1 | 526.27 | 526.27
Total |  |  |  |  | 623.17
Preço de Custo |  |  |  |  | 623.17
Bonificação |  |  |  | 0 | 0
Preço de Venda |  |  |  |  | 623.17
Item | COT.ELE39
Serviço | LÂMPADA LED 10 W BIVOLT BRANCA, FORMATO TRADICIONAL (BASE E27) - FORNECIMENTO E INSTALAÇÃO
Unid: | UN
Materiais |  | Unid | Qtde | Custo Unitário | Custo Total
88247 | AUXILIAR DE ELETRICISTA COM ENCARGOS COMPLEMENTARES | H | 0.1 | 14 | 1.4
38194 | LAMPADA LED 10 W BIVOLT BRANCA, FORMATO TRADICIONAL (BASE E27) | Unid | 1 | 6.99 | 6.99
Total |  |  |  |  | 8.39
Preço de Custo |  |  |  |  | 8.39
Bonificação |  |  |  | 0 | 0
Preço de Venda |  |  |  |  | 8.39
Item | COT.ELE40
Serviço | DUTO ESPIRAL FLEXIVEL SINGELO PEAD D=50MM(2") REVESTIDO COM PVC COM FIO GUIA DE ACO GALVANIZADO, LANCADO DIRETO NO SOLO, INCL CONEXOES
Unid: | M
Materiais |  | Unid | Qtde | Custo Unitário | Custo Total
88247 | AUXILIAR DE ELETRICISTA COM ENCARGOS COMPLEMENTARES | H | 0.5 | 14 | 7
88264 | ELETRICISTA COM ENCARGOS COMPLEMENTARES | H | 0.5 | 18.3 | 9.15
2446 | ELETRODUTO/DUTO PEAD FLEXIVEL PAREDE SIMPLES, CORRUGACAO HELICOIDAL, COR PRETA, SEM ROSCA, DE 2", PARA CABEAMENTO SUBTERRANEO (NBR 15715) | M | 1 | 5.5 | 5.5
Total |  |  |  |  | 21.65
Preço de Custo |  |  |  |  | 21.65
Bonificação |  |  |  | 0 | 0
Preço de Venda |  |  |  |  | 21.65
Item | COT.ELE41
Serviço | DISJUNTOR TERMOMAGNETICO BIPOLAR PADRAO NEMA (AMERICANO) 10 A 50A 240V, FORNECIMENTO E INSTALACAO
Unid: | UN
Materiais |  | Unid | Qtde | Custo Unitário | Custo Total
88264 | ELETRICISTA COM ENCARGOS COMPLEMENTARES | H | 0.15 | 17.38 | 2.6
2388 | DISJUNTOR TIPO NEMA, BIPOLAR 10 ATE 50 A, TENSAO MAXIMA 415 V | UN | 1 | 57.1 | 57.1
Total |  |  |  |  | 59.7
Preço de Custo |  |  |  |  | 59.7
Bonificação |  |  |  | 0 | 0
Preço de Venda |  |  |  |  | 59.7
Item | COT.ELE42
Serviço | QUADRO DE DISTRIBUICAO PARA TELEFONE N.4, 60X60X12CM EM CHAPA METALICA, DE EMBUTIR, SEM ACESSORIOS, PADRAO TELEBRAS, FORNECIMENTO E INSTALACAO
Unid: | UN
Materiais |  | Unid | Qtde | Custo Unitário | Custo Total
88316 | SERVENTE COM ENCARGOS COMPLEMENTARES | H | 0.5 | 14.02 | 7.01
88309 | PEDREIRO COM ENCARGOS COMPLEMENTARES | H | 0.5 | 17.67 | 8.83
88264 | ELETRICISTA COM ENCARGOS COMPLEMENTARES | H | 2 | 18.3 | 36.6
88247 | AUXILIAR DE ELETRICISTA COM ENCARGOS COMPLEMENTARES | H | 2 | 14 | 28
87367 | ARGAMASSA TRAÇO 1:1:6 (EM VOLUME DE CIMENTO, CAL E AREIA MÉDIA ÚMIDA) PARA EMBOÇO/MASSA ÚNICA/ASSENTAMENTO DE ALVENARIA DE VEDAÇÃO, PREPARO MANUAL. AF_08/2019 | M3 | 0.004 | 498.37 | 1.99
11253 | CAIXA DE PASSAGEM/ LUZ / TELEFONIA, DE EMBUTIR, EM CHAPA DE ACO GALVANIZADO, DIMENSOES 60 X 60 X *12* CM (PADRAO CONCESSIONARIA LOCAL) | UN | 1 | 224.21 | 224.21
Total |  |  |  |  | 306.64
Preço de Custo |  |  |  |  | 306.64
Bonificação |  |  |  | 0 | 0
Preço de Venda |  |  |  |  | 306.64
Item | COT.ELE43
Serviço | QUADRO DE DISTRIBUICAO DE ENERGIA DE EMBUTIR, EM CHAPA METALICA, PARA 32 DISJUNTORES TERMOMAGNETICOS MONOPOLARES, COM BARRAMENTO TRIFASICO E NEUTRO, FORNECIMENTO E INSTALACAO
Unid: | UN
Materiais |  | Unid | Qtde | Custo Unitário | Custo Total
88264 | ELETRICISTA COM ENCARGOS COMPLEMENTARES | H | 3.5 | 18.3 | 64.05
88247 | AUXILIAR DE ELETRICISTA COM ENCARGOS COMPLEMENTARES | H | 3.5 | 14 | 49
12041 | QUADRO DE DISTRIBUICAO COM BARRAMENTO TRIFASICO, DE EMBUTIR, EM CHAPA DE ACO GALVANIZADO, PARA 30 DISJUNTORES DIN, 150 A | UN | 1 | 603.53 | 603.53
Total |  |  |  |  | 716.58
Preço de Custo |  |  |  |  | 716.58
Bonificação |  |  |  | 0 | 0
Preço de Venda |  |  |  |  | 716.58
Item | COT.ELE44
Serviço | DISJUNTOR TERMOMAGNETICO BIPOLAR PADRAO NEMA (AMERICANO) 10 A 50A 240V, FORNECIMENTO E INSTALACAO
Unid: | UN
Materiais |  | Unid | Qtde | Custo Unitário | Custo Total
88264 | ELETRICISTA COM ENCARGOS COMPLEMENTARES | H | 0.15 | 18.3 | 2.74
2388 | DISJUNTOR TIPO NEMA, BIPOLAR 10 ATE 50 A, TENSAO MAXIMA 415 V | UN | 1 | 57.1 | 57.1
Total |  |  |  |  | 59.84
Preço de Custo |  |  |  |  | 59.84
Bonificação |  |  |  | 0 | 0
Preço de Venda |  |  |  |  | 59.84
Item | COT.ELE45
Serviço | DISJUNTOR TERMOMAGNETICO TRIPOLAR EM CAIXA MOLDADA 300 A 400A 600V, FORNECIMENTO E INSTALACAO
Unid: | UN
Materiais |  | Unid | Qtde | Custo Unitário | Custo Total
88264 | ELETRICISTA COM ENCARGOS COMPLEMENTARES | H | 0.4 | 18.3 | 7.32
88247 | AUXILIAR DE ELETRICISTA COM ENCARGOS COMPLEMENTARES | H | 0.4 | 14 | 5.6
2379 | DISJUNTOR TIPO NEMA, BIPOLAR 10 ATE 50 A, TENSAO MAXIMA 415 V | UN | 1 | 1149.32 | 1149.32
Total |  |  |  |  | 1162.24
Preço de Custo |  |  |  |  | 1162.24
Bonificação |  |  |  | 0 | 0
Preço de Venda |  |  |  |  | 1162.24
Item | COT.ELE46
Serviço | FORNECIMENTO E INSTALAÇÃO DISPOSITIVO DPS CLASSE II, 1 POLO, TENSAO MAXIMA DE 175 V, CORRENTE MAXIMA DE *45*KA (TIPO AC)
Unid: | UN
Materiais |  | Unid | Qtde | Custo Unitário | Custo Total
88247 | AUXILIAR DE ELETRICISTA COM ENCARGOS COMPLEMENTARES | H | 0.4 | 14 | 5.6
88264 | ELETRICISTA COM ENCARGOS COMPLEMENTARES | H | 0.4 | 18.3 | 7.32
39467 | DISPOSITIVO DPS CLASSE II, 1 POLO, TENSAO MAXIMA DE 175 V, CORRENTE MAXIMA DE *45*KA (TIPO AC) | UN | 1 | 88.21 | 88.21
Total |  |  |  |  | 101.13
Preço de Custo |  |  |  |  | 101.13
Bonificação |  |  |  | 0 | 0
Preço de Venda |  |  |  |  | 101.13

## BDI SERVIÇOS
BDI - Serviços de Engenharia
Proprietário: | Prefeitura Municipal de Sorriso |  | Valor estimado final: | 0 | Data: | 2021-05-03
Obra: | Construção do Ginásio Poliesportivo |  | Custo/m²: | 0 | BDI Serviços: | 24.94%
Local: | AV. Perimetral Noroeste, Lote 17E, Residencial Colinas
Área: | 5916.98 |  |  |  | Referência: | SINAPI - MAIO 2021 - DESONERADO
Responsável Técnico: Camila Diel Bobrzyk - CREA MT025305
Arredondamentos: Opções → Avançado → Fórmulas → "Definir Precisão Conforme Exibido"
1.0 | CUSTOS INDIRETOS |  |  |  |  | 6.85%
1.1 | Administração Centra (AC) |  |  |  |  | 3.8%
1.2 | Garantias e Seguros (G) |  |  |  |  | 0.7%
1.3 | Riscos (RA) |  |  |  |  | 1.2%
1.4 | Despesas Financeiras (DF) |  |  |  |  | 1.15%
2.0 | TRIBUTOS (l) |  |  |  |  | 10.15%
2.1 | Pis |  |  |  |  | 0.65%
2.2 | Cofins |  |  |  |  | 3%
2.3 | ISS |  |  |  |  | 2%
2.4 | Contribuição Previdenciária - Lei 12.546/2013 |  |  |  |  | 4.5%
3.0 | LUCRO (L) |  |  |  |  | 5%
3.1 | Lucro |  |  |  |  | 5%
| TAXA TOTAL DE BDI - Serviços de Engenharia |  |  |  |  | 24.94%
Segundo Acórdão 2622/2013 do Tribunal de Contas da União – TCU, o cálculo do BDI deve ser feito da seguinte maneira:
AC → Administração Central
S → Seguro
R → Riscos
G → Garantia
DF → Despesas Financeiras
L → Taxa de Lucro/Remuneração
I → Incidência de Impostos (PIS, COFINS e ISS)

## BDI EQUIPAMENTOS
BDI - Fornecimento de Equipamentos
Proprietário: | Prefeitura Municipal de Sorriso | Valor estimado final: | 0 | Data: | 2021-05-03
Obra: | Construção do Ginásio Poliesportivo | Custo/m²: | 0 | BDI Serviços: | 12.78%
Local: | AV. Perimetral Noroeste, Lote 17E, Residencial Colinas
Área: | 1916-03-12 23:31 |  |  | Referência: | SINAPI - MAIO 2021 - DESONERADO
Responsável Técnico: Camila Diel Bobrzyk - CREA MT025305
Arredondamentos: Opções → Avançado → Fórmulas → "Definir Precisão Conforme Exibido"
BDI - Fornecimento de Equipamentos
1.0 | CUSTOS DE ADMINISTRAÇÃO |  |  |  | 4.39%
1.1 | Seguro de Risco |  |  |  | 2.05%
1.2 | Vigilância |  |  |  | 0.22%
1.3 | Despesas Financeiras |  |  |  | 1.2%
1.4 | Garantia |  |  |  | 0.42%
1.5 | Outros |  |  |  | 0.5%
2.0 | TRIBUTOS (l) |  |  |  | 7.15%
2.1 | Pis |  |  |  | 0.65%
2.2 | Cofins |  |  |  | 3%
2.3 | ISS |  |  |  | 3.5%
3.0 | LUCRO (L) |  |  |  | 3.83%
3.1 | Lucro na Intermediação |  |  |  | 3.83%
| TAXA TOTAL DE BDI - Fornecimento de Equipamentos |  |  |  | 12.78%
Segundo Acórdão 2622/2013 do Tribunal de Contas da União – TCU, o cálculo do BDI deve ser feito da seguinte maneira:

## MAPA DE COTAÇÃO
MAPA DE COTAÇÃO
Proprietário: | Prefeitura Municipal de Sorriso
Obra: | Construção do Ginásio Poliesportivo | [7 empty] | Referência:
Local: | AV. Perimetral Noroeste, Lote 17E, Residencial Colinas | [8 empty] | SINAPI - MAIO 2021 - DESONERADO
Área: | 5916.98
Responsável Técnico: Camila Diel Bobrzyk - CREA MT025305
Arredondamentos: Opções → Avançado → Fórmulas → "Definir Precisão Conforme Exibido"
ITEM | DESCRIÇÃO | UNID. | EMPRESA "A" |  |  | EMPRESA "B" |  |  | EMPRESA "C" |  |  | MEDIANA (R$)
|  |  | EMPRESA "A" | DATA | PREÇO UNIT. | EMPRESA "B" | DATA | PREÇO UNIT. | EMPRESA "C" | DATA | PREÇO UNIT.
SPDA01 | CAIXA DE EQUIPOTENCIALIZAÇÃO 20 X 20 X 10 CM | UN | ELETROMAIS | 2020-12-17 | 432.79 | ELETRO ATIVA | 2021-01-06 | 613.48 |  |  |  | 432.79
SPDA02 | CONECTOR MEDIÇÃO CABOS COBRE 16 A 70MM | UN | LOJA ELÉTRICA | 2019-05-29 | 31.98 | ELETRO ATIVA | 2021-01-06 | 42.92 |  |  |  | 31.98
SPDA03 | SOLDA EXOTÉRMICA Nº115 | UN | PIZZATO | 2020-11-17 | 16.41 | ELETRO ATIVA | 2021-01-06 | 20.44 |  |  |  | 16.41
ELE01 | ARRUELA GALVANIZADA 1/4 | UN | ELETROMAIS | 2020-12-17 | 0.1594 | ELETRO ATIVA | 2021-01-06 | 0.21 | ELETRO RVR | 2021-01-07 | 0.08 | 0.1594
ELE02 | ARRUELA GALVANIZADA 3/8 | UN | ELETROMAIS | 2020-12-17 | 0.2037 | ELETRO ATIVA | 2021-01-06 | 0.34 |  |  |  | 0.2037
ELE03 | BUCHA S-06 S/PARAFUSO | UN | ELETROMAIS | 2020-12-17 | 0.13 | ELETRO ATIVA | 2021-01-06 | 0.07 | ELETRO RVR | 2021-01-07 | 0.05 | 0.13
ELE04 | CHUMBADOR CBA 1/4" X 2" C/PARAF. | UN | ELETROMAIS | 2020-12-17 | 3.5 | [6 empty] | 3.5
ELE05 | PARAFUSO GALVANIZADO 3/8 X 2 | UN | SELCO | 2019-05-29 | 1.296 | ELETRO ATIVA | 2021-01-06 | 7.03 | ELETRO RVR | 2021-01-07 | 6.12 | 1.296
ELE06 | PARAFUSO LENTILHA 1/4 X 3/4 C/ TRAVA | UN | ELETROMAIS | 2020-12-17 | 0.46 | ELETRO ATIVA | 2021-01-06 | 0.41 | ELETRO RVR | 2021-01-07 | 0.26 | 0.46
ELE07 | PORCA GALVANIZADA 1/4 | UN | ELETROMAIS | 2020-12-17 | 0.1887 | ELETRO ATIVA | 2021-01-06 | 0.17 | ELETRO RVR | 2021-01-07 | 0.15 | 0.1887
ELE08 | PORCA GALVANIZADA 3/4 | UN | SELCO | 2019-05-29 | 0.27 | [6 empty] | 0.27
ELE09 | SUPORTE BALANCO P/ELETR. 50X50 PENDENTE | UN | ELETROMAIS | 2020-12-17 | 3.6288 | ELETRO ATIVA | 2021-01-06 | 6.27 | ELETRO RVR | 2021-01-07 | 3.09 | 3.6288
ELE10 | SAIDA HORIZONTAL P/ ELETROCALHA 3/4 | UN | ELETROMAIS | 2020-12-17 | 5.14 | ELETRO ATIVA | 2021-01-06 | 3.99 |  |  |  | 5.14
ELE11 | COTOVELO RETO 90 - 50X50 | UN | ELETROMAIS | 2020-12-17 | 14.86 | ELETRO ATIVA | 2021-01-06 | 28.85 | ELETRO RVR | 2021-01-07 | 10.78 | 14.86
ELE12 | ELETROCALHA PERF. GALV. FOGO CH.18 50X50X3000 | UN | SELCO | 2019-05-29 | 36.15 | ELETRO ATIVA | 2021-01-06 | 93.11 |  |  |  | 36.15
ELE13 | TE RETO 90 - 50X50 | UN | ELETROMAIS | 2020-12-17 | 18.32 | ELETRO ATIVA | 2021-01-06 | 24.72 | ELETRO RVR | 2021-01-07 | 19.01 | 18.32
ELE14 | EMENDA U INTERNA P/ELETROCALHA 50X 50 | UN | ELETROMAIS | 2020-12-17 | 2.57 | ELETRO ATIVA | 2021-01-06 | 5.7 | ELETRO RVR | 2021-01-07 | 3.68 | 2.57
ELE15 | ELETRODUTO DE AÇO GALVANIZADO, CLASSE LEVE, 2" | BAR |  | 2020-12-17 | 72.3 |  |  |  | ELETRO RVR | 2021-01-07 | 73.83 | 72.3
ELE16 | LAMPADA TUBULAR LED 18W 6500K BIV. 1.214MM | UN | ELETROMAIS | 2020-12-17 | 16.26 | ELETRO ATIVA | 2021-01-06 | 20.05 | ELETRO RVR | 2021-01-07 | 18.38 | 16.26
ELE17 | MÃO FRANCESA REFORÇADA 80CM | UN | ML | 2019-05-29 | 48.6 | ELETRO ATIVA | 2021-01-06 | 141.89 |  |  |  | 48.6
ELE18 | COTOVELO RETO 90 - 100X100 | UN | ELETROMAIS | 2020-12-17 | 14.86 | ELETRO ATIVA | 2021-01-06 | 41.06 |  |  |  | 14.86
ELE19 | ELETROCALHA PERF. GALV. FOGO CH.18 100X100X3000 | UN | ELETROMAIS | 2020-12-17 | 72.28 | ELETRO ATIVA | 2021-01-06 | 163.65 | ELETRO RVR | 2021-01-07 | 111.58 | 72.28
ELE20 | TE RETO 90 - 100X 100 | UN | ELETROMAIS | 2020-12-17 | 27.82 | ELETRO ATIVA | 2021-01-06 | 45.58 |  |  |  | 27.82
ELE21 | EMENDA U INTERNA P/ELETROCALHA 100X 100 | UN | ELETROMAIS | 2020-12-17 | 6.53 | ELETRO ATIVA | 2021-01-06 | 9.76 | ELETRO RVR | 2021-01-07 | 6.85 | 6.53
ELE22 | SUPORTE BALANCO P/ELETR. 100X100 PENDENT | UN | ELETROMAIS | 2020-12-17 | 5.09 | ELETRO ATIVA | 2021-01-06 | 11.64 | ELETRO RVR | 2021-01-07 | 5.44 | 5.09
ELE23 | REFLETOR LED – 150W – 20.150 LUMENS SIMILAR OU SUPERIOR ATÉ 200W | UN | ELETROMAIS | 2020-12-17 | 673.29 |  |  |  | ELETRO RVR | 2021-01-07 | 417.09 | 673.29
ELE24 | CABO TELEFONICO CI 40X50P | M | ELETROMAIS | 2020-12-17 | 22.01 | ELETRO ATIVA | 2021-01-06 | 12 |  |  |  | 22.01
ELE25 | CAIXA DE PROTEÇÃO PARA 1 MEDIDOR TRIFÁSICO, EM CHAPADE AÇO 20 USG (PADRÃO DA CONCESSIONÁRIA LOCAL) | UN |  | 2019-05-29 | 155.1528 | ELETRO ATIVA | 2021-01-06 | 1217.84 |  | 2019-05-29 | 61.506 | 155.1528
ELE26 | POSTO DE TRANSFORMAÇÃO 150KVA 13,8KV 220/127V 120 METROS DE EXTENCAO DE REDE IMPLANTAÇÃO DE 6 POSTES | CONJ | MILTI SERVIÇOS ELETRICOS | 2021-11-11 | 97308.6 | DR. ENERGIA ELETRICA | 2021-11-12 | 98000 | ELETRO RVR | 2021-11-11 | 112429.21 | 98000
| LOCAÇÃO DE CAÇAMBA TIPO "BOTA FORA", VOLUME 5M3, INCLUSO TRANSPORTE, RECOLHIMENTO IN LOCO E EMISSÃO DE CTR PELA LOCADORA | UNID./MES | BOTA FORA | 2021-01-06 | 139 | BRASIL ENTULHOS | 2021-01-07 | 150 | PRESSER SOLUÇÕES AMBIENTAIS | 2020-01-06 | 200 | 150
| PORTA CORTA FOGO DE ABRIR, CLASSE DE RESISTÊNCIA AO FOGO P90, DE DUAS FOLHAS 180X210CM DE VÃO E ALTURA, FORMADA POR 2 CHAPAS DE AÇO GALVANIZADO DE 0,80MM DE ESPESSURA, ACABAMENTO COM TINTA ELETROSTÁTICA,DOBRADAS, EMSABLADAS E MONTADAS, COM MANTA INTERNA ISOLANTE DE FIBRA DE CERÂMICA, SOBRE MARCO DE AÇO GALVANIZADO DE 1,MM DE ESPESSURA, INCLUSIVE SEIS DOBRADIÇAS HELICOIDAIS | UN | AUTHENTIC PORTAS CORTA FOGO | 2021-01-06 | 3051 | ZEUS DO BRASIL | 2021-01-06 | 3299.6 |  |  |  | 3051
| PORTA CORTA FOGO DE ABRIR, CLASSE DE RESISTÊNCIA AO FOGO P90, DE DUAS FOLHAS 280X210CM DE VÃO E ALTURA, FORMADA POR 2 CHAPAS DE AÇO GALVANIZADO DE 0,80MM DE ESPESSURA, ACABAMENTO COM TINTA ELETROSTÁTICA,DOBRADAS, EMSABLADAS E MONTADAS, COM MANTA INTERNA ISOLANTE DE FIBRA DE CERÂMICA, SOBRE MARCO DE AÇO GALVANIZADO DE 1,MM DE ESPESSURA, INCLUSIVE SEIS DOBRADIÇAS HELICOIDAIS | UN | AUTHENTIC PORTAS CORTA FOGO | 2021-01-06 | 3725 | [6 empty] | 3725
| PORTA CORTA FOGO DE ABRIR, CLASSE DE RESISTÊNCIA AO FOGO P90, DE DUAS FOLHAS 220X210CM DE VÃO E ALTURA, FORMADA POR 2 CHAPAS DE AÇO GALVANIZADO DE 0,80MM DE ESPESSURA, ACABAMENTO COM TINTA ELETROSTÁTICA,DOBRADAS, EMSABLADAS E MONTADAS, COM MANTA INTERNA ISOLANTE DE FIBRA DE CERÂMICA, SOBRE MARCO DE AÇO GALVANIZADO DE 1,MM DE ESPESSURA, INCLUSIVE SEIS DOBRADIÇAS HELICOIDAIS | UN | AUTHENTIC PORTAS CORTA FOGO | 2021-01-06 | 3725 | [6 empty] | 3725
| PORTA CORTA FOGO DE ABRIR, CLASSE DE RESISTÊNCIA AO FOGO P90, DE DUAS FOLHAS 130X210CM DE VÃO E ALTURA, FORMADA POR 2 CHAPAS DE AÇO GALVANIZADO DE 0,80MM DE ESPESSURA, ACABAMENTO COM TINTA ELETROSTÁTICA,DOBRADAS, EMSABLADAS E MONTADAS, COM MANTA INTERNA ISOLANTE DE FIBRA DE CERÂMICA, SOBRE MARCO DE AÇO GALVANIZADO DE 1,MM DE ESPESSURA, INCLUSIVE SEIS DOBRADIÇAS HELICOIDAIS | UN | AUTHENTIC PORTAS CORTA FOGO | 2021-01-06 | 3725 | [6 empty] | 3725
| TRELIÇA TG 8 L 8CM | UNID | DI CASA | 2021-01-06 | 104.9 | SORRISO MATERIAIS PARA CONSTRUÇÃO | 2021-01-06 | 124.9 |  |  |  | 104.9
| FITA DUPLA FACE 12MM | UNID | DI CASA | 2021-01-06 | 4.5 | SORRISO MATERIAIS PARA CONSTRUÇÃO | 2021-01-06 | 6.47 |  |  |  | 4.5
| SIRENE ALARME INCENDIO ALCANCE 300M 12VCC | UN | CONTRA FOGO | 2021-01-05 | 111.89 | [6 empty] | 111.89
| ACIONADOR MANUAL PARA AVISO DE EMERGENCIA | UNID | ZEUS DO BRASIL | 2021-01-06 | 69.9 | [6 empty] | 69.9
| ACIONADOR MANUAL PARA BOMBA DE INCÊNDIO | UN | CONTRA FOGO | 2021-01-05 | 62 | ZEUS DO BRASIL | 2021-01-06 | 69.9 |  |  |  | 62
| CABO BLINDADO 4 VIAS (2X0,75MM / 2X1,50MM) | M | ZEUS DO BRASIL | 2021-01-06 | 8.7 | [6 empty] | 8.7
| PAINEL DE COMANDO DA BOMBA DE INCÊNDIO ATÉ 7,5CV, COM CHAVE DE PARTIDA DIRETA EM CAIXA METÁLICA 220VCA | UNID | CONTRA FOGO | 2021-01-05 | 514.56 | [6 empty] | 514.56
| BOMBA INCÊNDIO SHNEIDER BPI - 21R 5CV - TRIFÁSICO (HM: 29MCA/Q: 31,7M3/H) | UNID | CONTRA FOGO | 2021-01-05 | 4790.19 | ZEUS DO BRASIL | 2021-01-06 | 3979.9 |  |  |  | 3979.9
| PLACA M1 - ROTA DE FUGA - FOTOLUMINESCENTE, 30X30CM | UNID | CONTRA FOGO | 2021-01-05 | 68.12 | TAG SINALIZAÇÃO | 2021-01-06 | 47.5 | ZEUS DO BRASIL | 2021-01-06 | 56.9 | 56.9
| PLACA FOTOLUMINESCENTE DE SINALIZAÇÃO DE PONTO DE ENCONTRO DE BRIGADA, 25X35CM | UNID | TAG SINALIZAÇÃO | 2021-01-06 | 43 | [6 empty] | 43
| PLACA DE SINALIZAÇÃO DE ROTA DE FUGA PICTOGRAMA FOTOLUMINESCENTE 12X24CM | UNID | CONTRA FOGO | 2021-01-05 | 9.9 | TAG SINALIZAÇÃO | 2021-01-06 | 11 | ZEUS DO BRASIL | 2021-01-06 | 12.9 | 11
| PLACA DE SINALIZAÇÃO DE EQUIPAMENTOS PICTOGRAMA FOTOLUMINESCENTE 20X15CM | UNID | TAG SINALIZAÇÃO | 2021-01-06 | 7 | ZEUS DO BRASIL | 2021-01-06 | 8.7 |  |  |  | 7
| RESERVATÓRIO CILÍNDRICO (30.000 L) EM CHAPA DE AÇO SAC 300, COM PINTURA INTERNA DE 200 MICRAS EPÓXI E EXTERNA DE 150 MICRAS EM ESMALTE SINTÉTICO, INCLUSO ESCADA EXTERNA GUARDA CORPO, IÇAMENTO - FORNECIMENTO E INSTALAÇÃO | UNID | SORRIMETAL | 2021-01-07 | 40000 | FACHINELLO | 2021-05-11 | 43630 |  |  |  | 40000
| ASSENTO PARA VASO SANITÁRIO LINHA VOGUE CONFORTO PNE | UNID | TODIMO | 2021-01-05 | 51.99 | [6 empty] | 51.99
| LUVA DE TRANSICAO CPVC AQUATERM 22mm x 3/4" | UNID | TODIMO | 2021-01-05 | 15.99 | PANTANAL MATERIAL PARA CONSTRUÇÃO | 2021-01-05 | 12.06 |  |  |  | 12.06
| FLANGE COBRE 750-30 28MM | UNID | PONTO DO ENCANADOR | 2021-08-10 | 174.16 | CASA MIMOSA | 2021-08-10 | 116.14 |  |  |  | 116.14
| CONECTOR COBRE 603 28MM X 1" BOLSA X ROSCA | UNID | TODIMO | 2021-01-05 | 42.99 | PANTANAL MATERIAL PARA CONSTRUÇÃO | 2021-01-05 | 35.46 |  |  |  | 35.46
| JOELHO 90G PVC ESGOTO 200MM | UNID | PANTANAL MATERIAL PARA CONSTRUÇÃO | 2021-01-05 | 165.51 | [6 empty] | 165.51
| CAIXA DE PASSAGEM COM DRENO PARA SPLIT POP POLAR | UNID | ULTRAFRIO | 2021-01-06 | 12 | [6 empty] | 12
| REATOR ANAERÓBIO EM PRFV, COM DIÂMETRO DE 3.20M E ALTURA TOTAL DE 2.72M COM CAPACIDADE TOTAL DE TRATAMENTO DE 15.000L/DIA, INCLUSO TRANSPORTE | UNID | PANTANAL SISTEMAS ECOLOGICOS | 2020-12-16 | 36450 | SANEAR MATO GROSSO | 2020-12-16 | 14437 |  |  |  | 14437
| FILTRO ANAERÓBIO EM PRFV, COM DIÂMETRO DE 3.20M E ALTURA TOTAL DE 2.72M COM CAPACIDADE TOTAL DE TRATAMENTO DE 15.000L/DIA, INCLUSO TRANSPORTE | UNID | PANTANAL SISTEMAS ECOLOGICOS | 2020-12-16 | 37900 | SANEAR MATO GROSSO | 2020-12-16 | 15561 |  |  |  | 15561
| CAIXA GRADEADA EM PEAD Ø1,05X0,55M, COM CAPACIDADE DE 320L, INCLUSO TRANSPORTE | UNID | PANTANAL SISTEMAS ECOLOGICOS | 2020-12-16 | 1350 | SANEAR MATO GROSSO | 2020-12-16 | 550 |  |  |  | 550
| PIGTAIL WM LINDE GLP | UNID | ELITE GÁS | 2021-01-05 | 13.28 | [6 empty] | 13.28
| REGULADOR DE GÁS GLP AP40 60KG/H REGULÁVEL COM MANÔMETRO | UNID | ELITE GÁS | 2021-01-05 | 168.67 | [6 empty] | 168.67
| REGULADOR DE GÁS GLP AP40 60KG/H REGULÁVEL | UNID | ELITE GÁS | 2021-01-05 | 168.67 | [6 empty] | 168.67
| COLETOR PARA 2 SAÍDAS P-45 1/2" DE AÇO CARBONO SCH 40, 150 LBS | UNID | ELITE GÁS | 2021-01-05 | 50.75 | [6 empty] | 50.75
| CAIXA PARA EXTINTOR SOBREPOR 40X80X25CM COM PINTURA ELETROSTÁTICA A PÓ NA COR VERMELHA TEXTURIZADA | UNID | CONTRAFOGO | 2021-01-05 | 195 | ZEUS DO BRASIL | 2021-01-06 | 149.9 |  |  |  | 149.9
| FACHADA EM PELE DE VIDRO (4+4), COM VIDRO INCOLOR ESPELHADO, COM PROTEÇÃO SOLAR, INCLUSO PORTA DE CORRER (P12), ESTRUTURA EM ALUMÍNIO ANODIZADO FOSCO, INSUMOS PARA INSTALAÇÃO, FRETE E MONTAGEM CONFORME PROJETO ARQUITETÔNICO (FACHADA FRONTAL, DIREITA E ESQUERDA, 43,6X8,0M) | UNID | PISO AO TETO | 2021-01-29 | 279040 | FRIZZO | 2021-05-05 | 672720.32 | GIL VIDROS | 2021-05-14 | 42240 | 279040
| FACHADA EM PELE DE VIDRO (4+4), COM VIDRO INCOLOR ESPELHADO, COM PROTEÇÃO SOLAR, INCLUSO ESTRUTURA EM ALUMÍNIO ANODIZADO FOSCO, INSUMOS PARA INSTALAÇÃO, FRETE E MONTAGEM CONFORME PROJETO ARQUITETÔNICO (FACHADA FRONTAL COM PORTA 16,3X8,0M) | UNID | PISO AO TETO | 2021-01-29 | 156480 | FRIZZO | 2021-05-05 | 247760.24 | GIL VIDROS | 2021-05-14 | 156480 | 156480
| PAINEL FIXO EM PELE DE VIDRO (4+4), COM VIDRO INCOLOR ESPELHADO, COM PROTEÇÃO SOLAR, INCLUSO ESTRUTURA EM ALUMÍNIO ANODIZADO FOSCO, INSUMOS PARA INSTALAÇÃO, FRETE E MONTAGEM CONFORME PROJETO ARQUITETÔNICO (CIRCULAÇÃO, ACADEMIA E SALA DE MULTIUSO) | UNID | PISO AO TETO | 2021-01-29 | 55889 | FRIZZO | 2021-05-05 | 109368.32 | GIL VIDROS | 2021-05-14 | 72912 | 72912
| CÚPULA EM PAINÉIS FIXOS EM PELE DE VIDRO (4+4), COM VIDRO INCOLOR ESPELHADO, COM PROTEÇÃO SOLAR, INCLUSO ESTRUTURA EM ALUMÍNIO ANODIZADO FOSCO, INSUMOS PARA INSTALAÇÃO, FRETE E MONTAGEM CONFORME PROJETO ARQUITETÔNICO (CAMAROTES) | UNID | PISO AO TETO | 2021-01-29 | 73129 | FRIZZO | 2021-05-05 | 156397.86 | GIL VIDROS | 2021-05-14 | 104382 | 104382
| REVESTIMENTO EM ACM PARA FACHADA, NA COR AZUL - FORNECIMENTO E INSTALAÇÃO | M2 | PISO AO TETO | 2021-01-29 | 305.68 | FRIZZO | 2021-05-11 | 607.68 | MESTRE ACM | 2021-05-14 | 476.99 | 476.99
| PORTA DE MADEIRA, 1,00X2,10M, FOLHA LEVE (NBR 15930), E = *35* MM, NUCLEO COLMEIA, CAPA LISA EM HDF, ACABAMENTO MELAMINICO EM PADRAO MADEIRA | UNID
| TELHA TERMOISOLANTE BANDEJA / ALZ-28 / TP-40 / EPS 30mm LISO DUPLA FACE FILME ALUMINIZADO | M2 | BRASTELHA | 2021-04-19 | 95 | AÇO METAL | 2021-04-29 | 80.56 | ISOAÇO | 2021-05-05 | 88.35 | 88.35
| ALUGUEL DE GUINDASTE PARA IÇAMENTO DA ESTRUTURA PRÉ-MOLDADA DE CONCRETO | DIÁRIA | MAGISFER | 2021-06-17 | 3200 | [6 empty] | 3200

## COTAÇÕES
COTAÇÕES
Proprietário: | Prefeitura Municipal de Sorriso | Valor estimado final: | 0 | Data: | 2021-05-03
Obra: | Construção do Ginásio Poliesportivo | Custo/m²: | 0 | BDI Serviços: | 24.94%
Local: | AV. Perimetral Noroeste, Lote 17E, Residencial Colinas |  |  | Referência: | SINAPI - MAIO 2021 - DESONERADO
Área: | 5916.98
Responsável Técnico: Camila Diel Bobrzyk - CREA MT025305 |  | Arredondamentos: Opções → Avançado → Fórmulas → "Definir Precisão Conforme Exibido"
COTAÇÕES DE MERCADO