## Capa
ORÇAMENTO - CONSTRUÇÃO Capela Mortuaria - Zona Leste
Proprietário: Municipio de Sorriso
Obra: Construção da Capela Mortuaria Zona Leste
Local: Rua São Francisco de Assis, Lote A.C., Quadra Área Comunitaria, Loteamento Vila Bela - Sorriso MT

## Orçamento
Construção da Capela Mortuaria Zona Leste
Proprietário: Municipio de Sorriso |  |  |  | Valor estimado final: |  | 6837.7 |  | Data: | 2021-08-27
Obra: | Construção da Capela Mortuaria Zona Leste |  |  |  | Custo/m²: | 77.79 |  | BDI Serviços: | 24.94%
Local: | Local: Rua São Francisco de Assis, Lote A.C., Quadra Área Comunitaria, Loteamento Vila Bela - Sorriso MT | [6 empty] | BDI Equipamentos: | 12.78%
Área: | 87.9 | [5 empty] | Ref.: | SINAPI - JULHO 2021 - DESONERADO
Responsável Técnico: |  |  |  | Arredondamentos: Opções → Avançado → Fórmulas → "Definir Precisão Conforme Exibido"
Código | Referência | Item | Discriminação | Uni-dade | Quantidade |  | Preço (R$)
[6 empty] | BDI Incidente | Valor unitário Sem BDI | Valor Unitário Com BDI | Valor Total
|  | 1.0 | SERVIÇOS PRELIMINARES
|  | 1.1 | SERVIÇOS PRELIMINARES
4813 | SINAPI | 1.1.1 | PLACA DE OBRA (PARA CONSTRUCAO CIVIL) EM CHAPA GALVANIZADA *N. 22*, ADESIVADA, DE *2,0 X 1,125* M - (padrão prefeitura 3,00m x 2,00m) | M2 | 6 | 24.94% |  | 0 | 0
99059 | SINAPI | 1.2.1 | LOCACAO CONVENCIONAL DE OBRA, UTILIZANDO GABARITO DE TÁBUAS CORRIDAS PONTALETADAS A CADA 2,00M - 2 UTILIZAÇÕES. AF_10/2018 (Perímetro das edificações) | M | 46.6 | 24.94% |  | 0 | 0
|  | 1.2 | DEMOLIÇÃO EDIFICAÇÃO EXISTENTE
97622 | SINAPI | 1.2.1 | DEMOLIÇÃO DE ALVENARIA DE BLOCO FURADO, DE FORMA MANUAL, SEM REAPROVEITAMENTO. AF_12/2017 | M3 | 40.41 | 24.94% |  | 0 | 0
97647 | SINAPI | 1.2.2 | REMOÇÃO DE TELHAS, DE FIBROCIMENTO, METÁLICA E CERÂMICA, DE FORMA MANUAL, SEM REAPROVEITAMENTO. AF_12/2017 | M2 | 41.26 | 24.94% |  | 0 | 0
97650 | SINAPI | 1.2.3 | REMOÇÃO DE TRAMA DE MADEIRA PARA COBERTURA, DE FORMA MANUAL, SEM REAPROVEITAMENTO. AF_12/2017 | M2 | 41.26 | 24.94% |  | 0 | 0
97640 | SINAPI | 1.2.4 | REMOÇÃO DE FORROS DE DRYWALL, PVC E FIBROMINERAL, DE FORMA MANUAL, SEM REAPROVEITAMENTO. AF_12/2017 | M2 | 41.26 | 24.94% |  | 0 | 0
97644 | SINAPI | 1.2.5 | REMOÇÃO DE PORTAS, DE FORMA MANUAL, SEM REAPROVEITAMENTO. AF_12/2017 | M2 | 6.72 | 24.94% |  | 0 | 0
97645 | SINAPI | 1.2.6 | REMOÇÃO DE JANELAS, DE FORMA MANUAL, SEM REAPROVEITAMENTO. AF_12/2017 | M2 | 3.05 | 24.94% |  | 0 | 0
5630 | SINAPI | 1.2.7 | ESCAVADEIRA HIDRÁULICA SOBRE ESTEIRAS, CAÇAMBA 0,80 M3, PESO OPERACIONAL 17 T, POTENCIA BRUTA 111 HP - MATERIAIS NA OPERAÇÃO. AF_06/2014 (Demolição das alvenarias) | H | 4 | 24.94% |  | 0 | 0
100981 | SINAPI | 1.2.8 | CARGA, MANOBRA E DESCARGA DE ENTULHO EM CAMINHÃO BASCULANTE 6 M³ - CARGA COM ESCAVADEIRA HIDRÁULICA (CAÇAMBA DE 0,80 M³ / 111 HP) E DESCARGA LIVRE (UNIDADE: M3). AF_07/2020 | M3 | 80 | 24.94% |  | 0 | 0
100981 | SINAPI | 1.2.9 | TRANSPORTE DE ENTULHO COMCAMINHÃO BASCULANTE 6 M3, PESO BRUTO TOTAL 16.000 KG, CARGA ÚTIL MÁXIM A 13.071 KG, DISTÂNCIA ENTRE EIXOS 4,80 M, | M3 | 45 | 24.94% |  | 0 | 0
100575 | SINAPI | 1.2.10 | REGULARIZACAO DE SUPERFICIES EM TERRA COM MOTONIVELADORA | M2 | 130.95 | 24.94% |  | 0 | 0
|  | 1.3 | CANTEIRO DE OBRAS
93212 | SINAPI | 1.3.1 | EXECUÇÃO DE SANITÁRIO E VESTIÁRIO EM CANTEIRO DE OBRA EM CHAPA DE MADEIRA COMPENSADA, NÃO INCLUSO MOBILIÁRIO. AF_02/2016 (1,00x2,00m conforme layout) | M2 | 2 | 24.94% |  | 0 | 0
93208 | SINAPI | 1.3.2 | EXECUÇÃO DE ALMOXARIFADO EM CANTEIRO DE OBRA EM CHAPA DE MADEIRA COMPENSADA, INCLUSO PRATELEIRAS. AF_02/2016 (2,50x2,00m conforme layout) | M2 | 5 | 24.94% |  | 0 | 0
98459 | SINAPI | 1.3.3 | TAPUME COM TELHA METÁLICA. AF_05/2018 (h=2,20m, apenas na frente do terreno) | M2 | 40.7 | 24.94% |  | 0 | 0
[7 empty] | SUBTOTAL |  | 0
|  | 2.0 | MOVIMENTO DE TERRA
6081 | SINAPI | 2.1 | ARGILA OU BARRO PARA ATERRO/REATERRO (COM TRANSPORTE ATE 10 KM) (Aterro interno edificação) | M3 | 26.37 | 12.78% |  | 0 | 0
101114 | SINAPI | 2.2 | ESCAVAÇÃO HORIZONTAL EM SOLO DE 1A CATEGORIA COM TRATOR DE ESTEIRAS 00HP/LÂMINA: 2,19M3). AF_07/2020 | M3 | 26.37 | 12.78% |  | 0 | 0
97083 | SINAPI | 2.3 | COMPACTACAO MECANICA,DO SOLO , COM COMPACTADOR DE SOLO A PERRCUSSÃO | M3 | 26.37 | 24.94% |  | 0 | 0
96523 | SINAPI | 2.4 | ESCAVAÇÃO MANUAL PARA BLOCO DE COROAMENTO OU SAPATA, COM PREVISÃO DE FÔRMA. AF_06/2017 | M3 | 34.27 | 24.94% |  | 0 | 0
96621 | SINAPI | 2.5 | LASTRO COM MATERIAL GRANULAR, APLICAÇÃO EM BLOCOS DE COROAMENTO, ESPESSURA DE *5 CM*. AF_08/2017 | M3 | 1.32 | 24.94% |  | 0 | 0
96995 | SINAPI | 2.6 | REATERRO MANUAL APILOADO COM SOQUETE. | M3 | 21.95 | 24.94% |  | 0 | 0
[7 empty] | SUBTOTAL |  | 0
|  | 3.0 | INFRA ESTRUTURA
|  | 3.1 | FUNDAÇÕES E ARRANQUES
92775 | SINAPI | 3.1.1 | ARMAÇÃO DE PILAR OU VIGA DE UMA ESTRUTURA CONVENCIONAL DE CONCRETO ARMADO EM UMA EDIFÍCAÇÃO TÉRREA OU SOBRADO UTILIZANDO AÇO CA-60 DE 5.0 MM - MONTAGEM. | Kg | 37.5 | 24.94% |  | 0 | 0
92776 | SINAPI | 3.1.2 | ARMAÇÃO DE PILAR OU VIGA DE UMA ESTRUTURA CONVENCIONAL DE CONCRETO ARMADO EM UMA EDIFICAÇÃO TÉRREA OU SOBRADO UTILIZANDO AÇO CA-50 DE 6,3 MM - MONTAGEM. | Kg | 8.5 | 24.94% |  | 0 | 0
92777 | SINAPI | 3.1.3 | ARMAÇÃO DE PILAR OU VIGA DE UMA ESTRUTURA CONVENCIONAL DE CONCRETO ARMADO EM UMA EDIFÍCAÇÃO TÉRREA OU SOBRADO UTILIZANDO AÇO CA-50 DE 8.0 MM - MONTAGEM. | Kg | 100.8 | 24.94% |  | 0 | 0
92778 | SINAPI | 3.1.4 | ARMAÇÃO DE PILAR OU VIGA DE UMA ESTRUTURA CONVENCIONAL DE CONCRETO ARMADO EM UMA EDIFÍCAÇÃO TÉRREA OU SOBRADO UTILIZANDO AÇO CA-50 DE 10.0 MM - MONTAGEM. | Kg | 418.1 | 24.94% |  | 0 | 0
96535 | SINAPI | 3.1.5 | FABRICAÇÃO, MONTAGEM E DESMONTAGEM DE FÔRMA PARA SAPATA, EM MADEIRA SERRADA, E=25 MM, 4 UTILIZAÇÕES. | m² | 54.57 | 24.94% |  | 0 | 0
PS - 006 | SORRISO | 3.1.6 | CONCRETAGEM DE SAPATAS, FCK 25 MPA, COM USO DE BOMBA  LANÇAMENTO, ADENSAMENTO E ACABAMENTO. | m³ | 12.32 | 24.94% |  | 0 | 0
|  | 3.2 | VIGAS BALDRAMES
92775 | SINAPI | 3.2.1 | ARMAÇÃO DE PILAR OU VIGA DE UMA ESTRUTURA CONVENCIONAL DE CONCRETO ARMADO EM UMA EDIFÍCAÇÃO TÉRREA OU SOBRADO UTILIZANDO AÇO CA-60 DE 5.0 MM - MONTAGEM. | Kg | 52.5 | 24.94% |  | 0 | 0
92777 | SINAPI | 3.2.2 | ARMAÇÃO DE PILAR OU VIGA DE UMA ESTRUTURA CONVENCIONAL DE CONCRETO ARMADO EM UMA EDIFÍCAÇÃO TÉRREA OU SOBRADO UTILIZANDO AÇO CA-50 DE 8.0 MM - MONTAGEM. | Kg | 129.4 | 24.94% |  | 0 | 0
96536 | SINAPI | 3.2.3 | FABRICAÇÃO, MONTAGEM E DESMONTAGEM DE FÔRMA PARA VIGA BALDRAME, EM MADEIRA SERRADA, E=25 MM, 4 UTILIZAÇÕES. | m² | 51.23 | 24.94% |  | 0 | 0
PS - 007 | SORRISO | 3.2.4 | CONCRETAGEM DE VIGAS E LAJES, FCK=25 MPA, PARA LAJES PREMOLDADAS COM USO DE BOMBA EM EDIFICAÇÃO COM ÁREA MÉDIA DE LAJES MENOR OU IGUAL A 20 M² - LANÇAMENTO, ADENSAMENTO E ACABAMENTO. | m³ | 2.91 | 24.94% |  | 0 | 0
[7 empty] | SUBTOTAL |  | 0
|  | 4.0 | SUPRA ESTRUTURA
|  | 4.1 | PILARES
92775 | SINAPI | 4.1.1 | ARMAÇÃO DE PILAR OU VIGA DE UMA ESTRUTURA CONVENCIONAL DE CONCRETO ARMADO EM UMA EDIFÍCAÇÃO TÉRREA OU SOBRADO UTILIZANDO AÇO CA-60 DE 5.0 MM - MONTAGEM. | Kg | 114.6 | 24.94% |  | 0 | 0
92778 | SINAPI | 4.1.2 | ARMAÇÃO DE PILAR OU VIGA DE UMA ESTRUTURA CONVENCIONAL DE CONCRETO ARMADO EM UMA EDIFÍCAÇÃO TÉRREA OU SOBRADO UTILIZANDO AÇO CA-50 DE 10.0 MM - MONTAGEM. | Kg | 333.7 | 24.94% |  | 0 | 0
92413 | SINAPI | 4.1.3 | MONTAGEM E DESMONTAGEM DE FÔRMA DE PILARES RETANGULARES E ESTRUTURAS S IMILARES COM ÁREA MÉDIA DAS SEÇÕES MAIOR QUE 0,25 M², PÉ-DIREITO SIMPLES, EM MADEIRA SERRADA, 4 UTILIZAÇÕES. | M² | 75.71 | 24.94% |  | 0 | 0
92720 | SINAPI | 4.1.4 | CONCRETAGEM DE PILARES, FCK = 25 MPA, COM USO DE BOMBA EM EDIFICAÇÃO COM SEÇÃO MÉDIA DE PILARES MENOR OU IGUAL A 0,25 M² - LANÇAMENTO, ADENSAMENTO E ACABAMENTO. | M³ | 3.67 | 24.94% |  | 0 | 0
|  | 4.2 | VIGAS
92775 | SINAPI | 4.2.1 | ARMAÇÃO DE PILAR OU VIGA DE UMA ESTRUTURA CONVENCIONAL DE CONCRETO ARMADO EM UMA EDIFÍCAÇÃO TÉRREA OU SOBRADO UTILIZANDO AÇO CA-60 DE 5.0 MM - MONTAGEM. | Kg | 145.1 | 24.94% |  | 0 | 0
92776 | SINAPI | 4.2.2 | ARMAÇÃO DE PILAR OU VIGA DE UMA ESTRUTURA CONVENCIONAL DE CONCRETO ARMADO EM UMA EDIFÍCAÇÃO TÉRREA OU SOBRADO UTILIZANDO AÇO CA-50 DE 6.3 MM - MONTAGEM. | Kg | 96 | 24.94% |  | 0 | 0
92777 | SINAPI | 4.2.3 | ARMAÇÃO DE PILAR OU VIGA DE UMA ESTRUTURA CONVENCIONAL DE CONCRETO ARMADO EM UMA EDIFÍCAÇÃO TÉRREA OU SOBRADO UTILIZANDO AÇO CA-50 DE 8.0 MM - MONTAGEM. | Kg | 186.9 | 24.94% |  | 0 | 0
92778 | SINAPI | 4.2.4 | ARMAÇÃO DE PILAR OU VIGA DE UMA ESTRUTURA CONVENCIONAL DE CONCRETO ARMADO EM UMA EDIFÍCAÇÃO TÉRREA OU SOBRADO UTILIZANDO AÇO CA-50 DE 10.0 MM - MONTAGEM. | Kg | 33.3 | 24.94% |  | 0 | 0
92413 | SINAPI | 4.2.5 | MONTAGEM E DESMONTAGEM DE FÔRMA DE PILARES RETANGULARES E ESTRUTURAS S IMILARES COM ÁREA MÉDIA DAS SEÇÕES MAIOR QUE 0,25 M², PÉ-DIREITO SIMPLES, EM MADEIRA SERRADA, 4 UTILIZAÇÕES. | M² | 126.69 | 24.94% |  | 0 | 0
PS - 007 | SORRISO | 4.2.6 | CONCRETAGEM DE VIGAS E LAJES, FCK=25 MPA, PARA LAJES PREMOLDADAS COM USO DE BOMBA EM EDIFICAÇÃO COM ÁREA MÉDIA DE LAJES MENOR OU IGUAL A 20 M² - LANÇAMENTO, ADENSAMENTO E ACABAMENTO. | M³ | 7.44 | 24.94% |  | 0 | 0
|  | 4.3 | LAJES
PS - 008 | SORRISO | 4.3.1 | LAJE PISO - PRE-MOLD H=12CM P/ 500KG/M2 / INCL VIGOTAS TG8, LAJOTAS, CAPA - 4CM DE CONCRETO 25MPA E ESCORAMENTO. | M2 | 92.95 | 24.94% |  | 0 | 0
92775 | SINAPI | 4.3.2 | ARMAÇÃO DE PILAR OU VIGA DE UMA ESTRUTURA CONVENCIONAL DE CONCRETO ARMADO EM UMA EDIFÍCAÇÃO TÉRREA OU SOBRADO UTILIZANDO AÇO CA-60 DE 5.0 MM - MONTAGEM. | Kg | 51.7 | 24.94% |  | 0 | 0
92769 | SINAPI | 4.3.3 | ARMAÇÃO DE LAJE DE UMA ESTRUTURA CONVENCIONAL DE CONCRETO ARMADO EM UM EDIFÍCIO DE MÚLTIPLOS PAVIMENTOS UTILIZANDO AÇO CA-50 DE 6,3 MM - MONTAGEM. | Kg | 1 | 24.94% |  | 0 | 0
PS - 007 | SORRISO | 4.3.4 | CONCRETAGEM DE VIGAS E LAJES, FCK=25 MPA, PARA LAJES PREMOLDADAS COM USO DE BOMBA EM EDIFICAÇÃO COM ÁREA MÉDIA DE LAJES MENOR OU IGUAL A 20 M² - LANÇAMENTO, ADENSAMENTO E ACABAMENTO. | M³ | 4.22 | 24.94% |  | 0 | 0
[7 empty] | SUBTOTAL |  | 0
|  | 5.0 | IMPERMEABILIZAÇÃO E TRATAMENTOS
98557 | SINAPI | 5.1.1 | IMPERMEABILIZAÇÃO DE SUPERFÍCIE COM EMULSÃO ASFÁLTICA, 2 DEMÃOS AF_06/ | m² | 45.41 | 24.94% |  | 0 | 0
[7 empty] | SUBTOTAL |  | 0
|  | 6.0 | ALVENARIAS E VEDAÇÕES
|  | 6.1 | ALVENARIAS E VEDAÇÕES
87485 | SINAPI | 6.1.1 | ALVENARIA DE VEDAÇÃO DE BLOCOS CERÂMICOS FURADOS NA VERTICAL DE 14X19X39CM (ESPESSURA 14CM) DE PAREDES COM ÁREA LÍQUIDA MAIOR OU IGUAL A 6M² COM VÃOS E ARGAMASSA DE ASSENTAMENTO COM PREPARO EM BETONEIRA. AF_06/2014 | M2 | 274.8 | 24.94% |  | 0 | 0
93187 | SINAPI | 6.1.2 | VERGA MOLDADA IN LOCO EM CONCRETO PARA JANELAS COM MAIS DE 1,5 M DE VÃO. AF_03/2016 | m | 11.72 | 24.94% |  | 0 | 0
93186 | SINAPI | 6.1.3 | VERGA MOLDADA IN LOCO EM CONCRETO PARA JANELAS COM ATÉ 1,5 M DE VÃO. AF_03/2016 | m | 1.5 | 24.94% |  | 0 | 0
93197 | SINAPI | 6.1.4 | CONTRAVERGA MOLDADA IN LOCO EM CONCRETO PARA VÃOS DE MAIS DE 1,5 M DE COMPRIMENTO. AF_03/2016 | m | 4.5 | 24.94% |  | 0 | 0
93196 | SINAPI | 6.1.5 | CONTRAVERGA MOLDADA IN LOCO EM CONCRETO PARA VÃOS DE ATÉ 1,5 M DE COMPRIMENTO. AF_03/2016 | m | 1.5 | 24.94% |  | 0 | 0
[7 empty] | SUBTOTAL |  | 0
|  | 7.0 | REVESTIMENTOS
|  | 7.1 | PAREDES INTERNAS
87879 | SINAPI | 7.1.1 | CHAPISCO APLICADO EM ALVENARIAS E ESTRUTURAS DE CONCRETO INTERNAS, COM COLHER DE PEDREIRO. ARGAMASSA TRAÇO 1:3 COM PREPARO EM BETONEIRA 400L. AF_06/2014 | M2 | 340.62 | 24.94% |  | 0 | 0
87531 | SINAPI | 7.1.2 | EMBOÇO, PARA RECEBIMENTO DE CERÂMICA, EM ARGAMASSA TRAÇO 1:2:8, PREPARO MECÂNICO COM BETONEIRA 400L, APLICADO MANUALMENTE EM FACES INTERNAS DE PAREDES, PARA AMBIENTE COM ÁREA ENTRE 5M2 E 10M2, ESPESSURA DE 20MM, COM EXECUÇÃO DE TALISCAS. AF_06/2014 | M2 | 66.08 | 24.94% |  | 0 | 0
87268 | SINAPI | 7.1.3 | REVESTIMENTO CERÂMICO PARA PAREDES INTERNAS COM PLACAS TIPO ESMALTADA EXTRA DE DIMENSÕES 25X35 CM APLICADAS EM AMBIENTES DE ÁREA MENOR QUE 5 M² NA ALTURA INTEIRA DAS PAREDES. AF_06/2014 | M2 | 66.08 | 24.94% |  | 0 | 0
87242 | SINAPI | 7.1.4 | REVESTIMENTO CERÂMICO PARA PAREDES EXTERNAS EM PASTILHAS DE PORCELANA 5 X 5 CM (PLACAS DE 30 X 30 CM), ALINHADAS A PRUMO, APLICADO EM PANOS COM VÃOS. AF_06/2014 (Detalhes 1 e 2) | M2 | 10.45 | 24.94% |  | 0 | 0
87529 | SINAPI | 7.1.5 | MASSA ÚNICA, PARA RECEBIMENTO DE PINTURA, EM ARGAMASSA TRAÇO 1:2:8, PREPARO MECÂNICO COM BETONEIRA 400L, APLICADA MANUALMENTE EM FACES INTERNAS DE PAREDES, ESPESSURA DE 20MM, COM EXECUÇÃO DE TALISCAS. AF_06/2014 | M2 | 274.54 | 24.94% |  | 0 | 0
|  | 7.2 | PAREDES EXTERNAS
87905 | SINAPI | 7.2.1 | CHAPISCO APLICADO EM ALVENARIA (COM PRESENÇA DE VÃOS) E ESTRUTURAS DE CONCRETO DE FACHADA, COM COLHER DE PEDREIRO. ARGAMASSA TRAÇO 1:3 COM PREPARO EM BETONEIRA 400L. AF_06/2014 | M2 | 336.1 | 24.94% |  | 0 | 0
87775 | SINAPI | 7.2.2 | EMBOÇO OU MASSA ÚNICA EM ARGAMASSA TRAÇO 1:2:8, PREPARO MECÂNICO COM BETONEIRA 400 L, APLICADA MANUALMENTE EM PANOS DE FACHADA COM PRESENÇA DE VÃOS, ESPESSURA DE 25 MM. AF_06/2014 | M2 | 336.1 | 24.94% |  | 0 | 0
|  | 7.3 | TETOS INTERNOS
87882 | SINAPI | 7.3.1 | CHAPISCO APLICADO NO TETO, COM ROLO PARA TEXTURA ACRÍLICA. ARGAMASSA TRAÇO 1:4 E EMULSÃO POLIMÉRICA (ADESIVO) COM PREPARO EM BETONEIRA 400L. AF_06/2014 | M2 | 72.82 | 24.94% |  | 0 | 0
90406 | SINAPI | 7.3.2 | MASSA ÚNICA, PARA RECEBIMENTO DE PINTURA, EM ARGAMASSA TRAÇO 1:2:8, PREPARO MECÂNICO COM BETONEIRA 400L, APLICADA MANUALMENTE EM TETO, ESPESSURA DE 20MM, COM EXECUÇÃO DE TALISCAS. AF_03/2015 | M2 | 72.82 | 24.94% |  | 0 | 0
PS - 009 | SORRISO | 7.3.3 | ANDAIME TABUADO SOBRE CAVALETES (INCLUSO CAVALETE) EM MADEIRA DE 1ª UTIL 20X INCL MOVIMENTACAO P/ PE-DIREITO 4,00M | M2 | 72.82 | 24.94% |  | 0 | 0
|  | 7.4 | TETOS EXTERNOS
87882 | SINAPI | 7.4.1 | CHAPISCO APLICADO NO TETO, COM ROLO PARA TEXTURA ACRÍLICA. ARGAMASSA TRAÇO 1:4 E EMULSÃO POLIMÉRICA (ADESIVO) COM PREPARO EM BETONEIRA 400L. AF_06/2014 | M2 | 10.1 | 24.94% |  | 0 | 0
90406 | SINAPI | 7.4.2 | MASSA ÚNICA, PARA RECEBIMENTO DE PINTURA, EM ARGAMASSA TRAÇO 1:2:8, PREPARO MECÂNICO COM BETONEIRA 400L, APLICADA MANUALMENTE EM TETO, ESPESSURA DE 20MM, COM EXECUÇÃO DE TALISCAS. AF_03/2015 | M2 | 10.1 | 24.94% |  | 0 | 0
PS - 009 | SORRISO | 7.4.3 | ANDAIME TABUADO SOBRE CAVALETES (INCLUSO CAVALETE) EM MADEIRA DE 1ª UTIL 20X INCL MOVIMENTACAO P/ PE-DIREITO 4,00M | M2 | 10.1 | 24.94% |  | 0 | 0
[7 empty] | SUBTOTAL |  | 0
|  | 8.0 | COBERTURA
|  | 8.1 | TELHAS E ESTRUTURAS
92580 | SINAPI | 8.1.1 | TRAMA DE MADEIRA COMPOSTA POR TERÇAS PARA TELHADOS DE ATÉ 2 ÁGUAS PARA TELHA ONDULADA DE FIBROCIMENTO, METÁLICA, PLÁSTICA OU TERMOACÚSTICA, INCLUSO TRANSPORTE VERTICAL. AF_07/2019 | M2 | 87.9 | 24.94% |  | 0 | 0
94210 | SINAPI | 8.1.2 | TELHAMENTO COM TELHA ONDULADA DE FIBROCIMENTO E = 6 MM, COM RECOBRIMEN TO LATERAL DE 1 1/4 DE ONDA PARA TELHADO COM INCLINAÇÃO MÁXIMA DE 10°, COM ATÉ 2 ÁGUAS, INCLUSO IÇAMENTO. AF_07/2019ATÉ 2 ÁGUAS, INCLUSO IÇAMENTO. AF_07/201 | M2 | 87.9 | 24.94% |  | 0 | 0
94228 | SINAPI | 8.1.3 | CALHA EM CHAPA DE AÇO GALVANIZADO NÚMERO 24, DESENVOLVIMENTO DE 50 CM, INCLUSO TRANSPORTE VERTICAL. AF_06/2016 | M | 20.1 | 24.94% |  | 0 | 0
94229 | SINAPI | 8.1.4 | CALHA EM CHAPA DE AÇO GALVANIZADO NÚMERO 24, DESENVOLVIMENTO DE 100 CM, INCLUSO TRANSPORTE VERTICAL. AF_07/2019 (Beiral de laje com rufo) | M | 10.1 | 24.94% |  | 0 | 0
100327 | SINAPI | 8.1.5 | RUFO EXTERNO/INTERNO EM CHAPA DE AÇO GALVANIZADO NÚMERO 26, CORTE DE 33 CM, INCLUSO IÇAMENTO. AF_07/2019 (Rufo Volume fachada) | M | 51.95 | 24.94% |  | 0 | 0
94231 | SINAPI | 8.1.6 | RUFO EM CHAPA DE AÇO GALVANIZADO NÚMERO 24, CORTE DE 25 CM, INCLUSO TRANSPORTE VERTICAL. AF_06/2016 (Contrarufo) | M | 59.2 | 24.94% |  | 0 | 0
[7 empty] | SUBTOTAL |  | 0
|  | 9.0 | ESQUADRIAS
|  | 9.1 | PORTAS | [5 empty] | 0
90793 | SINAPI | 9.1.1 | KIT DE PORTA-PRONTA DE MADEIRA EM ACABAMENTO MELAMÍNICO BRANCO, FOLHA PESADA OU SUPERPESADA, 90X210CM, FIXAÇÃO COM PREENCHIMENTO TOTAL DE ES PUMA EXPANSIVA - FORNECIMENTO E INSTALAÇÃO. AF_12/2019 PESADA OU SUPERPESADA, 90X210CM, FIXAÇÃO COM PREENCHIMENTO TOTAL DE ES PUMA EXPANSIVA - FORNECIMENTO E INSTALAÇÃO. AF_12/2019 KIT DE PORTA-PRONTA DE MADEIRA EM ACABAMENTO MELAMÍNICO BRANCO, | UNI | 3 | 24.94% |  | 0 | 0
91341 | SINAPI | 9.1.2 | PORTA EM ALUMÍNIO DE ABRIR TIPO VENEZIANA COM GUARNIÇÃO, FIXAÇÃO COM PARAFUSOS - FORNECIMENTO E INSTALAÇÃO. AF_08/2015 ( 1 unidade) | M2 | 1.89 | 24.94% |  | 0 | 0
91341 | SINAPI | 9.1.3 | PORTAO DE CORRER EM CHAPA TIPO PAINEL LAMBRIL QUADRADO, COM PORTA SOCIAL M2 995,24 COMPLETA INCLUIDA, COM REQUADRO, ACABAMENTO NATURAL, COM TRILHOS E PORTA EM ALUMÍNIO DE ABRIR TIPO VENEZIANA COM GUARNIÇÃO, FIXAÇÃO COM PARAFUSOS - FORNECIMENTO E INSTALAÇÃO. AF_08/2015 ( 1 unidade) (Porta de acesso a caixa d´ água 70x70cm) | M2 | 0.49 | 24.94% |  | 0 | 0
COTAÇÃO | SORRISO |  | PORTA DE ALUMÍNIO PRETO COM 3 FOLHAS DE CORRER MOVEIS, LINHA SUPREMA , VIDRO INCOLOR 6MM | UM | 1 | 24.94% |  | 0 | 0
|  | 9.2 | JANELAS
COTAÇÃO | SORRISO | 9.2.1 | ESQUADRIA DE ALUMINIO 1,50X1,20, 2 FOLHAS, ALUMINIO PRETO, LINHA SUPREMA, VIDRO BRANCO INCOLOR 6MM | UM | 2 | 24.94% |  | 0 | 0
COTAÇÃO | SORRISO | 9.2.2 | ESQUADRIA DE ALUMINIO 0,60X0,40, 2 FOLHAS, ALUMINIO PRETO, LINHA SUPREMA, VIDRO BRANCO INCOLOR 6MM | UM | 2 | 24.94% |  | 0 | 0
101965 | SINAPI | 9.2.3 | PEITORIL LINEAR EM GRANITO OU MÁRMORE, L = 15CM, COMPRIMENTO DE ATÉ 2M, ASSENTADO COM ARGAMASSA 1:6 COM ADITIVO. AF_11/2020 | M | 2.82 | 24.94% |  | 0 | 0
[7 empty] | SUBTOTAL |  | 0
|  | 10.0 | PISOS, RODAPÉS E SOLEIRAS
|  | 10.1 | INFRA ESTRUTURA
95240 | SINAPI | 10.1.1 | LASTRO DE CONCRETO MAGRO, APLICADO EM PISOS OU RADIERS, ESPESSURA DE 3CM. AF_07/2016 | M2 | 87.9 | 24.94% |  | 0 | 0
87630 | SINAPI | 10.1.2 | CONTRAPISO EM ARGAMASSA TRAÇO 1:4 (CIMENTO E AREIA), PREPARO MECÂNICO COM BETONEIRA 400 L, APLICADO EM ÁREAS SECAS SOBRE LAJE, ADERIDO, ESPESSURA 3CM. AF_06/2014 | M2 | 87.9 | 24.94% |  | 0 | 0
|  | 10.2 | ACABAMENTOS
4786 | SINAPI | 10.2.1 | PISO EM GRANILITE, MARMORITE OU GRANITINA, AGREGADO COR PRETO, CINZA, PALHA OU M2 88,00 BRANCO, E= *8* MM (INCLUSO EXECUCAO) | M2 | 87.9 | 24.94% |  | 0 | 0
|  | 10.3 | RODAPÉS E SOLEIRAS
34680 | SINAPI | 10.3.1 | RODAPE PRE-MOLDADO DE GRANILITE, MARMORITE OU GRANITINA L = 10 CM | M | 43 | 24.94% |  | 0 | 0
10856 | SINAPI | 10.3.2 | SOLEIRA PRE-MOLDADA EM GRANILITE, MARMORITE OU GRANITINA, L = *15 CM M AS 84,17 | M | 6.6 | 24.94% |  | 0 | 0
[7 empty] | SUBTOTAL |  | 0
|  | 11.0 | PINTURA
|  | 11.1 | TETOS INTERNOS
88484 | SINAPI | 11.1.1 | APLICAÇÃO DE FUNDO SELADOR ACRÍLICO EM TETO, UMA DEMÃO. AF_06/2014 | m² | 72.82 | 24.94% |  | 0 | 0
88496 | SINAPI | 11.1.2 | APLICAÇÃO E LIXAMENTO DE MASSA LÁTEX EM TETO, DUAS DEMÃOS | m² | 72.82 | 24.94% |  | 0 | 0
|  | 11.2 | TETOS EXTERNOS
88484 | SINAPI | 11.2.1 | APLICAÇÃO DE FUNDO SELADOR ACRÍLICO EM TETO, UMA DEMÃO. AF_06/2014 | m² | 10.1 | 24.94% |  | 0 | 0
95306 | SINAPI | 11.2.2 | TEXTURA ACRÍLICA, APLICAÇÃO MANUAL EM TETO, UMA DEMÃO. AF_09/2016 | m² | 6.65 | 24.94% |  | 0 | 0
88496 | SINAPI | 11.2.3 | APLICAÇÃO E LIXAMENTO DE MASSA LÁTEX EM TETO, DUAS DEMÃOS | m² | 4.45 | 24.94% |  | 0 | 0
88494 | SINAPI | 11.2.4 | APLICAÇÃO E LIXAMENTO DE MASSA LÁTEX EM TETO, UMA DEMÃO. AF_06/2014 | m² | 10.1 | 24.94% |  | 0 | 0
|  | 11.3 | PAREDES INTERNAS
88485 | SINAPI | 11.3.1 | APLICAÇÃO DE FUNDO SELADOR ACRÍLICO EM PAREDES, UMA DEMÃO. AF_06/2014 | m² | 274.54 | 24.94% |  | 0 | 0
88497 | SINAPI | 11.3.2 | APLICAÇÃO E LIXAMENTO DE MASSA LÁTEX EM PAREDES, DUAS DEMÃOS. AF_06/2014 | m² | 274.54 | 24.94% |  | 0 | 0
88489 | SINAPI | 11.3.3 | APLICAÇÃO MANUAL DE PINTURA COM TINTA LÁTEX ACRÍLICA EM PAREDES, DUAS DEMÃOS. AF_06/2014 | m² | 274.54 | 24.94% |  | 0 | 0
|  | 11.4 | PAREDES EXTERNAS
88485 | SINAPI | 11.4.1 | APLICAÇÃO DE FUNDO SELADOR ACRÍLICO EM PAREDES, UMA DEMÃO. AF_06/2014 | m² | 336.1 | 24.94% |  | 0 | 0
95305 | SINAPI | 11.4.2 | TEXTURA ACRÍLICA, APLICAÇÃO MANUAL EM PAREDE, UMA DEMÃO. AF_09/2016 | m² | 336.1 | 24.94% |  | 0 | 0
88489 | SINAPI | 11.4.3 | APLICAÇÃO MANUAL DE PINTURA COM TINTA LÁTEX ACRÍLICA EM PAREDES, DUAS DEMÃOS. AF_06/2014 | m² | 336.1 | 24.94% |  | 0 | 0
[7 empty] | SUBTOTAL |  | 0
|  | 12.0 | LOUÇAS, METAIS E ACESSÓRIOS
|  | 12.1 | REGISTROS E CONEXÕES
94489 | SINAPI | 12.1.2 | REGISTRO DE ESFERA, PVC, SOLDÁVEL, DN 25 MM, INSTALADO EM RESERVAÇÃO DE ÁGUA DE EDIFICAÇÃO QUE POSSUA RESERVATÓRIO DE FIBRA/FIBROCIMENTO FORNECIMENTO E INSTALAÇÃO. AF_06/2016 | UN | 3 | 24.94% |  | 0 | 0
89986 | SINAPI | 12.1.3 | REGISTRO DE GAVETA BRUTO, LATÃO, ROSCÁVEL, 3/4", COM ACABAMENTO E CANOPLA CROMADOS. FORNECIDO E INSTALADO EM RAMAL DE ÁGUA. AF_12/2014 | UN | 1 | 24.94% |  | 0 | 0
94497 | SINAPI | 12.1.4 | REGISTRO DE GAVETA BRUTO, LATÃO, ROSCÁVEL, 1 1/2, INSTALADO EM RESERV AÇÃO DE ÁGUA DE EDIFICAÇÃO QUE POSSUA RESERVATÓRIO DE FIBRA/FIBROCIMENTO FORNECIMENTO E INSTALAÇÃO. AF_06/2016 | UN | 2 | 24.94% |  | 0 | 0
94494 | SINAPI | 12.1.5 | REGISTRO DE GAVETA BRUTO, LATÃO, ROSCÁVEL, 3/4, INSTALADO EM RESERVAÇÃO DE ÁGUA DE EDIFICAÇÃO QUE POSSUA RESERVATÓRIO DE FIBRA/FIBROCIMENTO FORNECIMENTO E INSTALAÇÃO. AF_06/2016 | UN | 5 | 24.94% |  | 0 | 0
89985 | SINAPI | 12.1.6 | REGISTRO DE PRESSÃO BRUTO, LATÃO, ROSCÁVEL, 3/4", COM ACABAMENTO E CANOPLA CROMADOS. FORNECIDO E INSTALADO EM RAMAL DE ÁGUA. AF_12/2014 | UN | 1 | 24.94% |  | 0 | 0
65 | SINAPI | 12.1.7 | ADAPTADOR PVC SOLDAVEL CURTO COM BOLSA E ROSCA, 25 MM X 3/4", PARA AGUA FRIA | UN | 1 | 24.94% |  | 0 | 0
|  | 12.2 | LOUÇAS
95470 | SINAPI | 12..2.1 | VASO SANITARIO SIFONADO CONVENCIONAL COM LOUÇA BRANCA, INCLUSO CONJUNTO DE LIGAÇÃO PARA BACIA SANITÁRIA AJUSTÁVEL - FORNECIMENTO E INSTALAÇÃO. AF_10/2016 | UN | 2 | 24.94% |  | 0 | 0
86902 | SINAPI | 12..2.2 | LAVATÓRIO LOUÇA BRANCA COM COLUNA, *44 X 35,5* CM, PADRÃO POPULAR - FORNECIMENTO E INSTALAÇÃO. AF_12/2013 | UN | 2 | 24.94% |  | 0 | 0
86875 | SINAPI | 12..2.3 | TANQUE DE MÁRMORE SINTÉTICO COM COLUNA, 22L OU EQUIVALENTE  FORNECIMENTO E INSTALAÇÃO. AF_12/2013 (DML) | UN | 1 | 24.94% |  | 0 | 0
|  | 12.3 | METAIS E ACESSÓRIOS
86909 | SINAPI | 12.3.1 | TORNEIRA CROMADA TUBO MÓVEL, DE MESA, 1/2 OU 3/4, PARA PIA DE COZINHA, PADRÃO ALTO - FORNECIMENTO E INSTALAÇÃO. AF_01/2020 | UN | 1 | 24.94% |  | 0 | 0
86915 | SINAPI | 12.3.2 | TORNEIRA CROMADA DE MESA, 1/2 OU 3/4, PARA LAVATÓRIO, PADRÃO MÉDIO - FORNECIMENTO E INSTALAÇÃO. AF_01/2020 | UN | 2 | 24.94% |  | 0 | 0
86914 | SINAPI | 12.3.3 | TORNEIRA CROMADA 1/2 OU 3/4 PARA TANQUE, PADRÃO MÉDIO - FORNECIMENTO E INSTALAÇÃO. AF_01/2020 | UN | 1 | 24.94% |  | 0 | 0
100860 | SINAPI | 12.3.4 | CHUVEIRO ELÉTRICO COMUM CORPO PLÁSTICO, TIPO DUCHA FORNECIMENTO E INSTALAÇÃO. AF_01/2020 | UN | 2 | 24.94% |  | 0 | 0
95547 | SINAPI | 12.3.5 | SABONETEIRA PLASTICA TIPO DISPENSER PARA SABONETE LIQUIDO COM RESERVATORIO 800 A 1500 ML, INCLUSO FIXAÇÃO. AF_10/2016 (Banheiros e salas com lavatório) | UN | 2 | 24.94% |  | 0 | 0
PS - 010 | SORRISO | 12.3.6 | PAPELEIRA PLASTICA TIPO DISPENSER PARA PAPEL HIGIENICO ROLAO | UN | 2 | 24.94% |  | 0 | 0
PS - 011 | SORRISO | 12.3.7 | TOALHEIRO PLASTICO TIPO DISPENSER PARA PAPEL TOALHA INTERFOLHADO (Banheiros e salas com lavatórios) | UN | 2 | 24.94% |  | 0 | 0
86885 | SINAPI | 12.3.8 | ENGATE FLEXÍVEL EM PLÁSTICO BRANCO, 1/2 X 40CM - FORNECIMENTO E INSTA UN CR 10,16 LAÇÃO. AF_01/2020 | UM | 3 | 24.94% |  | 0 | 0
11186 | SINAPI | 12.3.9 | ESPELHO CRISTAL, ESPESSURA 4MM (2 unidades 0,45x0,55m) | M2 | 0.5 | 24.94% |  | 0 | 0
|  | 12.4 | DIVISÓRIAS E BANCADAS EM GRANITO
PS - 001 | SORRISO | 12.4.1 | BANCADA DE GRANITO CINZA POLIDO 150 X 60 CM, COM RODABANCA DE 10CM E RESSALTO DE CONTENÇÃO DE ÁGUA DE 5CM, COM CUBA DE EMBUTIR DE AÇO INOXIDÁVEL MÉDIA, VÁLVULA AMERICANA EM METAL CROMADO, SIFÃO FLEXÍVEL EM PVC, ENGATE FLEXÍVEL 30 CM, TORNEIRA CROMADA LONGA DE PAREDE - FORNECIMENTO E INSTALAÇÃO. (Cozinha,) | UNI | 1 | 24.94% |  | 0 | 0
[7 empty] | SUBTOTAL |  | 0
|  | 13.0 | INSTALAÇÕES ELÉTRICAS
|  | 13.1 | ENTRADA DE ENERGIA
PS - 012 | SORRISO | 13.1.1 | ENTRADA DE ENERGIA ELÉTRICA AÉREA TRIFÁSICA 100A COM POSTE DE CONCRETO, INCLUSIVE CABEAMENTO, DISJUNTOR, CAIXA DE PROTEÇÃO PARA MEDIDOR E ATERRAMENTO. CONFORME NORMA DA CONCESSIONARIA DE ENERGIA LOCAL-ENERGISA. FORNECIMENTO E INSTALAÇÃO | CJ | 1 | 24.94% |  | 0 | 0
|  | 13.2 | QUADROS E CAIXAS REDE ELÉTRICA
101879 | SINAPI | 13.2.1 | QUADRO DE DISTRIBUIÇÃO DE ENERGIA EM CHAPA DE AÇO GALVANIZADO, DE EMBUTIR, COM BARRAMENTO TRIFÁSICO, PARA 24 DISJUNTORES DIN 100A - FORNECIMENTO E INSTALAÇÃO. AF_10/2020 | UN | 2 | 24.94% |  | 0 | 0
43430 | SINAPI | 13.2.3 | CAIXA DE CONCRETO ARMADO PRE-MOLDADO, SEM FUNDO, QUADRADA, DIMENSOES DE UN 132,94 0,40 X 0,40 X 0,40 M | UN | 1 | 24.94% |  | 0 | 0
|  | 13.3 | CABOS
91926 | SINAPI | 13.3.1 | CABO DE COBRE FLEXÍVEL ISOLADO, 2,5 MM², ANTI-CHAMA 450/750 V, PARA CIRCUITOS TERMINAIS - FORNECIMENTO E INSTALAÇÃO. AF_12/2015 | M | 1100 | 24.94% |  | 0 | 0
91928 | SINAPI | 13.3.2 | CABO DE COBRE FLEXÍVEL ISOLADO, 4 MM², ANTI-CHAMA 450/750 V, PARA CIRCUITOS TERMINAIS - FORNECIMENTO E INSTALAÇÃO. AF_12/2015 | M | 230 | 24.94% |  | 0 | 0
91930 | SINAPI | 13.3.3 | CABO DE COBRE FLEXÍVEL ISOLADO, 6 MM², ANTI-CHAMA 450/750 V, PARA CIRCUITOS TERMINAIS - FORNECIMENTO E INSTALAÇÃO. AF_12/2015 | M | 30 | 24.94% |  | 0 | 0
92982 | SINAPI | 13.3.4 | CABO DE COBRE FLEXÍVEL ISOLADO, 16 MM², ANTI-CHAMA 0,6/1,0 KV, PARA DISTRIBUIÇÃO - FORNECIMENTO E INSTALAÇÃO. AF_12/2015 | M | 160 | 24.94% |  | 0 | 0
|  | 13.4 | DISJUNTORES TIPO DIN
93662 | SINAPI | 13.4.3 | DISJUNTOR BIPOLAR TIPO DIN, CORRENTE NOMINAL DE 20A - FORNECIMENTO E INSTALAÇÃO. AF_04/2016 | UN | 1 | 24.94% |  | 0 | 0
93663 | SINAPI | 13.4.4 | DISJUNTOR BIPOLAR TIPO DIN, CORRENTE NOMINAL DE 25A - FORNECIMENTO E INSTALAÇÃO. AF_04/2016 | UN | 2 | 24.94% |  | 0 | 0
93664 | SINAPI | 13.4.5 | DISJUNTOR BIPOLAR TIPO DIN, CORRENTE NOMINAL DE 32A - FORNECIMENTO E INSTALAÇÃO. AF_04/2016 | UN | 1 | 24.94% |  | 0 | 0
93673 | SINAPI | 13.4.6 | DISJUNTOR TRIPOLAR TIPO DIN, CORRENTE NOMINAL DE 50A - FORNECIMENTO E INSTALAÇÃO. AF_04/2016 | UN | 2 | 24.94% |  | 0 | 0
|  | 13.5 | ELETRODUTOS / ELETROCALHAS
91836 | SINAPI | 13.5.1 | ELETRODUTO FLEXÍVEL CORRUGADO, PVC, DN 32 MM (1"), PARA CIRCUITOS TERMINAIS, INSTALADO EM FORRO - FORNECIMENTO E INSTALAÇÃO. AF_12/2015 | m | 100 | 24.94% |  | 0 | 0
91834 | SINAPI | 13.5.2 | ELETRODUTO FLEXÍVEL CORRUGADO, PVC, DN 25 MM (3/4"), PARA CIRCUITOS TERMINAIS, INSTALADO EM FORRO - FORNECIMENTO E INSTALAÇÃO. AF_12/2015 | m | 300 | 24.94% |  | 0 | 0
97668 | SINAPI | 13.5.3 | ELETRODUTO FLEXÍVEL CORRUGADO, PVC, PEAD (2") - FORNECIMENTO E INSTALAÇÃO. | m | 30 | 24.94% |  | 0 | 0
91939 | SINAPI | 13.5.4 | CAIXA RETANGULAR 4" X 2" ALTA (2,00 M DO PISO), PVC, INSTALADA EM PAREDE - FORNECIMENTO E INSTALAÇÃO. AF_12/2015 | UM | 12 | 24.94% |  | 0 | 0
91940 | SINAPI | 13.5.5 | CAIXA RETANGULAR 4" X 2", PVC, INSTALADA EM PAREDE - FORNECIMENTO E INSTALAÇÃO. AF_12/2015 | un | 50 | 24.94% |  | 0 | 0
91937 | SINAPI | 13.5.6 | CAIXA OCTOGONAL 3" X 3", PVC, INSTALADA EM LAJE - FORNECIMENTO E INSTALAÇÃO. AF_12/2015 | un | 30 | 24.94% |  | 0 | 0
PS - 014 | SINAPI | 13.5.7 | TERMINAL OU CONECTOR DE PRESSÃO - PARA CABO DE 16mm² - FORNECIMENTO E INSTALAÇÃO | un | 10 | 24.94% |  | 0 | 0
|  | 13.6 | LUMINÁRIAS
PS - 015 | SINAPI | 13.6.1 | PLAFON SOBREPOR LED BC 24W ALUM 6000K - FORNECIMENTO E INSTALAÇÃO | UN | 25 | 24.94% |  | 0 | 0
|  | 13.7 | INTERRUPTORES E TOMADAS
92027 | SINAPI | 13.7.3 | INTERRUPTOR SIMPLES (2 MÓDULOS) COM 1 TOMADA DE EMBUTIR 2P+T 10 A, IN UN CR 43,91 CLUINDO SUPORTE E PLACA - FORNECIMENTO E INSTALAÇÃO. AF_12/2015 | UN | 1 | 24.94% |  | 0 | 0
91953 | SINAPI | 13.7.4 | INTERRUPTOR SIMPLES (1 MÓDULO), 10A/250V, INCLUINDO SUPORTE E PLACA - FORNECIMENTO E INSTALAÇÃO. AF_12/2015 | UN | 6 | 24.94% |  | 0 | 0
91996 | SINAPI | 13.7.5 | TOMADA MÉDIA DE EMBUTIR (1 MÓDULO), 2P+T 10 A, INCLUINDO SUPORTE E PLACA - FORNECIMENTO E INSTALAÇÃO. AF_12/2015 | UN | 30 | 24.94% |  | 0 | 0
92005 | SINAPI | 13.7.6 | TOMADA MÉDIA DE EMBUTIR (21MÓDULOS), 2P+T 20 A, INCLUINDO SUPORTE E PLACA - FORNECIMENTO E INSTALAÇÃO. AF_12/2015 | UN | 2 | 24.94% |  | 0 | 0
[7 empty] | SUBTOTAL |  | 0
|  | 14.0 | INSTALAÇÕES ELÉTRICAS DE CABEAMENTO DE LÓGICA E TELEFONIA
PS - 016 | SORRISO | 14.3 | PATCH CORD CAT 6 1,5m - Para tráfego de voz, dados e imagem, com certificação da ANATEL, de acordo com os novos requisitos vigentes. FORNECIMENTO E INSTALAÇÃO | un | 3 | 24.94% |  | 0 | 0
PS - 017 | SORRISO | 14.4 | PATCH CORD CAT 6 2,5m - Para tráfego de voz, dados e imagem, com certificação da ANATEL, de acordo com os novos requisitos vigentes. FORNECIMENTO E INSTALAÇÃO | un | 1 | 24.94% |  | 0 | 0
98302 | SINAPI | 14.5 | PATCH PANEL 24 PORTAS, CATEGORIA 6 - FORNECIMENTO E INSTALAÇÃO. AF_11/2019 | un | 1 | 24.94% |  | 0 | 0
PS - 018 | SORRISO | 14.6 | ABRAÇADEIRA DE PLÁSTICO NO MÍNIMO 28 cm - Pacote com 100 unidades. FORNECIMENTO E INSTALAÇÃO. | un | 1 | 24.94% |  | 0 | 0
|  | 14.7 | TOMADAS
PS - 013 | SORRISO | 14.7.1 | CONECTOR FEMEA RJ - 45, CATEGORIA 6 - FORNECIMMENTO E INSTALAÇÃO | un | 5 | 24.94% |  | 0 | 0
98307 | SINAPI | 14.7.3 | TOMADA DE REDE RJ45 - FORNECIMENTO E INSTALAÇÃO. AF_03/2018 - FORNECIMENTO E INSTALAÇÃO | un | 2 | 24.94% |  | 0 | 0
|  | 14.8 | CABOS UTP
91940 | SINAPI | 14.8.1 | CAIXA RETANGULAR 4" X 2" MÉDIA , PVC, INSTALADA EM PAREDE - FORNECIMENTO E INSTALAÇÃO. AF_12/2015 | un | 10 | 24.94% |  | 0 | 0
91836 | SINAPI | 14.8.2 | ELETRODUTO FLEXÍVEL CORRUGADO, PVC, DN 32 MM (1"), PARA CIRCUITOS TERMINAIS, INSTALADO EM FORRO - FORNECIMENTO E INSTALAÇÃO. AF_12/2015 | mts | 100 | 24.94% |  | 0 | 0
98297 | SINAPI | 14.8.3 | CABO UTP CATEGORIA 6- 24 AWG - FORNECIMENTO E INSTALAÇÃO | mts | 200 | 24.94% |  | 0 | 0
[7 empty] | SUBTOTAL |  | 0
|  | 15.0 | INSTALAÇÕES HIDRÁULICAS
|  | 15.1 | ALIMENTAÇÃO PREDIAL
95636 | SINAPI | 15.1.1 | KIT CAVALETE PARA MEDIÇÃO DE ÁGUA - ENTRADA PRINCIPAL, EM AÇO GALVANIZADO DN 25 (1 ) FORNECIMENTO E INSTALAÇÃO (EXCLUSIVE HIDRÔMETRO). AF_11/2016 | UNID. | 1 | 24.94% |  | 0 | 0
95675 | SINAPI | 15.1.2 | HIDRÔMETRO DN 25 (¾ ), 5,0 M³/H FORNECIMENTO E INSTALAÇÃO. AF_11/2016 | UNID. | 1 | 24.94% |  | 0 | 0
PS - 021 | SORRISO | 15.1.3 | CAIXA D'AGUA EM POLIETILENO 2000 LITROS, COM TAMPA | UNID. | 1 | 24.94% |  | 0 | 0
|  | 15.2 | RAMAIS E SUBRAMAIS DE DISTRIBUIÇÃO DE ÁGUA
94711 | SINAPI | 15.2.1 | ADAPTADOR COM FLANGES LIVRES, PVC, SOLDÁVEL, DN 50 MM X 1 1/2 , INSTALADO EM RESERVAÇÃO DE ÁGUA DE EDIFICAÇÃO QUE POSSUA RESERVATÓRIO DE FIBRA/FIBROCIMENTO FORNECIMENTO E INSTALAÇÃO. AF_06/2016 | UN | 3 | 24.94% |  | 0 | 0
94708 | SINAPI | 15.2.2 | ADAPTADOR COM FLANGES LIVRES, PVC, SOLDÁVEL, DN 25 MM X 3/4 , INSTALADO EM RESERVAÇÃO DE ÁGUA DE EDIFICAÇÃO QUE POSSUA RESERVATÓRIO DE FIBRA/FIBROCIMENTO FORNECIMENTO E INSTALAÇÃO. AF_06/2016 | UN | 1 | 24.94% |  | 0 | 0
65 | SINAPI | 15.2.3 | ADAPTADOR PVC SOLDAVEL CURTO COM BOLSA E ROSCA, 25 MM X 3/4", PARA AGUA FRIA | UN | 12 | 24.94% |  | 0 | 0
112 | SINAPI | 15.2.4 | ADAPTADOR PVC SOLDAVEL CURTO COM BOLSA E ROSCA, 50 MM X1 1/2", PARA AGUA FRIA | UN | 8 | 24.94% |  | 0 | 0
37419 | SINAPI | 15.2.5 | COLAR DE TOMADA EM POLIPROPILENO, PP, COM PARAFUSOS, PARA PEAD, 63 X 3/4" - LIGACAO PREDIAL DE AGUA | UN | 1 | 24.94% |  | 0 | 0
89362 | SINAPI | 15.2.6 | JOELHO 90 GRAUS, PVC, SOLDÁVEL, DN 25MM, INSTALADO EM RAMAL OU SUB-RAMAL DE ÁGUA - FORNECIMENTO E INSTALAÇÃO. AF_12/2014 | UN | 4 | 24.94% |  | 0 | 0
89440 | SINAPI | 15.2.7 | TE, PVC, SOLDÁVEL, DN 25MM, INSTALADO EM RAMAL DE DISTRIBUIÇÃO DE ÁGUA - FORNECIMENTO E INSTALAÇÃO. AF_12/2014 | UN | 2 | 24.94% |  | 0 | 0
94694 | SINAPI | 15.2.8 | TÊ, PVC, SOLDÁVEL, DN 50 MM INSTALADO EM RESERVAÇÃO DE ÁGUA DE EDIFICAÇÃO QUE POSSUA RESERVATÓRIO DE FIBRA/FIBROCIMENTO FORNECIMENTO E INSTALAÇÃO. AF_06/2016 | UN | 3 | 24.94% |  | 0 | 0
89627 | SINAPI | 15.2.9 | TÊ DE REDUÇÃO, PVC, SOLDÁVEL, DN 50MM X 25MM, INSTALADO EM PRUMADA DE ÁGUA - FORNECIMENTO E INSTALAÇÃO. AF_12/2014 | UN | 2 | 24.94% |  | 0 | 0
38953 | SINAPI | 15.2.10 | TAMPAO / CAP, ROSCA FEMEA, METALICO, PARA TUBO PEX, DN 3/4" | UN | 2 | 24.94% |  | 0 | 0
89364 | SINAPI | 15.2.11 | CURVA 90 GRAUS, PVC, SOLDÁVEL, DN 25MM, INSTALADO EM RAMAL OU SUB-RAMAL DE ÁGUA - FORNECIMENTO E INSTALAÇÃO. AF_12/2014 | UN | 6 | 24.94% |  | 0 | 0
94648 | SINAPI | 15.2.12 | TUBO, PVC, SOLDÁVEL, DN 25 MM, INSTALADO EM RESERVAÇÃO DE ÁGUA DE EDIFICAÇÃO QUE POSSUA RESERVATÓRIO DE FIBRA/FIBROCIMENTO FORNECIMENTO E INSTALAÇÃO. AF_06/2016 | M | 51.55 | 24.94% |  | 0 | 0
94651 | SINAPI | 15.2.13 | TUBO, PVC, SOLDÁVEL, DN 50 MM, INSTALADO EM RESERVAÇÃO DE ÁGUA DE EDIFICAÇÃO QUE POSSUA RESERVATÓRIO DE FIBRA/FIBROCIMENTO FORNECIMENTO EINSTALAÇÃO. AF_06/2016 | M | 52.55 | 24.94% |  | 0 | 0
12613 | SINAPI | 15.2.14 | TUBO DE DESCARGA PVC, PARA LIGACAO CAIXA DE DESCARGA - EMBUTIR, 40 MM X 150 CM UN CR 19,11 | UN | 2 | 24.94% |  | 0 | 0
89378 | SINAPI | 15.2.15 | LUVA, PVC, SOLDÁVEL, DN 25MM, INSTALADO EM RAMAL OU SUB-RAMAL DE ÁGUA - FORNECIMENTO E INSTALAÇÃO. AF_12/2014 | UN | 1 | 24.94% |  | 0 | 0
94694 | SINAPI | 15.2.16 | TÊ, PVC, SOLDÁVEL, DN 50 MM INSTALADO EM RESERVAÇÃO DE ÁGUA DE EDIFICAÇÃO QUE POSSUA RESERVATÓRIO DE FIBRA/FIBROCIMENTO FORNECIMENTO E INSTALAÇÃO. AF_06/2016 | UN | 3 | 24.94% |  | 0 | 0
813 | SINAPI | 15.2.17 | BUCHA DE REDUCAO DE PVC, SOLDAVEL, LONGA, COM 50 X 25 MM, PARA AGUA FRIA PREDIAL | UN | 2 | 24.94% |  | 0 | 0
94673 | SINAPI | 15.2.18 | CURVA 90 GRAUS, PVC, SOLDÁVEL, DN 25 MM, INSTALADO EM RESERVAÇÃO DE ÁGUA DE EDIFICAÇÃO QUE POSSUA RESERVATÓRIO DE FIBRA/FIBROCIMENTO FORNECIMENTO E INSTALAÇÃO. AF_06/2016 | UN | 9 | 24.94% |  | 0 | 0
94679 | SINAPI | 15.2.19 | CURVA 90 GRAUS, PVC, SOLDÁVEL, DN 50 MM, INSTALADO EM RESERVAÇÃO DE ÁGUA DE EDIFICAÇÃO QUE POSSUA RESERVATÓRIO DE FIBRA/FIBROCIMENTO FORNECIMENTO E INSTALAÇÃO. AF_06/2016 | UN | 3 | 24.94% |  | 23.37 | 70.11
89366 | SINAPI | 15.2.20 | JOELHO 90 GRAUS COM BUCHA DE LATÃO, PVC, SOLDÁVEL, DN 25MM, X 3/4 INSTALADO EM RAMAL OU SUB-RAMAL DE ÁGUA - FORNECIMENTO E INSTALAÇÃO. AF_12/2014 | UN | 3 | 24.94% |  | 23.37 | 70.11
90373 | SINAPI | 15.2.21 | JOELHO 90 GRAUS COM BUCHA DE LATÃO, PVC, SOLDÁVEL, DN 25MM, X 1/2 INS TALADO EM RAMAL OU SUB-RAMAL DE ÁGUA - FORNECIMENTO E INSTALAÇÃO. AF_12/2014 | UN | 2 | 24.94% |  | 24.37 | 48.74
99635 | SINAPI | 15.2.22 | VÁLVULA DE DESCARGA METÁLICA, BASE 1 1/2 ", ACABAMENTO METALICO CROMADO - FORNECIMENTO E INSTALAÇÃO. AF_01/2019 | UN | 2 | 24.94% |  | 24.37 | 48.74
[7 empty] | SUBTOTAL |  | 237.7
|  | 16.0 | DRENOS DE AR CONDICIONADO LIGADO A REDE DE AGUA PLUVIAL
89563 | SINAPI | 16.1 | JUNÇÃO SIMPLES, PVC, SERIE R, ÁGUA PLUVIAL, DN 50 MM, JUNTA ELÁSTICA, UN CR 20,66 FORNECIDO E INSTALADO EM RAMAL DE ENCAMINHAMENTO. AF_12/2014 | UN | 3 | 24.94% |  | 0 | 0
89735 | SINAPI | 16.2 | CURVA LONGA 90 GRAUS, PVC, SERIE NORMAL, ESGOTO PREDIAL, DN 50 MM, JUNTA ELÁSTICA, FORNECIDO E INSTALADO EM RAMAL DE DESCARGA OU RAMAL DE ESGOTO SANITÁRIO. AF_12/2014 | UN | 3 | 24.94% |  | 0 | 0
89518 | SINAPI | 16.3 | JOELHO 90 GRAUS, PVC, SERIE R, ÁGUA PLUVIAL, DN 50 MM, JUNTA ELÁSTICA, FORNECIDO E INSTALADO EM RAMAL DE ENCAMINHAMENTO. AF_12/2014 | UN | 3 | 24.94% |  | 0 | 0
89509 | SINAPI | 16.4 | TUBO PVC, SÉRIE R, ÁGUA PLUVIAL, DN 50 MM, FORNECIDO E INSTALADO EM RAMAL DE ENCAMINHAMENTO. AF_12/2014 | M | 20.74 | 24.94% |  | 0 | 0
[7 empty] | SUBTOTAL |  | 0
|  | 17.0 | INSTALAÇÕES SANITÁRIAS
|  | 17.1 | RAMAIS DE DESCARGA E ENCAMINHAMENTO DE ESGOTO
98107 | SINAPI | 17.1.1 | CAIXA DE GORDURA SIMPLES (CAPACIDADE: 36 L), RETANGULAR, EM ALVENARIA COM BLOCOS DE CONCRETO, DIMENSÕES INTERNAS = 0,2X0,4 M, ALTURA INTERNA = 0,8 M. AF_05/2018 | UN | 1 | 24.94% |  | 0 | 0
97906 | SINAPI | 17.1.2 | CAIXA ENTERRADA HIDRÁULICA RETANGULAR, EM ALVENARIA COM BLOCOS DE CONCRETO, DIMENSÕES INTERNAS: 0,6X0,6X0,6 M PARA REDE DE ESGOTO. AF_05/2018 | UN | 1 | 24.94% |  | 0 | 0
89707 | SINAPI | 17.1.3 | CAIXA SIFONADA, PVC, DN 100 X 100 X 50 MM, JUNTA ELÁSTICA, FORNECIDA E INSTALADA EM RAMAL DE DESCARGA OU EM RAMAL DE ESGOTO SANITÁRIO. AF_12/2014 | UN | 2 | 24.94% |  | 0 | 0
86883 | SINAPI | 17.1.4 | SIFÃO DO TIPO FLEXÍVEL EM PVC 1 X 1.1/2 - FORNECIMENTO E INSTALAÇÃO. AF_01/2020 | UN | 3 | 24.94% |  | 0 | 0
86882 | SINAPI | 17.1.5 | SIFÃO DO TIPO GARRAFA/COPO EM PVC 1.1/4 X 1.1/2 - FORNECIMENTO E INSTALAÇÃO. AF_01/2020 | UN | 1 | 24.94% |  | 0 | 0
86878 | SINAPI | 17.1.6 | VÁLVULA EM METAL CROMADO TIPO AMERICANA 3.1/2 X 1.1/2 PARA PIA - FORNECIMENTO E INSTALAÇÃO. AF_01/2020 | UN | 1 | 24.94% |  | 0 | 0
86879 | SINAPI | 17.1.7 | VÁLVULA EM PLÁSTICO 1 PARA PIA, TANQUE OU LAVATÓRIO, COM OU SEM LADRÃO - FORNECIMENTO E INSTALAÇÃO. AF_01/2020 | UN | 3 | 24.94% |  | 0 | 0
20094 | SINAPI | 17.1.4 | CURVA 45 GRAUS, PVC, SERIE NORMAL, ESGOTO PREDIAL, DN 100 MM, JUNTA ELÁSTICA, FORNECIDO E INSTALADO EM RAMAL DE DESCARGA OU RAMAL DE ESGOTO SANITÁRIO. | UN | 3 | 12.78% |  | 0 | 0
10765 | SINAPI | 17.1.5 | CURVA PVC LONGA 45G, DN 50 MM, PARA ESGOTO PREDIAL | UN | 3 | 24.94% |  | 0 | 0
1933 | SINAPI | 17.1.6 | CURVA PVC CURTA 90 GRAUS, DN 40 MM, PARA ESGOTO PREDIAL UN CR 3,92 | UN | 2 | 24.94% |  | 0 | 0
1966 | SINAPI | 17.1.7 | CURVA PVC CURTA 90 GRAUS, 100 MM, PARA ESGOTO PREDIAL UN CR 20,05 | UN | 2 | 24.94% |  | 0 | 0
89744 | SINAPI | 17.1.8 | JOELHO 90 GRAUS, PVC, SERIE NORMAL, ESGOTO PREDIAL, DN 100 MM, JUNTA ELÁSTICA, FORNECIDO E INSTALADO EM RAMAL DE DESCARGA OU RAMAL DE ESGOTO SANITÁRIO. AF_12/2014 | UN | 1 | 24.94% |  | 0 | 0
89731 | SINAPI | 17.1.9 | JOELHO 90 GRAUS, PVC, SERIE NORMAL, ESGOTO PREDIAL, DN 50 MM, JUNTA ELÁSTICA, FORNECIDO E INSTALADO EM RAMAL DE DESCARGA OU RAMAL DE ESGOTO SANITÁRIO. AF_12/2014 | UN | 6 | 24.94% |  | 0 | 0
89728 | SINAPI | 17.1.10 | CURVA CURTA 90 GRAUS, PVC, SERIE NORMAL, ESGOTO PREDIAL, DN 40 MM, JUNTA SOLDÁVEL, FORNECIDO E INSTALADO EM RAMAL DE DESCARGA OU RAMAL DE ESGOTO SANITÁRIO. AF_12/2014 | UN | 2 | 24.94% |  | 0 | 0
89797 | SINAPI | 17.1.11 | JUNÇÃO SIMPLES, PVC, SERIE NORMAL, ESGOTO PREDIAL, DN 100 X 100 MM, JUNTA ELÁSTICA, FORNECIDO E INSTALADO EM RAMAL DE DESCARGA OU RAMAL DE ESGOTO SANITÁRIO. AF_12/2014 | UN | 1 | 24.94% |  | 0 | 0
89692 | SINAPI | 17.1.12 | JUNÇÃO SIMPLES, PVC, SERIE R, ÁGUA PLUVIAL, DN 100 X 50 MM, JUNTA ELÁS UNTICA, FORNECIDO E INSTALADO EM CONDUTORES VERTICAIS DE ÁGUAS PLUVIAIS.AF_12/2014 | UN | 2 | 24.94% |  | 0 | 0
89557 | SINAPI | 17.1.13 | REDUÇÃO EXCÊNTRICA, PVC, SERIE R, ÁGUA PLUVIAL, DN 100 X 50 MM, JUNTA ELÁSTICA, FORNECIDO E INSTALADO EM RAMAL DE ENCAMINHAMENTO. AF_12/2014 | UN | 1 | 24.94% |  | 0 | 0
89714 | SINAPI | 17.1.14 | TUBO PVC, SERIE NORMAL, ESGOTO PREDIAL, DN 100 MM, FORNECIDO E INSTALADO EM RAMAL DE DESCARGA OU RAMAL DE ESGOTO SANITÁRIO. AF_12/2014 | M | 23.1 | 24.94% |  | 0 | 0
89712 | SINAPI | 17.1.15 | TUBO PVC, SERIE NORMAL, ESGOTO PREDIAL, DN 50 MM, FORNECIDO E INSTALADO EM RAMAL DE DESCARGA OU RAMAL DE ESGOTO SANITÁRIO. AF_12/2014 | M | 9.26 | 24.94% |  | 0 | 0
89711 | SINAPI | 17.1.16 | TUBO PVC, SERIE NORMAL, ESGOTO PREDIAL, DN 40 MM, FORNECIDO E INSTALADO EM RAMAL DE DESCARGA OU RAMAL DE ESGOTO SANITÁRIO. AF_12/2014 | M | 3.84 | 24.94% |  | 0 | 0
89784 | SINAPI | 17.1.17 | TE, PVC, SERIE NORMAL, ESGOTO PREDIAL, DN 50 X 50 MM, JUNTA ELÁSTICA, FORNECIDO E INSTALADO EM RAMAL DE DESCARGA OU RAMAL DE ESGOTO SANITÁRIO. AF_12/2014 | UN | 2 | 24.94% |  | 0 | 0
89495 | SINAPI | 17.1.18 | RALO SIFONADO, PVC, DN 100 X 40 MM, JUNTA SOLDÁVEL, FORNECIDO E INSTALADO EM RAMAIS DE ENCAMINHAMENTO DE ÁGUA PLUVIAL. AF_12/2014 | UN | 2 | 24.94% |  | 0 | 0
98053 | SINAPI | 17.1.19 | TANQUE SÉPTICO CIRCULAR, EM CONCRETO PRÉ-MOLDADO, DIÂMETRO INTERNO = 1,40 M, ALTURA INTERNA = 2,50 M, VOLUME ÚTIL: 3463,6 L (PARA 13 CONTRIBUINTES).AF_12/2020 | UN | 1 | 24.94% |  | 0 | 0
98062 | SINAPI | 17.1.20 | SUMIDOURO CIRCULAR, EM CONCRETO PRÉ-MOLDADO, DIÂMETRO INTERNO = 1,88 M, ALTURA INTERNA = 2,00 M, ÁREA DE INFILTRAÇÃO: 13,1 M² (PARA 5 CONTRIBUINTES).AF_12/2020 | UN | 1 | 24.94% |  | 0 | 0
|  | 17.2 | RAMAIS DE VENTILAÇÃO
10765 | SINAPI | 17.2.1 | CURVA PVC LONGA 45G, DN 50 MM, PARA ESGOTO PREDIAL | UN | 2 | 24.94% |  | 0 | 0
89731 | SINAPI | 17.2.3 | JOELHO 90 GRAUS, PVC, SERIE NORMAL, ESGOTO PREDIAL, DN 50 MM, JUNTA ELÁSTICA, FORNECIDO E INSTALADO EM RAMAL DE DESCARGA OU RAMAL DE ESGOTO SANITÁRIO. AF_12/2014 | UN | 2 | 24.94% |  | 0 | 0
89712 | SINAPI | 17.2.8 | TUBO PVC, SERIE NORMAL, ESGOTO PREDIAL, DN 50 MM, FORNECIDO E INSTALADO EM RAMAL DE DESCARGA OU RAMAL DE ESGOTO SANITÁRIO. AF_12/2014 | M | 10.64 | 24.94% |  | 0 | 0
89784 | SINAPI | 17.2.5 | TE, PVC, SERIE NORMAL, ESGOTO PREDIAL, DN 50 X 50 MM, JUNTA ELÁSTICA, FORNECIDO E INSTALADO EM RAMAL DE DESCARGA OU RAMAL DE ESGOTO SANITÁRIO. AF_12/2014 | UN | 2 | 24.94% |  | 0 | 0
39319 | SINAPI | 17.2.1 | TERMINAL DE VENTILACAO, 50 MM, SERIE NORMAL, ESGOTO PREDIAL | UN | 3 | 12.78% |  | 0 | 0
[7 empty] | SUBTOTAL |  | 0
|  | 18.0 | INSTALAÇÕES PLUVIAIS
|  | 18.1 | RAMAIS DE ENCAMINHAMENTO DE ÁGUAS PLUVIAIS
11708 | SINAPI | 18.1.1 | RALO FOFO SEMIESFERICO, 100 MM, PARA LAJES/ CALHAS | UN | 4 | 24.94% |  | 0 | 0
95695 | SINAPI | 18.1.2 | CURVA 90 GRAUS, PVC, SERIE R, ÁGUA PLUVIAL, DN 100 MM, JUNTA ELÁSTICA, FORNECIDO E INSTALADO EM CONDUTORES VERTICAIS DE ÁGUAS PLUVIAIS. AF_12/2014 | UN | 6 | 24.94% |  | 0 | 0
89567 | SINAPI | 18.1.3 | JUNÇÃO SIMPLES, PVC, SERIE R, ÁGUA PLUVIAL, DN 100 X 100 MM, JUNTA ELÁSTICA, FORNECIDO E INSTALADO EM RAMAL DE ENCAMINHAMENTO. AF_12/2014 | UN | 1 | 24.94% |  | 0 | 0
3659 | SINAPI | 18.1.4 | JUNCAO SIMPLES, PVC, DN 100 X 50 MM, SERIE NORMAL PARA ESGOTO PREDIAL UN CR 14,81 | UN | 3 | 24.94% |  | 0 | 0
89512 | SINAPI | 18.1.5 | TUBO PVC, SÉRIE R, ÁGUA PLUVIAL, DN 100 MM, FORNECIDO E INSTALADO EM RAMAL DE ENCAMINHAMENTO. AF_12/2014 | M | 69.69 | 24.94% |  | 0 | 0
[7 empty] | SUBTOTAL |  | 0
|  | 19.0 | CLIMATIZAÇÃO
42424 | SINAPI | 19.2 | AR CONDICIONADO SPLIT INVERTER, HI-WALL (PAREDE), 9000 BTU/H, CICLO FRIO, 60HZ, CLASSIFICACAO A (SELO PROCEL), GAS HFC, CONTROLE S/FIO | un | 1 | 12.78% |  | 0 | 0
97328 | SINAPI | 19.3 | TUBO EM COBRE FLEXÍVEL, DN 3/8", COM ISOLAMENTO, INSTALADO EM RAMAL DE ALIMENTAÇÃO DE AR CONDICIONADO COM CONDENSADORA INDIVIDUAL  FORNECIMENTO E INSTALAÇÃO. AF_12/2015 | M | 8.5 | 24.94% |  | 0 | 0
42422 | SINAPI | 19.4 | AR CONDICIONADO SPLIT INVERTER, HI-WALL (PAREDE), 18000 BTU/H, CICLO FRIO, 60HZ, CLASSIFICACAO A (SELO PROCEL), GAS HFC, CONTROLE S/FIO | un | 2 | 12.78% |  | 3300 | 6600
97328 | SINAPI | 19.5 | TUBO EM COBRE FLEXÍVEL, DN 3/8", COM ISOLAMENTO, INSTALADO EM RAMAL DE ALIMENTAÇÃO DE AR CONDICIONADO COM CONDENSADORA INDIVIDUAL  FORNECIMENTO E INSTALAÇÃO. AF_12/2015 | M | 24.5 | 24.94% |  | 0 | 0
PS - 019 | SORRISO | 19.8 | INSTALAÇÃO DE AR-CONDICIONADO 9000 BTU/H | un | 1 | 24.94% |  | 0 | 0
PS - 020 | SORRISO | 19.9 | INSTALAÇÃO DE AR-CONDICIONADO 18000 BTU/H | un | 2 | 24.94% |  | 0 | 0
[7 empty] | SUBTOTAL |  | 6600
|  | 20.0 | SERVIÇOS COMPLEMENTARES
589 | SINAPI | 20.1 | CANTONEIRA ALUMINIO ABAS IGUAIS 2 ", E = 1/4 ", PARA PROTECAO DE QUINA DE PAREDE | M | 12.8 | 24.94% |  | 0 | 0
[7 empty] | SUBTOTAL |  | 0
|  | 21.0 | ÁREAS EXTERNAS E PAVIMENTAÇÕES
96624 | SINAPI | 21.1.1 | LASTRO COM MATERIAL GRANULAR (PEDRA BRITADA N.2), APLICADO EM PISOS OU LAJES SOBRE SOLO, ESPESSURA DE *6 CM*. AF_08/2017 | M3 | 4.2 | 24.94% |  | 0 | 0
92397 | SINAPI | 21.1.2 | EXECUÇÃO DE PÁTIO/ESTACIONAMENTO EM PISO INTERTRAVADO, COM BLOCO RETANGULAR COR NATURAL DE 20 X 10 CM, ESPESSURA 6 CM. AF_12/2015 ( TODA CALÇADA EXTERNA E CALÇADA INTERNA DA CAPELA) | M2 | 47.82 | 24.94% |  | 0 | 0
PS - 002 | SORRISO | 21.1.3 | FORNECIMENTO E INSTALAÇÃO DE PISO PODOTÁTIL, EM CONCRETO, 25x25CM, DIRECIONAL/ALERTA | M2 | 3.5 | 24.94% |  | 0 | 0
98522 | SINAPI | 9.1.4 | ALAMBRADO EM MOURÕES DE CONCRETO, COM TELA DE ARAME GALVANIZADO (INCLUSIVE MURETA EM CONCRETO). AF_05/2018 | M | 3 | 24.94% |  | 0 | 0
98504 | SINAPI | 21.1.4 | PLANTIO DE GRAMA EM PLACAS. AF_05/2018 | M2 | 19.66 | 24.94% |  | 0 | 0
[7 empty] | SUBTOTAL |  | 0
|  | 22.0 | LIMPEZAS
PS - 003 | SORRISO | 22.1 | LIMPEZA FINAL DA OBRA | M2 | 97.35 | 24.94% |  | 0 | 0
PS - 004 | SORRISO | 22.2 | LIMPEZA VIDRO COMUM | M2 | 65.72 | 24.94% |  | 0 | 0
PS - 005 | SORRISO | 22.3 | LIMPEZA AZULEJO | M2 | 76.55 | 24.94% |  | 0 | 0
[7 empty] | SUBTOTAL |  | 0
|  | 23.0 | INSTALAÇÕES DE PREVENÇÃO E COMBATE À INCÊNDIO E PÂNICO
|  | 23.1 | EXTINTORES DE INCÊNDIO
101909 | SINAPI | 23.1.1 | EXTINTOR INCÊNDIO TP PO QUIMICO 6KG - FORNECIMENTO E INSTALACAO | UN | 2 | 24.94% |  | 0 | 0
101905 | SINAPI | 23.1.2 | EXTINTOR INCÊNDIO AGUA-PRESSURIZADA 10L INCL SUPORTE PAREDE CARGA COMPLETA FORNECIMENTO E COLOCACAO | UN | 2 | 24.94% |  | 0 | 0
COTAÇÃO | SORRISO | 23.1.3 | FORNECIMENTO E INSTALAÇÃO DE PLACA DE SINALIZAÇÃO DE EXTINTOR 20X30CM | UN | 6 | 24.94% |  | 0 | 0
102492 | SINAPI | 23.1.4 | PINTURA DE PISO COM TINTA ACRÍLICA, APLICAÇÃO MANUAL, 3 DEMÃOS, INCLUS O FUNDO PREPARADOR. AF_05/2021 (SINALIZAÇÃO EXTINTOR) | M2 | 2 | 24.94% |  | 0 | 0
|  | 23.2 | SINALIZAÇÃO - SAIDA DE EMERGENCIA
COTAÇÃO | SORRISO | 23.2.1 | FORNECIMENTO E INSTALAÇÃO DE PLACA DE SINALIZAÇÃO INDICATIVA, SAÍDA DE EMERGÊNCIA, SAÍDA LATERAL ESQUERDA/DIREITA/SAÍDA EM FRENTE | UN | 20 | 24.94% |  | 0 | 0
100718 | SINAPI |  | COLOCAÇÃO DE FITA PROTETORA PARA PINTURA. AF_01/2020 M CR 0,94 | M | 161.8 | 24.94% |  | 0 | 0
|  | 23.3 | LUMINARIA DE EMERGENCIA
97599 | SINAPI | 23.3.1 | LUMINARIA DE EMERGENCIA 30 LEDS, POTENCIA 2 W, BATERIA DE LITIO, AUTONOMIA DE 6 CR | UN | 9 | 24.94% |  | 0 | 0
[7 empty] | SUBTOTAL |  | 0
TOTAL DA OBRA: | [7 empty] | 6837.7
Importa o presente orçamento no valor de R$ 362.716,11 (trezentos e sessenta e dois mil, setecentos e dezesseis reais e onze centavos)

## Resumo
Construção da Capela Mortuaria Zona Leste
Proprietário: Municipio de Sorriso |  |  |  | Valor estimado final: |  | 6837.7 | Data: | 2021-08-27
Construção da Capela Mortuaria Zona Leste |  |  |  |  | Custo/m²: | 77.79 | BDI: | 24.94%
Local: | Local: Rua São Francisco de Assis, Lote A.C., Quadra Área Comunitaria, Loteamento Vila Bela - Sorriso MT | [5 empty] | Referência: | SINAPI - JULHO 2021 - DESONERADO
Área: | 87.9
Responsável Técnico:
Arredondamentos: Opções → Avançado → Fórmulas → "Definir Precisão Conforme Exibido"
ITEM | DESCRIÇÃO |  |  |  |  | VALOR |  | EQUIVALÊNCIA
1.1 | SERVIÇOS PRELIMINARES | 0 | 0 | 0 | 0 | 0 |  | 0%
2.0 | MOVIMENTO DE TERRA | 0 | 0 | 0 | 0 | 0 |  | 0%
3.0 | INFRA ESTRUTURA | 0 | 0 | 0 | 0 | 0 |  | 0%
4.0 | SUPRA ESTRUTURA | 0 | 0 | 0 | 0 | 0 |  | 0%
5.0 | IMPERMEABILIZAÇÃO E TRATAMENTOS | 0 | 0 | 0 | 0 | 0 |  | 0%
6.0 | ALVENARIAS E VEDAÇÕES | 0 | 0 | 0 | 0 | 0 |  | 0%
7.0 | REVESTIMENTOS | 0 | 0 | 0 | 0 | 0 |  | 0%
8.0 | COBERTURA | 0 | 0 | 0 | 0 | 0 |  | 0%
9.0 | ESQUADRIAS | 0 | 0 | 0 | 0 | 0 |  | 0%
10.0 | PISOS, RODAPÉS E SOLEIRAS | 0 | 0 | 0 | 0 | 0 |  | 0%
11.0 | PINTURA | #REF! | #REF! | #REF! | #REF! | 0 |  | 0%
12.0 | LOUÇAS, METAIS E ACESSÓRIOS | 0 | 0 | 0 | 0 | 0 |  | 0%
13.0 | INSTALAÇÕES ELÉTRICAS | 0 | 0 | 0 | 0 | 0 |  | 0%
14.0 | INSTALAÇÕES ELÉTRICAS DE CABEAMENTO DE LÓGICA E TELEFONIA | #REF! | #REF! | #REF! | #REF! | 0 |  | 0%
15.0 | INSTALAÇÕES HIDRÁULICAS | #REF! | #REF! | #REF! | #REF! | 237.7 |  | 3.48%
16.0 | DRENOS DE AR CONDICIONADO LIGADO A REDE DE AGUA PLUVIAL | #REF! | #REF! | #REF! | #REF! | 0 |  | 0%
17.0 | INSTALAÇÕES SANITÁRIAS | #REF! | #REF! | #REF! | #REF! | 0 |  | 0%
18.0 | INSTALAÇÕES PLUVIAIS | #REF! | #REF! | #REF! | #REF! | 0 |  | 0%
19.0 | CLIMATIZAÇÃO | #REF! | #REF! | #REF! | #REF! | 6600 |  | 96.52%
20.0 | SERVIÇOS COMPLEMENTARES | #REF! | #REF! | #REF! | #REF! | 0 |  | 0%
21.0 | ÁREAS EXTERNAS E PAVIMENTAÇÕES | #REF! | #REF! | #REF! | #REF! | 0 |  | 0%
22.0 | LIMPEZAS | #REF! | #REF! | #REF! | #REF! | 0 |  | 0%
23.0 | INSTALAÇÕES DE PREVENÇÃO E COMBATE À INCÊNDIO E PÂNICO | #REF! | #REF! | #REF! | #REF! | 0 |  | 0%
TOTAL DA OBRA: | [5 empty] | 6837.7 |  | 100%

## Cronograma
Construção da Capela Mortuaria Zona Leste
Cronograma Físico financeiro
Proprietário: Municipio de Sorriso |  | Valor estimado final: |  | 6837.7 | Data: | 2021-08-27
Construção da Capela Mortuaria Zona Leste |  |  | Custo/m²: | 77.79 | BDI: | 24.94%
Local: | Local: Rua São Francisco de Assis, Lote A.C., Quadra Área Comunitaria, Loteamento Vila Bela - Sorriso MT |  |  |  | Referência: | SINAPI - JULHO 2021 - DESONERADO
Área: | 87.9 |  | Arredondamentos: Opções → Avançado → Fórmulas → "Definir Precisão Conforme Exibido"
Responsável Técnico:
ITEM | DESCRIÇÃO |  |  | VALOR |  | EQUIVALÊNCIA | 30 |  |  | 60 |  |  | 90 |  |  | 120 |  |  | 150 |  |  | 180
[7 empty] | R$ | % | % ACUM. | R$ | % | % ACUM. | R$ | % | % ACUM. | R$ | % | % ACUM. | R$ | % | % ACUM. | R$ | % | % ACUM.
1.1 | SERVIÇOS PRELIMINARES |  |  | 0 |  | 0% | 0 | 100% | 100% | 0 |  | 100% | 0 |  | 100% | 0 |  | 100% | 0 |  | 100% | 0 |  | 100%
2.0 | MOVIMENTO DE TERRA |  |  | 0 |  | 0% | 0 | 60% | 60% | 0 | 40% | 100% | 0 |  | 100% | 0 |  | 100% | 0 |  | 100% | 0 |  | 100%
3.0 | INFRA ESTRUTURA |  |  | 0 |  | 0% | 0 |  | 0% | 0 | 100% | 100% | 0 |  | 100% | 0 |  | 100% | 0 |  | 100% | 0 |  | 100%
4.0 | SUPRA ESTRUTURA |  |  | 0 |  | 0% | 0 |  | 0% | 0 | 20% | 20% | 0 | 40% | 60% | 0 | 40% | 100% | 0 |  | 100% | 0 |  | 100%
5.0 | IMPERMEABILIZAÇÃO E TRATAMENTOS |  |  | 0 |  | 0% | 0 |  | 0% | 0 | 100% | 100% | 0 |  | 100% | 0 |  | 100% | 0 |  | 100% | 0 |  | 100%
6.0 | ALVENARIAS E VEDAÇÕES |  |  | 0 |  | 0% | 0 |  | 0% | 0 | 20% | 20% | 0 | 60% | 80% | 0 | 20% | 100% | 0 |  | 100% | 0 |  | 100%
7.0 | REVESTIMENTOS |  |  | 0 |  | 0% | 0 |  | 0% | 0 |  | 0% | 0 | 30% | 30% | 0 | 70% | 100% | 0 |  | 100% | 0 |  | 100%
8.0 | COBERTURA |  |  | 0 |  | 0% | 0 |  | 0% | 0 |  | 0% | 0 | 20% | 20% | 0 | 80% | 100% | 0 |  | 100% | 0 |  | 100%
9.0 | ESQUADRIAS |  |  | 0 |  | 0% | 0 |  | 0% | 0 |  | 0% | 0 |  | 0% | 0 |  | 0% | 0 | 85% | 85% | 0 | 15% | 100%
10.0 | PISOS, RODAPÉS E SOLEIRAS |  |  | 0 |  | 0% | 0 |  | 0% | 0 |  | 0% | 0 | 10% | 10% | 0 | 20% | 30% | 0 | 70% | 100% | 0 |  | 100%
11.0 | PINTURA |  |  | 0 |  | 0% | 0 |  | 0% | 0 |  | 0% | 0 |  | 0% | 0 |  | 0% | 0 | 80% | 80% | 0 | 20% | 100% | 6837.68
12.0 | LOUÇAS, METAIS E ACESSÓRIOS |  |  | 0 |  | 0% | 0 |  | 0% | 0 |  | 0% | 0 |  | 0% | 0 | 20% | 20% | 0 | 80% | 100% | 0 |  | 100% | 362716.11
13.0 | INSTALAÇÕES ELÉTRICAS |  |  | 0 |  | 0% | 0 | 5% | 5% | 0 | 5% | 10% | 0 | 5% | 15% | 0 | 10% | 25% | 0 | 65% | 90% | 0 | 10% | 100% | 355878.43
14.0 | INSTALAÇÕES ELÉTRICAS DE CABEAMENTO DE LÓGICA E TELEFONIA |  |  | 0 |  | 0% | 0 |  | 0% | 0 | 5% | 5% | 0 | 5% | 10% | 0 | 5% | 15% | 0 | 70% | 85% | 0 | 15% | 100%
15.0 | INSTALAÇÕES HIDRÁULICAS |  |  | 237.7 |  | 3.476% | 0 |  | 0% | 0 |  | 0% | 23.77 | 10% | 10% | 47.54 | 20% | 30% | 166.39 | 70% | 100% | 0 |  | 100%
16.0 | DRENOS DE AR CONDICIONADO LIGADO A REDE DE AGUA PLUVIAL |  |  | 0 |  | 0% | 0 |  | 0% | 0 |  | 0% | 0 | 5% | 5% | 0 | 25% | 30% | 0 | 70% | 100% | 0 |  | 100%
17.0 | INSTALAÇÕES SANITÁRIAS |  |  | 0 |  | 0% | 0 |  | 0% | 0 | 10% | 10% | 0 | 10% | 20% | 0 | 30% | 50% | 0 | 50% | 100% | 0 |  | 100%
18.0 | INSTALAÇÕES PLUVIAIS |  |  | 0 |  | 0% | 0 |  | 0% | 0 |  | 0% | 0 | 40% | 40% | 0 | 50% | 90% | 0 | 10% | 100% | 0 |  | 100%
19.0 | CLIMATIZAÇÃO |  |  | 6600 |  | 96.52% | 0 |  | 0% | 0 |  | 0% | 330 | 5% | 5% | 330 | 5% | 10% | 1320 | 20% | 30% | 4620 | 70% | 100%
20.0 | SERVIÇOS COMPLEMENTARES |  |  | 0 |  | 0% | 0 |  | 0% | 0 |  | 0% | 0 |  | 0% | 0 | 20% | 20% | 0 | 60% | 80% | 0 | 20% | 100%
21.0 | ÁREAS EXTERNAS E PAVIMENTAÇÕES |  |  | 0 |  | 0% | 0 |  | 0% | 0 |  | 0% | 0 |  | 0% | 0 | 20% | 20% | 0 | 60% | 80% | 0 | 20% | 100%
22.0 | LIMPEZAS |  |  | 0 |  | 0% | 0 |  | 0% | 0 |  | 0% | 0 |  | 0% | 0 |  | 0% | 0 |  | 0% | 0 | 100% | 100%
23.0 | INSTALAÇÕES DE PREVENÇÃO E COMBATE À INCÊNDIO E PÂNICO |  |  | 0 |  | 0% | 0 |  | 0% | 0 |  | 0% | 0 |  | 0% | 0 |  | 0% | 0 |  | 0% | 0 | 100% | 100%
FATURAMENTO SIMPLES DA ETAPA: |  |  |  | 6837.7 |  | 100% | 0 |  | 0% | 0 |  | 0% | 353.77 |  | 5.17% | 377.54 |  | 5.52% | 1486.39 |  | 21.74% | 4620 |  | 67.57%
FATURAMENTO ACUMULADO DA ETAPA: | [6 empty] | 0 |  | 0% | 0 |  | 0% | 353.77 |  | 5.17% | 731.31 |  | 10.7% | 2217.7 |  | 32.43% | 6837.68 |  | 100%
2

## BDI - Serviços
Construção da Capela Mortuaria Zona Leste
Proprietário: Municipio de Sorriso |  |  | Valor estimado final: |  | 6837.7 | Data: | 2021-08-27
Construção da Capela Mortuaria Zona Leste |  |  |  | Custo/m²: | 77.79 | BDI: | 24.94%
Local: | Local: Rua São Francisco de Assis, Lote A.C., Quadra Área Comunitaria, Loteamento Vila Bela - Sorriso MT |  |  |  |  | Referência: | SINAPI - JULHO 2021 - DESONERADO
Área: | 87.9 | Arredondamentos: Opções → Avançado → Fórmulas → "Definir Precisão Conforme Exibido"
Responsável Técnico:
BDI - Serviços de Engenharia
1.0 | CUSTOS INDIRETOS | [5 empty] | 6.85%
1.1 | Administração Central |  |  | (AC) |  |  | 3.8%
1.2 | Garantias e Seguros |  |  | (G) |  |  | 0.7%
1.3 | Riscos |  |  | (RA) |  |  | 1.2%
1.4 | Despesas Financeiras |  |  | (DF) |  |  | 1.15%
2.0 | TRIBUTOS (l) | [5 empty] | 10.15%
2.1 | Pis | [5 empty] | 0.65%
2.2 | Cofins | [5 empty] | 3%
2.3 | ISS | [5 empty] | 2%
2.4 | Contribuição Previdenciária - Lei 12.546/2013 | [5 empty] | 4.5%
3.0 | LUCRO (L) | [5 empty] | 5%
3.1 | Lucro | [5 empty] | 5%
| TAXA TOTAL DE BDI - Serviços de Engenharia | [5 empty] | 24.94%
Segundo Acórdão 2622/2013 do Tribunal de Contas da União – TCU, o cálculo do BDI deve ser feito da seguinte maneira:
AC → Administração Central
S → Seguro
R → Riscos
G → Garantia
DF → Despesas Financeiras
L → Taxa de Lucro/Remuneração
I → Incidência de Impostos (PIS, COFINS e ISS)

## BDI-Equipamentos
Construção da Capela Mortuaria Zona Leste
Proprietário: Municipio de Sorriso |  |  | Valor estimado final: |  | 6837.7 | Data: | 2021-08-27
Construção da Capela Mortuaria Zona Leste |  |  |  | Custo/m²: | 77.79 | BDI: | 24.94%
Local: | Local: Rua São Francisco de Assis, Lote A.C., Quadra Área Comunitaria, Loteamento Vila Bela - Sorriso MT |  |  |  |  | Referência: | SINAPI - JULHO 2021 - DESONERADO
Área: | 87.9 | Arredondamentos: Opções → Avançado → Fórmulas → "Definir Precisão Conforme Exibido"
Responsável Técnico:
BDI - Fornecimento de Equipamentos
1.0 | CUSTOS DE ADMINISTRAÇÃO | [5 empty] | 4.39%
1.1 | Seguro de Risco | [5 empty] | 2.05%
1.2 | Vigilância | [5 empty] | 0.22%
1.3 | Despesas Financeiras | [5 empty] | 1.2%
1.4 | Garantia | [5 empty] | 0.42%
1.5 | Outros | [5 empty] | 0.5%
2.0 | TRIBUTOS (l) | [5 empty] | 7.15%
2.1 | Pis | [5 empty] | 0.65%
2.2 | Cofins | [5 empty] | 3%
2.3 | ISS | [5 empty] | 3.5%
3.0 | LUCRO (L) | [5 empty] | 3.83%
3.1 | Lucro na Intermediação | [5 empty] | 3.83%
| TAXA TOTAL DE BDI - Fornecimento de Equipamentos | [5 empty] | 12.78%
Segundo Acórdão 2622/2013 do Tribunal de Contas da União – TCU, o cálculo do BDI deve ser feito da seguinte maneira:

## Composição
COMPOSIÇÕES DE SERVIÇOS - PREFEITURA MUNICIPAL DE SORRISO
ITEM: PS - 001 |  | UN: UNI
BANCADA DE GRANITO CINZA POLIDO 150 X 60 CM, COM RODABANCA DE 10CM E RESSALTO DE CONTENÇÃO DE ÁGUA DE 5CM, COM CUBA DE EMBUTIR DE AÇO INOXIDÁVEL MÉDIA, VÁLVULA AMERICANA EM METAL CROMADO, SIFÃO FLEXÍVEL EM PVC, ENGATE FLEXÍVEL 30 CM, TORNEIRA CROMADA LONGA DE PAREDE, 1/2 OU 3/4 - FORNECIMENTO E INSTALAÇÃO.
CÓDIGO SINAPI | MATERIAL/SUB-CONTRATADO | UN | COEF. | CUSTO UNIT. | CUSTO TOTAL
20231 | RODAPE OU RODABANCADA EM GRANITO, POLIDO, TIPO ANDORINHA/ QUARTZ/ CASTELO/ CORUMBA OU OUTROS EQUIVALENTES DA REGIAO, H= 10 CM, E= *2,0* CM | M | 1.5 | 41.67 | 62.51
93441 | BANCADA DE GRANITO CINZA POLIDO 150 X 60 CM, COM CUBA DE EMBUTIR DE AÇO INOXIDÁVEL MÉDIA, VÁLVULA AMERICANA EM METAL CROMADO, SIFÃO FLEXÍVEL EM PVC, ENGATE FLEXÍVEL 30 CM, TORNEIRA CROMADA LONGA DE PAREDE, 1/2 OU 3/4, PARA PIA DE COZINHA, PADRÃO POPULAR- FORNEC. E INSTAL. AF_12/2013 | UNI | 1 | 854.21 | 854.21
34353 | ARGAMASSA COLANTE AC II | kg | 1 | 1.45 | 1.45
TOTAL (C) |  |  |  |  | 916.72
CUSTO DIRETO TOTAL |  |  |  |  | 916.72
ITEM: PS - 002 |  | UN: M2
FORNECIMENTO E INSTALAÇÃO DE PISO PODOTÁTIL, EM CONCRETO, 25x25CM, DIRECIONAL/ALERTA
CÓDIGO SINAPI | MÃO DE OBRA | UN | COEF. | CUSTO UNIT. | CUSTO TOTAL
88256 | AZULEJISTA OU LADRILHISTA COM ENCARGOS COMPLEMENTARES | H | 1.6 | 17.61 | 28.18
88316 | SERVENTE COM ENCARGOS COMPLEMENTARES | H | 1.25 | 14.02 | 17.53
TOTAL (A) |  |  |  |  | 45.71
CÓDIGO SINAPI | MATERIAL/SUB-CONTRATADO | UN | COEF. | CUSTO UNIT. | CUSTO TOTAL
1106 | CAL HIDRATADA CH-I PARA ARGAMASSAS | KG | 2.73 | 0.8 | 2.18
370 | AREIA MEDIA - POSTO JAZIDA/FORNECEDOR (RETIRADO NA JAZIDA, SEM TRANSPORTE) | M3 | 0.0182 | 74.59 | 1.36
1379 | CIMENTO PORTLAND COMPOSTO CP II-32 | KG | 2.8 | 0.64 | 1.79
36178 | PISO PODOTATIL DE CONCRETO - DIRECIONAL E ALERTA, *40 X 40 X 2,5* CM | UN | 17.6 | 12.99 | 228.62
TOTAL (C) |  |  |  |  | 233.95
CUSTO DIRETO TOTAL |  |  |  |  | 279.66
ITEM: PS - 003 |  | UN: M2
LIMPEZA FINAL DA OBRA
MÃO DE OBRA |  | UN | COEF. | CUSTO UNIT. | CUSTO TOTAL
88316 | SERVENTE COM ENCARGOS COMPLEMENTARES | H | 0.14 | 14.02 | 1.96
TOTAL (A) |  |  |  |  | 1.96
MATERIAL/SUB-CONTRATADO |  | UN | COEF. | CUSTO UNIT. | CUSTO TOTAL
3 | ACIDO MURIATICO, DILUICAO 10% A 12% PARA USO EM LIMPEZA | L | 0.05 | 5.17 | 0.26
TOTAL (C) |  |  |  |  | 0.26
CUSTO DIRETO TOTAL |  |  |  |  | 2.22
ITEM: PS - 004 |  | UN: M2
LIMPEZA VIDRO COMUM
MÃO DE OBRA |  | UN | COEF. | CUSTO UNIT. | CUSTO TOTAL
88316 | SERVENTE COM ENCARGOS COMPLEMENTARES | H | 0.6 | 14.02 | 8.41
TOTAL (A) |  |  |  |  | 8.41
MATERIAL/SUB-CONTRATADO |  | UN | COEF. | CUSTO UNIT. | CUSTO TOTAL
13 | ESTOPA | KG | 0.09 | 21.54 | 1.94
5318 | SOLVENTE DILUENTE A BASE DE AGUARRAS | L | 0.08 | 12.84 | 1.03
TOTAL (C) |  |  |  |  | 2.97
CUSTO DIRETO TOTAL |  |  |  |  | 11.38
ITEM: PS - 005 |  | UN: M2
LIMPEZA AZULEJO
MÃO DE OBRA |  | UN | COEF. | CUSTO UNIT. | CUSTO TOTAL
88316 | SERVENTE COM ENCARGOS COMPLEMENTARES | H | 0.3 | 14.02 | 4.21
4.21
MATERIAL/SUB-CONTRATADO |  | UN | COEF. | CUSTO UNIT. | CUSTO TOTAL
13 | ESTOPA | KG | 0.09 | 21.54 | 1.94
5318 | SOLVENTE DILUENTE A BASE DE AGUARRAS | L | 0.015 | 12.84 | 0.19
TOTAL (C) |  |  |  |  | 2.13
CUSTO DIRETO TOTAL |  |  |  |  | 6.34
ITEM: PS - 006 |  | UN: M3
CONCRETAGEM DE SAPATAS, FCK 25 MPA, COM USO DE BOMBA  LANÇAMENTO, ADENSAMENTO E ACABAMENTO.
MÃO DE OBRA |  | UN | COEF. | CUSTO UNIT. | CUSTO TOTAL
88316 | SERVENTE COM ENCARGOS COMPLEMENTARES | H | 0.74 | 14.02 | 10.37
88309 | PEDREIRO COM ENCARGOS COMPLEMENTARES | H | 0.493 | 17.67 | 8.71
TOTAL (A) |  |  |  |  | 19.08
EQUIPAMENTO |  | UN | COEF. | CUSTO UNIT. | CUSTO TOTAL
90586 | VIBRADOR DE IMERSÃO, DIÂMETRO DE PONTEIRA 45MM, MOTOR ELÉTRICO TRIFÁSICO POTÊNCIA DE 2 CV - CHP DIURNO. AF_06/2015 | CHP | 0.12 | 1.77 | 0.21
90587 | VIBRADOR DE IMERSÃO, DIÂMETRO DE PONTEIRA 45MM, MOTOR ELÉTRICO TRIFÁSICO POTÊNCIA DE 2 CV - CHI DIURNO. AF_06/2015 | CHP | 0.126 | 0.42 | 0.05
TOTAL (B) |  |  |  |  | 0.26
MATERIAL/SUB-CONTRATADO |  | UN | COEF. | CUSTO UNIT. | CUSTO TOTAL
1527 | CONCRETO USINADO BOMBEAVEL, CLASSE DE RESISTENCIA C25, COM BRITA 0 E 1, SLUMP = 100 +/- 20 MM, INCLUI SERVICO DE BOMBEAMENTO (NBR 8953) | M3 | 1.15 | 465.04 | 534.8
TOTAL (C) |  |  |  |  | 534.8
CUSTO DIRETO TOTAL |  |  |  |  | 554.14
ITEM: PS - 007 |  | UN: M3
CONCRETAGEM DE VIGAS E LAJES, FCK=25 MPA, PARA LAJES PREMOLDADAS COM USO DE BOMBA EM EDIFICAÇÃO COM ÁREA MÉDIA DE LAJES MENOR OU IGUAL A 20 M² - LANÇAMENTO, ADENSAMENTO E ACABAMENTO.
MÃO DE OBRA |  | UN | COEF. | CUSTO UNIT. | CUSTO TOTAL
88262 | CARPINTEIRO DE FORMAS COM ENCARGOS COMPLEMENTARES | H | 0.09 | 17.48 | 1.57
88316 | SERVENTE COM ENCARGOS COMPLEMENTARES | H | 0.64 | 14.02 | 8.97
88309 | PEDREIRO COM ENCARGOS COMPLEMENTARES | H | 0.57 | 17.67 | 10.07
TOTAL (A) |  |  |  |  | 20.61
EQUIPAMENTO |  | UN | COEF. | CUSTO UNIT. | CUSTO TOTAL
90586 | VIBRADOR DE IMERSÃO, DIÂMETRO DE PONTEIRA 45MM, MOTOR ELÉTRICO TRIFÁSICO POTÊNCIA DE 2 CV - CHP DIURNO. AF_06/2015 | CHP | 0.06 | 1.77 | 0.11
90587 | VIBRADOR DE IMERSÃO, DIÂMETRO DE PONTEIRA 45MM, MOTOR ELÉTRICO TRIFÁSICO POTÊNCIA DE 2 CV - CHI DIURNO. AF_06/2015 | CHP | 0.13 | 0.42 | 0.05
TOTAL (B) |  |  |  |  | 0.16
MATERIAL/SUB-CONTRATADO |  | UN | COEF. | CUSTO UNIT. | CUSTO TOTAL
1527 | CONCRETO USINADO BOMBEAVEL, CLASSE DE RESISTENCIA C25, COM BRITA 0 E 1, SLUMP = 100 +/- 20 MM, INCLUI SERVICO DE BOMBEAMENTO (NBR 8953) | M3 | 1.1 | 465.04 | 511.54
TOTAL (C) |  |  |  |  | 511.54
CUSTO DIRETO TOTAL |  |  |  |  | 532.31
ITEM: PS - 008 |  | UN: M2
LAJE PISO - PRE-MOLD H=12CM P/ 500KG/M2 / INCL VIGOTAS TG8, LAJOTAS, CAPA - 4CM DE CONCRETO 25MPA E ESCORAMENTO.
MÃO DE OBRA |  | UN | COEF. | CUSTO UNIT. | CUSTO TOTAL
88239 | AJUDANTE DE CARPINTEIRO COM ENCARGOS COMPLEMENTARES | H | 0.16 | 14.57 | 2.33
88262 | CARPINTEIRO DE FORMAS COM ENCARGOS COMPLEMENTARES | H | 0.16 | 17.48 | 2.8
88309 | PEDREIRO COM ENCARGOS COMPLEMENTARES | H | 0.4 | 17.67 | 7.07
88316 | SERVENTE COM ENCARGOS COMPLEMENTARES | H | 0.44 | 14.02 | 6.17
TOTAL (A) |  |  |  |  | 18.37
MATERIAL/SUB-CONTRATADO |  | UN | COEF. | CUSTO UNIT. | CUSTO TOTAL
39 | ACO CA-60, 5,0 MM, VERGALHAO | KG | 0.47 | 12.97 | 6.1
3737 | LAJE PRE-MOLDADA CONVENCIONAL (LAJOTAS + VIGOTAS) PARA PISO, UNIDIRECIONAL, SOBRECARGA DE 350 KG/M2, VAO ATE 4,50 M (SEM COLOCACAO) | M2 | 1 | 83.26 | 83.26
4491 | PONTALETE DE MADEIRA NAO APARELHADA *7,5 X 7,5* CM (3 X 3 ") PINUS, MISTA OU EQUIVALENTE DA REGIAO | M | 0.29 | 8.14 | 2.36
5061 | PREGO DE ACO POLIDO COM CABECA 18 X 27 (2 1/2 X 10) | KG | 0.03 | 18 | 0.54
6189 | TABUA DE MADEIRA NAO APARELHADA *2,5 X 30* CM, CEDRINHO OU EQUIVALENTE DA REGIAO | M | 0.17 | 15.57 | 2.65
1527 | CONCRETO USINADO BOMBEAVEL, CLASSE DE RESISTENCIA C25, COM BRITA 0 E 1, SLUMP = 100 +/- 20 MM, INCLUI SERVICO DE BOMBEAMENTO (NBR 8953) | M3 | 0.04 | 465.04 | 18.6
TOTAL (C) |  |  |  |  | 113.51
CUSTO DIRETO TOTAL |  |  |  |  | 131.88
ITEM: PS - 009 |  | UN: M2
ANDAIME TABUADO SOBRE CAVALETES (INCLUSO CAVALETE) EM MADEIRA DE 1ª UTIL 20X INCL MOVIMENTACAO P/ PE-DIREITO 4,00M
MÃO DE OBRA |  | UN | COEF. | CUSTO UNIT. | CUSTO TOTAL
88262 | CARPINTEIRO DE FORMAS COM ENCARGOS COMPLEMENTARES | H | 0.05 | 17.48 | 0.87
88316 | SERVENTE COM ENCARGOS COMPLEMENTARES | H | 0.2 | 14.02 | 2.8
TOTAL (A) |  |  |  |  | 3.67
MATERIAL/SUB-CONTRATADO |  | UN | COEF. | CUSTO UNIT. | CUSTO TOTAL
5075 | PREGO DE ACO POLIDO COM CABECA 18 X 30 (2 3/4 X 10) | kg | 0.01 | 18.31 | 0.18
20208 | PRANCHAO DE MADEIRA APARELHADA *8 X 30* CM, MACARANDUBA, ANGELIM OU EQUIVALENTE DA REGIAO | M | 0.05 | 62.29 | 3.11
20209 | CAIBRO APARELHADO *7,5 X 7,5* CM, EM MACARANDUBA, ANGELIM OU EQUIVALENTE DA REGIAO | M | 0.48 | 15.41 | 7.4
TOTAL (C) |  |  |  |  | 10.69
CUSTO DIRETO TOTAL |  |  |  |  | 14.36
ITEM: PS - 010 |  | UN: UNIDADE
PAPELEIRA PLASTICA TIPO DISPENSER PARA PAPEL HIGIENICO ROLAO
CÓDIGO SINAPI | MÃO DE OBRA | UN | COEF. | CUSTO UNIT. | CUSTO TOTAL
88309 | PEDREIRO COM ENCARGOS COMPLEMENTARES | H | 0.6 | 17.67 | 10.6
TOTAL (A) |  |  |  |  | 10.6
CÓDIGO SINAPI | MATERIAL/SUB-CONTRATADO | UN | COEF. | CUSTO UNIT. | CUSTO TOTAL
37400 | PAPELEIRA PLASTICA TIPO DISPENSER PARA PAPEL HIGIENICO ROLAO | UN | 1 | 79.02 | 79.02
TOTAL (C) |  |  |  |  | 79.02
CUSTO DIRETO TOTAL |  |  |  |  | 89.62
ITEM: PS - 011 |  | UN: UNIDADE
TOALHEIRO PLASTICO TIPO DISPENSER PARA PAPEL TOALHA INTERFOLHADO
CÓDIGO SINAPI | MÃO DE OBRA | UN | COEF. | CUSTO UNIT. | CUSTO TOTAL
88309 | PEDREIRO COM ENCARGOS COMPLEMENTARES | H | 0.6 | 17.67 | 10.6
TOTAL (A) |  |  |  |  | 10.6
CÓDIGO SINAPI | MATERIAL/SUB-CONTRATADO | UN | COEF. | CUSTO UNIT. | CUSTO TOTAL
37401 | TOALHEIRO PLASTICO TIPO DISPENSER PARA PAPEL TOALHA INTERFOLHADO | UN | 1 | 79.02 | 79.02
TOTAL (C) |  |  |  |  | 79.02
CUSTO DIRETO TOTAL |  |  |  |  | 89.62
ITEM: PS - 012 |  | UN: CJ
ENTRADA DE ENERGIA ELÉTRICA AÉREA TRIFÁSICA 100A COM POSTE DE CONCRETO, INCLUSIVE CABEAMENTO, DISJUNTOR, CAIXA DE PROTEÇÃO PARA MEDIDOR E ATERRAMENTO. CONFORME NORMA DA CONCESSIONARIA DE ENERGIA LOCAL-ENERGISA. FORNECIMENTO E INSTALAÇÃO
MÃO DE OBRA |  | UN | COEF. | CUSTO UNIT. | CUSTO TOTAL
88264 | ELETRICISTA COM ENCARGOS COMPLEMENTARES | H | 6 | 18.3 | 109.8
88316 | SERVENTE COM ENCARGOS COMPLEMENTARES | H | 6 | 14 | 84
SUB TOTAL |  |  |  |  | 193.8
TOTAL (A) |  |  |  |  | 193.8
MATERIAL/SUB-CONTRATADO |  | UN | COEF. | CUSTO UNIT. | CUSTO TOTAL
POSTE DE CONCRETO 7 / 150 DT - CONSTRUPOSTES |  | UN | 1 | 669.8 | 669.8
ELETRODUTO PVC RIGIDO 1.1/2" X 3M - MAXIUDNUTOS |  | UN | 2 | 29.82 | 59.64
LUVA PVC RIGIDO 1.1/2'' - MAXIDUTOS |  | UN | 2 | 2.76 | 5.52
CURVA PVC RIGIDO 90º 1.1/2 - MAXIDUTOS |  | UN | 1 | 5.24 | 5.24
BUCHA DE ALUMINIO 1.1/2" - HOMELUX |  | UN | 2 | 2.44 | 4.88
ARRUELA DE ALUMINIO 1.1/2 - INCA |  | UN | 2 | 1.15 | 2.3
ARMAÇÃO 1 X 1 LEVE GALVANIZADA - ROMAGNOULNE |  | UN | 1 | 19.79 | 19.79
ROLDANA DE PORCELANA 72 X 72 MM - GERMERUN |  | UN | 1 | 6.89 | 6.89
PARAFUSO MAQUINA 150MM X M16 REF:402.060U N- ROMAGNOLE |  | UN | 1 | 10.46 | 10.46
PARAFUSO MAQUINA 250MM X M16 - ROMAGNOLEUN |  | UN | 2 | 17.18 | 34.36
ARRUELA QUADRADA 38 X 03 X 18 - ROMAGNOLUEN |  | UN | 3 | 0.99 | 2.97
CAIXA PADRÃO POLIFÁSICA POLICARB. REF:82U1N3 - TAF |  | UN | 1 | 197.79 | 197.79
DISJUNTOR DIN TRIFÁSICO 100A CURVA C - SUONPRANO |  | UN | 1 | 173.64 | 173.64
ELETRODUTO PVC RIGIDO 1/2 X 3MTS - MAXIDUUNTOS |  | UN | 1 | 8.77 | 8.77
BUCHA DE ALUMINIO 1/2" - HOMELUX |  | UN | 1 | 1.03 | 1.03
ARRUELA DE ALUMINIO 1/2" - HOMELUX |  | UN | 1 | 0.72 | 0.72
ARAME GALVANIZADO Nº18 - AÇOFER |  | KG | 0.5 | 37.82 | 18.91
MASSA CALAFETAR 350G - PULVITEC TABLET |  | TABLET | 1 | 15.71 | 15.71
HASTE P/ATERRAMENTO 5/8 X 2,40MT S/ROSCAU NBAIXA CAMADA3 ,I0H0-858 - I N3T3E,L0L0I |  | UN | 3 | 73.45 | 220.35
GRAMPO COBRE GTDU P/1 CABO TIPO U 3/8 - UONLIVO |  | UN | 3 | 9.76 | 29.28
CAIXA DE ATERRAMENTO Nº 3 C/TAMPA REF:82U6N9 - TAF |  | UN | 3 | 9.58 | 28.74
CABO COBRE NU BIMETALICO 16MM 7 FIOS - INMTELLI |  | M | 9 | 11 | 99
CABO FLEX 35MM 750V PRETO - CORDEIRO |  | M | 25 | 30 | 750
CABO FLEX 35MM 750V AZUL - CORDEIRO |  | M | 12 | 30 | 360
TERMINAL ISOL. TUBOLAR 35MM VERMELHO REFU:N30268 - IN T1E5L,L0I0 |  | UN | 15 | 1.71 | 25.65
TERMINAL DE COMPRESSAO TF-35 REF:13149 -U NINTELLI |  | UN | 1 | 4.43 | 4.43
TOTAL (C) |  |  |  |  | 2755.87
CUSTO DIRETO TOTAL |  |  |  |  | 2949.67
ITEM: PS - 013 |  | UN: CJ
CONECTOR FEMEA RJ - 45, CATEGORIA 6 - FORNECIMENTO E INSTALAÇÃO
CÓDIGO SINAPI | MÃO DE OBRA | UN | COEF. | CUSTO UNIT. | CUSTO TOTAL
88264 | ELETRICISTA COM ENCARGOS COMPLEMENTARES | H | 0.1062 | 18.3 | 1.94
88247 | AUXILIAR DE ELETRICISTA COM ENCARGOS COMPLEMENTARES | H | 0.1062 | 14 | 1.49
TOTAL (A) |  |  |  |  | 3.43
CÓDIGO SINAPI | MATERIAL/SUB-CONTRATADO | UN | COEF. | CUSTO UNIT. | CUSTO TOTAL
39601 | CONECTOR FEMEA RJ - 45, CATEGORIA 6 | M | 1 | 18.37 | 18.37
TOTAL (C) |  |  |  |  | 18.37
CUSTO DIRETO TOTAL |  |  |  |  | 21.8
ITEM: PS - 014 |  | UN: CJ
TERMINAL OU CONECTOR DE PRESSAO - PARA CABO 16MM2 - FORNECIMENTO E INSTALAÇÃO
CÓDIGO SINAPI | MÃO DE OBRA | UN | COEF. | CUSTO UNIT. | CUSTO TOTAL
88264 | ELETRICISTA COM ENCARGOS COMPLEMENTARES | H | 0.3 | 18.3 | 5.49
88247 | AUXILIAR DE ELETRICISTA COM ENCARGOS COMPLEMENTARES | H | 0.3 | 14 | 4.2
TOTAL (A) |  |  |  |  | 9.69
CÓDIGO SINAPI | MATERIAL/SUB-CONTRATADO | UN | COEF. | CUSTO UNIT. | CUSTO TOTAL
1585 | TERMINAL METALICO A PRESSAO PARA 1 CABO DE 16 MM2, COM 1 FURO DE FIXACAO | M | 1 | 4.18 | 4.18
TOTAL (C) |  |  |  |  | 4.18
CUSTO DIRETO TOTAL |  |  |  |  | 13.87
ITEM: PS - 015 |  | UN: CJ
PLAFON SOBREPOR LED BC 24W ALUM 6000K- FORNECIMENTO E INSTALAÇÃO
CÓDIGO SINAPI | MÃO DE OBRA | UN | COEF. | CUSTO UNIT. | CUSTO TOTAL
88264 | ELETRICISTA COM ENCARGOS COMPLEMENTARES | H | 0.3 | 18.3 | 5.49
88247 | AUXILIAR DE ELETRICISTA COM ENCARGOS COMPLEMENTARES | H | 0.3 | 14 | 4.2
TOTAL (A) |  |  |  |  | 9.69
CÓDIGO SINAPI | MATERIAL/SUB-CONTRATADO | UN | COEF. | CUSTO UNIT. | CUSTO TOTAL
COTAÇÃO | PLAFON SOBREPOR LED BC 24W ALUM 6000K | M | 1 | 64.59 | 64.59
TOTAL (C) |  |  |  |  | 64.59
CUSTO DIRETO TOTAL |  |  |  |  | 74.28
ITEM: PS - 016 |  | UN: CJ
PATCH CORD CAT 6 1,5m - Para tráfego de voz, dados e imagem, com certificação da ANATEL, de acordo com os novos requisitos vigentes. FORNECIMENTO E INSTALAÇÃO
CÓDIGO SINAPI | MÃO DE OBRA | UN | COEF. | CUSTO UNIT. | CUSTO TOTAL
88264 | ELETRICISTA COM ENCARGOS COMPLEMENTARES | H | 0.3 | 18.3 | 5.49
88247 | AUXILIAR DE ELETRICISTA COM ENCARGOS COMPLEMENTARES | H | 0.3 | 14 | 4.2
TOTAL (A) |  |  |  |  | 9.69
CÓDIGO SINAPI | MATERIAL/SUB-CONTRATADO | UN | COEF. | CUSTO UNIT. | CUSTO TOTAL
COTAÇÃO | PATCH CORD CAT 6 1,5m - Para tráfego de voz, dados e imagem, com certificação da ANATEL, de acordo com os novos requisitos vigentes. | UN | 1 | 11.96 | 11.96
TOTAL (C) |  |  |  |  | 11.96
CUSTO DIRETO TOTAL |  |  |  |  | 21.65
ITEM: PS - 017 |  | UN: CJ
PATCH CORD CAT 6 2,5m - Para tráfego de voz, dados e imagem, com certificação da ANATEL, de acordo com os novos requisitos vigentes. FORNECIMENTO E INSTALAÇÃO
CÓDIGO SINAPI | MÃO DE OBRA | UN | COEF. | CUSTO UNIT. | CUSTO TOTAL
88264 | ELETRICISTA COM ENCARGOS COMPLEMENTARES | H | 0.3 | 18.3 | 5.49
88247 | AUXILIAR DE ELETRICISTA COM ENCARGOS COMPLEMENTARES | H | 0.3 | 14 | 4.2
TOTAL (A) |  |  |  |  | 9.69
CÓDIGO SINAPI | MATERIAL/SUB-CONTRATADO | UN | COEF. | CUSTO UNIT. | CUSTO TOTAL
COTAÇÃO | PATCH CORD CAT 6 2,5m - Para tráfego de voz, dados e imagem, com certificação da ANATEL, de acordo com os novos requisitos vigentes. | UN | 1 | 14.27 | 14.27
TOTAL (C) |  |  |  |  | 14.27
CUSTO DIRETO TOTAL |  |  |  |  | 23.96
ITEM: PS - 018 |  | UN: CJ
ABRAÇADEIRA DE PLÁSTICO NO MÍNIMO 28 cm - Pacote com 100 unidades. FORNECIMENTO E INSTALAÇÃO.
CÓDIGO SINAPI | MÃO DE OBRA | UN | COEF. | CUSTO UNIT. | CUSTO TOTAL
88264 | ELETRICISTA COM ENCARGOS COMPLEMENTARES | H | 0.6 | 18.3 | 10.98
88247 | AUXILIAR DE ELETRICISTA COM ENCARGOS COMPLEMENTARES | H | 0.6 | 14 | 8.4
TOTAL (A) |  |  |  |  | 19.38
CÓDIGO SINAPI | MATERIAL/SUB-CONTRATADO | UN | COEF. | CUSTO UNIT. | CUSTO TOTAL
COTAÇÃO | ABRAÇADEIRA DE PLÁSTICO NO MÍNIMO 28 cm - Pacote com 100 unidades. | UN | 1 | 25.49 | 25.49
TOTAL (C) |  |  |  |  | 25.49
CUSTO DIRETO TOTAL |  |  |  |  | 44.87
ITEM: PS - 019 |  | UN: CJ
INSTALAÇÃO DE AR-CONDICIONADO 9000 BTU/H
CÓDIGO SINAPI | MÃO DE OBRA | UN | COEF. | CUSTO UNIT. | CUSTO TOTAL
88264 | ELETRICISTA COM ENCARGOS COMPLEMENTARES | H | 0.3 | 18.3 | 5.49
88247 | AUXILIAR DE ELETRICISTA COM ENCARGOS COMPLEMENTARES | H | 0.3 | 14 | 4.2
TOTAL (A) |  |  |  |  | 9.69
CÓDIGO SINAPI | MATERIAL/SUB-CONTRATADO | UN | COEF. | CUSTO UNIT. | CUSTO TOTAL
COTAÇÃO | INSTALAÇÃO DE AR-CONDICIONADO 9000 BTU/H | UN | 1 | 295 | 295
TOTAL (C) |  |  |  |  | 295
CUSTO DIRETO TOTAL |  |  |  |  | 304.69
ITEM: PS - 020 |  | UN: CJ
INSTALAÇÃO DE AR-CONDICIONADO 18000 BTU/H
CÓDIGO SINAPI | MÃO DE OBRA | UN | COEF. | CUSTO UNIT. | CUSTO TOTAL
88264 | ELETRICISTA COM ENCARGOS COMPLEMENTARES | H | 0.3 | 18.3 | 5.49
88247 | AUXILIAR DE ELETRICISTA COM ENCARGOS COMPLEMENTARES | H | 0.3 | 14 | 4.2
TOTAL (A) |  |  |  |  | 9.69
CÓDIGO SINAPI | MATERIAL/SUB-CONTRATADO | UN | COEF. | CUSTO UNIT. | CUSTO TOTAL
COTAÇÃO | INSTALAÇÃO DE AR-CONDICIONADO 18000 BTU/H | UN | 1 | 345 | 345
TOTAL (C) |  |  |  |  | 345
CUSTO DIRETO TOTAL |  |  |  |  | 354.69
ITEM: PS - 021 |  | UN: UNI
CAIXA D'AGUA EM POLIETILENO 2000 LITROS, COM TAMPA
MÃO DE OBRA |  | UN | COEF. | CUSTO UNIT. | CUSTO TOTAL
88248 | AUXILIAR DE ENCANADOR OU BOMBEIRO HIDRÁULICO COM ENCARGOS COMPLEMENTARES | H | 3.5 | 13.48 | 47.18
88267 | ENCANADOR OU BOMBEIRO HIDRÁULICO COM ENCARGOS COMPLEMENTARES | H | 3.5 | 17.66 | 61.81
TOTAL (A) |  |  |  |  | 108.99
MATERIAL/SUB-CONTRATADO |  | UN | COEF. | CUSTO UNIT. | CUSTO TOTAL
34640 | CAIXA D'AGUA EM POLIETILENO 2000 LITROS, COM TAMPA | UN. | 1 | 978.69 | 978.69
11830 | TORNEIRA DE BOIA CONVENCIONAL PARA CAIXA D'AGUA, 3/4", COM HASTE E TORNEIRA UN 28,80 METALICOS E BALAO PLASTICO | UN. | 1 | 28.8 | 28.8
TOTAL (C) |  |  |  |  | 1007.49
CUSTO DIRETO TOTAL |  |  |  |  | 1116.48
ITEM: PS - 048 |  | UN: UNI
CAIXA D'AGUA EM POLIETILENO 2000 LITROS, COM TAMPA
MÃO DE OBRA |  | UN | COEF. | CUSTO UNIT. | CUSTO TOTAL
88248 | AUXILIAR DE ENCANADOR OU BOMBEIRO HIDRÁULICO COM ENCARGOS COMPLEMENTARES | H | 3.5 | 13.48 | 47.18
88267 | ENCANADOR OU BOMBEIRO HIDRÁULICO COM ENCARGOS COMPLEMENTARES | H | 3.5 | 17.66 | 61.81
TOTAL (A) |  |  |  |  | 108.99
MATERIAL/SUB-CONTRATADO |  | UN | COEF. | CUSTO UNIT. | CUSTO TOTAL
34640 | CAIXA D'AGUA EM POLIETILENO 2000 LITROS, COM TAMPA | UN. | 1 | 978.69 | 978.69
11830 | TORNEIRA DE BOIA CONVENCIONAL PARA CAIXA D'AGUA, 3/4", COM HASTE E TORNEIRA UN 28,80 METALICOS E BALAO PLASTICO | UN. | 1 | 28.8 | 28.8
TOTAL (C) |  |  |  |  | 1007.49
CUSTO DIRETO TOTAL |  |  |  |  | 1116.48

## Mapa de cotação
MAPA DE COTAÇÃO DE INSUMOS
CÓDIGO | DESCRIÇÃO | FONTE | CNPJ | TELEFONE | CONTATO | DATA | UNI | P. UNIT. (R$) | MEDIANA TOTAL (R$)
1 | INSTALAÇÃO AR CONDINCIONADO SPLIT 9.000BTU'S | REFRIMAQ | 32.958.040/0001-37 | (66) 99997-7732 |  | 2021-09-08 | Und | 300 | 295
|  | CLIMATIZAÇÃO ITÁLIA | 11.124.759/0001-00 | (66) 35440150 |  | 2021-09-08 | und | 290
2 | INSTALAÇÃO AR CONDINCIONADO SPLIT 18.000BTU'S | REFRIMAQ | 32.958.040/0001-37 | (66) 99997-7732 |  | 2021-09-08 | Und | 350 | 345
|  | CLIMATIZAÇÃO ITÁLIA | 11.124.759/0001-00 | (66) 35440150 |  | 2021-09-08 | und | 340
ENTRADA PADRÃO DE ENERGIA
5 | POSTE DE CONCRETO 7 / 150 DT - CONSTRUPOUSNTES | ELETRO ROVARIS |  | (66)3545-6917 | LUCAS RODRIGUES | 2021-09-08 | Und | 669.8 | 669.8
|  | ELETRO ATIVA |  | (65) 3382-3500 | EMERSON RAMIRES | 2021-09-08 | Und | 750.18
|  | BRANEL |  | (65)3027-9000 | CARLOS EDUARDO | 2021-09-08 | Und | 642
6 | ELETRODUTO PVC RIGIDO 1.1/2" X 3M - MAXIUDNUTOS | ELETRO ROVARIS |  | (66)3545-6917 | LUCAS RODRIGUES | 2021-09-08 | UN | 29.82 | 29.82
|  | ELETRO ATIVA |  | (65) 3382-3500 | EMERSON RAMIRES | 2021-09-08 | UN | 31.12
|  | BRANEL |  | (65)3027-9000 | CARLOS EDUARDO | 2021-09-08 | UN | 28.6
7 | LUVA PVC RIGIDO 1.1/2'' - MAXIDUTOS | ELETRO ROVARIS |  | (66)3545-6917 | LUCAS RODRIGUES | 2021-09-08 | UN | 2.76 | 2.76
|  | ELETRO ATIVA |  | (65) 3382-3500 | EMERSON RAMIRES | 2021-09-08 | UN | 9.12
|  | BRANEL |  | (65)3027-9000 | CARLOS EDUARDO | 2021-09-08 | UN | 2.65
8 | CURVA PVC RIGIDO 90º 1.1/2 - MAXIDUTOS | ELETRO ROVARIS |  | (66)3545-6917 | LUCAS RODRIGUES | 2021-09-08 | UN | 5.24 | 5.24
|  | ELETRO ATIVA |  | (65) 3382-3500 | EMERSON RAMIRES | 2021-09-08 | UN | 10.09
|  | BRANEL |  | (65)3027-9000 | CARLOS EDUARDO | 2021-09-08 | UN | 5.03
9 | BUCHA DE ALUMINIO 1.1/2" - HOMELUX | ELETRO ROVARIS |  | (66)3545-6917 | LUCAS RODRIGUES | 2021-09-08 | UN | 2.44 | 2.44
|  | ELETRO ATIVA |  | (65) 3382-3500 | EMERSON RAMIRES | 2021-09-08 | UN | 3.4
|  | BRANEL |  | (65)3027-9000 | CARLOS EDUARDO | 2021-09-08 | UN | 2.34
10 | ARRUELA DE ALUMINIO 1.1/2 - INCA | ELETRO ROVARIS |  | (66)3545-6917 | LUCAS RODRIGUES | 2021-09-08 | UN | 1.15 | 1.15
|  | ELETRO ATIVA |  | (65) 3382-3500 | EMERSON RAMIRES | 2021-09-08 | UN | 2
|  | BRANEL |  | (65)3027-9000 | CARLOS EDUARDO | 2021-09-08 | UN | 1.1
11 | ARMAÇÃO 1 X 1 LEVE GALVANIZADA - ROMAGNOULNE | ELETRO ROVARIS |  | (66)3545-6917 | LUCAS RODRIGUES | 2021-09-08 | UN | 32.17 | 19.79
|  | ELETRO ATIVA |  | (65) 3382-3500 | EMERSON RAMIRES | 2021-09-08 | UN | 19.79
|  | BRANEL |  | (65)3027-9000 | CARLOS EDUARDO | 2021-09-08 | UN | 18.85
12 | ROLDANA DE PORCELANA 72 X 72 MM - GERMERUN | ELETRO ROVARIS |  | (66)3545-6917 | LUCAS RODRIGUES | 2021-09-08 | UN | 7.56 | 6.89
|  | ELETRO ATIVA |  | (65) 3382-3500 | EMERSON RAMIRES | 2021-09-08 | UN | 6.89
|  | BRANEL |  | (65)3027-9000 | CARLOS EDUARDO | 2021-09-08 | UN | 6.72
13 | PARAFUSO MAQUINA 150MM X M16 REF:402.060U N- ROMAGNOLE | ELETRO ROVARIS |  | (66)3545-6917 | LUCAS RODRIGUES | 2021-09-08 | UN | 14.58 | 10.46
|  | ELETRO ATIVA |  | (65) 3382-3500 | EMERSON RAMIRES | 2021-09-08 | UN | 10.46
|  | BRANEL |  | (65)3027-9000 | CARLOS EDUARDO | 2021-09-08 | UN | 9.58
14 | PARAFUSO MAQUINA 250MM X M16 - ROMAGNOLEUN | ELETRO ROVARIS |  | (66)3545-6917 | LUCAS RODRIGUES | 2021-09-08 | UN | 19.5 | 17.18
|  | ELETRO ATIVA |  | (65) 3382-3500 | EMERSON RAMIRES | 2021-09-08 | UN | 17.18
|  | BRANEL |  | (65)3027-9000 | CARLOS EDUARDO | 2021-09-08 | UN | 16.98
15 | ARRUELA QUADRADA 38 X 03 X 18 - ROMAGNOLUEN | ELETRO ROVARIS |  | (66)3545-6917 | LUCAS RODRIGUES | 2021-09-08 | UN | 2.38 | 0.99
|  | ELETRO ATIVA |  | (65) 3382-3500 | EMERSON RAMIRES | 2021-09-08 | UN | 0.99
|  | BRANEL |  | (65)3027-9000 | CARLOS EDUARDO | 2021-09-08 | UN | 0.98
16 | CAIXA PADRÃO POLIFÁSICA POLICARB. REF:82U1N3 - TAF | ELETRO ROVARIS |  | (66)3545-6917 | LUCAS RODRIGUES | 2021-09-08 | UN | 197.79 | 197.79
|  | ELETRO ATIVA |  | (65) 3382-3500 | EMERSON RAMIRES | 2021-09-08 | UN | 227.83
|  | BRANEL |  | (65)3027-9000 | CARLOS EDUARDO | 2021-09-08 | UN | 189.68
17 | DISJUNTOR DIN TRIFÁSICO 100A CURVA C - SUONPRANO | ELETRO ROVARIS |  | (66)3545-6917 | LUCAS RODRIGUES | 2021-09-08 | UN | 173.64 | 173.64
|  | ELETRO ATIVA |  | (65) 3382-3500 | EMERSON RAMIRES | 2021-09-08 | UN | 230.96
|  | BRANEL |  | (65)3027-9000 | CARLOS EDUARDO | 2021-09-08 | UN | 166.52
18 | ELETRODUTO PVC RIGIDO 1/2 X 3MTS - MAXIDUUNTOS | ELETRO ROVARIS |  | (66)3545-6917 | LUCAS RODRIGUES | 2021-09-08 | UN | 8.77 | 8.77
|  | ELETRO ATIVA |  | (65) 3382-3500 | EMERSON RAMIRES | 2021-09-08 | UN | 8.41
|  | BRANEL |  | (65)3027-9000 | CARLOS EDUARDO | 2021-09-08 | UN | 9.82
19 | BUCHA DE ALUMINIO 1/2" - HOMELUX | ELETRO ROVARIS |  | (66)3545-6917 | LUCAS RODRIGUES | 2021-09-08 | UN | 1.03 | 1.03
|  | ELETRO ATIVA |  | (65) 3382-3500 | EMERSON RAMIRES | 2021-09-08 | UN | 1.03
|  | BRANEL |  | (65)3027-9000 | CARLOS EDUARDO | 2021-09-08 | UN | 0.99
20 | ARRUELA DE ALUMINIO 1/2" - HOMELUX | ELETRO ROVARIS |  | (66)3545-6917 | LUCAS RODRIGUES | 2021-09-08 | UN | 0.8 | 0.72
|  | ELETRO ATIVA |  | (65) 3382-3500 | EMERSON RAMIRES | 2021-09-08 | UN | 0.72
|  | BRANEL |  | (65)3027-9000 | CARLOS EDUARDO | 2021-09-08 | UN | 0.7
21 | ARAME GALVANIZADO Nº18 - AÇOFER | ELETRO ROVARIS |  | (66)3545-6917 | LUCAS RODRIGUES | 2021-09-08 | KG | 39.56 | 37.82
|  | ELETRO ATIVA |  | (65) 3382-3500 | EMERSON RAMIRES | 2021-09-08 | KG | 37.82
|  | BRANEL |  | (65)3027-9000 | CARLOS EDUARDO | 2021-09-08 | KG | 37.68
22 | MASSA CALAFETAR 350G - PULVITEC TABLET | ELETRO ROVARIS |  | (66)3545-6917 | LUCAS RODRIGUES | 2021-09-08 | TABLET | 16.14 | 15.71
|  | ELETRO ATIVA |  | (65) 3382-3500 | EMERSON RAMIRES | 2021-09-08 | UN | 15.71
|  | BRANEL |  | (65)3027-9000 | CARLOS EDUARDO | 2021-09-08 | UN | 15.48
23 | HASTE P/ATERRAMENTO 5/8 X 2,40MT S/ROSCAU NBAIXA CAMAD A3 ,I0H0-858 - I N3T3E,L0L0I | ELETRO ROVARIS |  | (66)3545-6917 | LUCAS RODRIGUES | 2021-09-08 | UN | 73.45 | 73.45
|  | ELETRO ATIVA |  | (65) 3382-3500 | EMERSON RAMIRES | 2021-09-08 | UN | 52.09
|  | BRANEL |  | (65)3027-9000 | CARLOS EDUARDO | 2021-09-08 | UN | 80.44
24 | GRAMPO COBRE GTDU P/1 CABO TIPO U 3/8 - UONLIVO | ELETRO ROVARIS |  | (66)3545-6917 | LUCAS RODRIGUES | 2021-09-08 | UN | 9.76 | 9.76
|  | ELETRO ATIVA |  | (65) 3382-3500 | EMERSON RAMIRES | 2021-09-08 | UN | 11.39
|  | BRANEL |  | (65)3027-9000 | CARLOS EDUARDO | 2021-09-08 | UN | 9.36
25 | CAIXA DE ATERRAMENTO Nº 3 C/TAMPA REF:82U6N9 - TAF | ELETRO ROVARIS |  | (66)3545-6917 | LUCAS RODRIGUES | 2021-09-08 | UN | 9.58 | 9.58
|  | ELETRO ATIVA |  | (65) 3382-3500 | EMERSON RAMIRES | 2021-09-08 | UN | 8.04
|  | BRANEL |  | (65)3027-9000 | CARLOS EDUARDO | 2021-09-08 | UN | 9.76
26 | CABO COBRE NU BIMETALICO 16MM 7 FIOS - INMTELLI | ELETRO ROVARIS |  | (66)3545-6917 | LUCAS RODRIGUES | 2021-09-08 | M | 13.72 | 11
|  | ELETRO ATIVA |  | (65) 3382-3500 | EMERSON RAMIRES | 2021-09-08 | M | 11
|  | BRANEL |  | (65)3027-9000 | CARLOS EDUARDO | 2021-09-08 | M | 10.16
27 | CABO FLEX 35MM 750V PRETO - IBERICA | ELETRO ROVARIS |  | (66)3545-6917 | LUCAS RODRIGUES | 2021-09-08 | M | 41.05 | 30
|  | ELETRO ATIVA |  | (65) 3382-3500 | EMERSON RAMIRES | 2021-09-08 | M | 30
|  | BRANEL |  | (65)3027-9000 | CARLOS EDUARDO | 2021-09-08 | M | 28
28 | CABO FLEX 35MM 750V AZUL - CORDEIRO | ELETRO ROVARIS |  | (66)3545-6917 | LUCAS RODRIGUES | 2021-09-08 | M | 36.62 | 30
|  | ELETRO ATIVA |  | (65) 3382-3500 | EMERSON RAMIRES | 2021-09-08 | M | 30
|  | BRANEL |  | (65)3027-9000 | CARLOS EDUARDO | 2021-09-08 | M | 28
29 | TERMINAL ISOL. TUBOLAR 35MM VERMELHO REFU:N30268 - IN T1E5L,L0I0 | ELETRO ROVARIS |  | (66)3545-6917 | LUCAS RODRIGUES | 2021-09-08 | UN | 1.71 | 1.71
|  | ELETRO ATIVA |  | (65) 3382-3500 | EMERSON RAMIRES | 2021-09-08 | UN | 3.46
|  | BRANEL |  | (65)3027-9000 | CARLOS EDUARDO | 2021-09-08 | UN | 1.64
30 | TERMINAL DE COMPRESSAO TF-35 REF:13149 -U NINTELLI | ELETRO ROVARIS |  | (66)3545-6917 | LUCAS RODRIGUES | 2021-09-08 | UN | 10.42 | 4.43
|  | ELETRO ATIVA |  | (65) 3382-3500 | EMERSON RAMIRES | 2021-09-08 | UN | 4.43
|  | BRANEL |  | (65)3027-9000 | CARLOS EDUARDO | 2021-09-08 | UN | 4.4
31 | PLAFON SOBREPOR LED BC 24W ALUM 6000K | ELETRO ROVARIS |  | (66)3545-6917 | LUCAS RODRIGUES | 2021-09-08 | UN | 67.35 | 64.59
|  | ELETRO ATIVA |  | (65) 3382-3500 | EMERSON RAMIRES | 2021-09-08 | UN | 46.78
|  | BRANEL |  | (65)3027-9000 | CARLOS EDUARDO | 2021-09-08 | UN | 64.59
32 | PLAFON BOX GU10 QUAD BRANCO | ELETRO ROVARIS |  | (66)3545-6917 | LUCAS RODRIGUES | 2021-09-08 | UN | 85.97 | 85.97
|  | ELETRO ATIVA |  | (65) 3382-3500 | EMERSON RAMIRES | 2021-09-08 | UN | 31.53
|  | BRANEL |  | (65)3027-9000 | CARLOS EDUARDO | 2021-09-08 | UN | 96.1
33 | LÂMPADA GU 10 LED AM 3000K 4,0W BIV 36º | ELETRO ROVARIS |  | (66)3545-6917 | LUCAS RODRIGUES | 2021-09-08 | UN | 29 | 29
|  | ELETRO ATIVA |  | (65) 3382-3500 | EMERSON RAMIRES | 2021-09-08 | UN | 16.62
|  | BRANEL |  | (65)3027-9000 | CARLOS EDUARDO | 2021-09-08 | UN | 32.22
34 | ABRAÇADEIRA DE PLÁSTICO NO MÍNIMO 28 cm (convertido em pcte. De 100 unidades) | ELETRO ROVARIS |  | (66)3545-6917 | LUCAS RODRIGUES | 2021-09-08 | Und | 25.49 | 25.49
|  | ELETRO ATIVA |  | (65) 3382-3500 | EMERSON RAMIRES | 2021-09-08 | und | 6
|  | BRANEL |  | (65)3027-9000 | CARLOS EDUARDO | 2021-09-08 | und | 28.5
35 | KIT PORCA GAIOLA TEM 12 MM E ROSCA M5 (convertido em unidade) | ELETRO ROVARIS |  | (66)3545-6917 | LUCAS RODRIGUES | 2021-09-08 | und | 0.95 | 0.91
|  | ELETRO ATIVA |  | (65) 3382-3500 | EMERSON RAMIRES | 2021-09-08 | und | 0.87
|  | BRANEL |  | (65)3027-9000 | CARLOS EDUARDO | 2021-09-08 | und | 0.91
36 | PATCH CORD CAT 6 1,5m | ELETRO ROVARIS |  | (66)3545-6917 | LUCAS RODRIGUES | 2021-09-08 | und | 11.96 | 11.96
|  | ELETRO ATIVA |  | (65) 3382-3500 | EMERSON RAMIRES | 2021-09-08 | und | 119.87
|  | BRANEL |  | (65)3027-9000 | CARLOS EDUARDO | 2021-09-08 | und | 11.13
37 | PATCH CORD CAT 6 2,5m | ELETRO ROVARIS |  | (66)3545-6917 | LUCAS RODRIGUES | 2021-09-08 | und | 14.27 | 14.27
|  | ELETRO ATIVA |  | (65) 3382-3500 | EMERSON RAMIRES | 2021-09-08 | und | 76.84
|  | BRANEL |  | (65)3027-9000 | CARLOS EDUARDO | 2021-09-08 | und | 13.68
38 | PLACA DE SNALIZAÇÃO DE EXTINTOR | KM EXTINTORES |  | (66) 3544-0001 | KELLY | 2021-09-08 | und | 20 | 18
|  | SORRISO EXTINTORES |  | (66) 3545-0212 | VANIA | 2021-09-08 | und | 15
|  | CENTRAL DE IPEI'S SORRISO |  | (66) 3544-8817 | ANA | 2021-09-08 | und | 18
40 | PORTA DE CORRER 03 FOLHAS MOVEIS 3,00X2,90 | ALUMASTER |  | (66) 3544-4306 | LORRANE DANTAS | 2021-09-08 | und | 6960 | 5419
|  | IDEA VIDROS |  | (66) 9 9985-6445 | SILVA | 2021-09-08 | und | 4936.01
|  | VIDROLUX |  | (66) 99227-5321 | HUMBERTO | 2021-09-08 | und | 5419
41 | ESQUADRIA DE ALUMINIO JANELA 2FOLHAS DE CORRER 1,50X1,20 | ALUMASTER |  | (66) 3544-4306 | LORRANE DANTAS | 2021-09-08 | und | 1080 | 1197.06
|  | IDEA VIDROS |  | (66) 9 9985-6445 | SILVA | 2021-09-08 | und | 1197.06
|  | VIDROLUX |  | (66) 99227-5321 | HUMBERTO | 2021-09-08 | und | 2428.6
42 | ESQUADRIA DE ALUMINIO JANELA 2FOLHAS DE CORRER 0,60X0,40 | ALUMASTER |  | (66) 3544-4306 | LORRANE DANTAS | 2021-09-08 | und | 600 | 471.79
|  | IDEA VIDROS |  | (66) 9 9985-6445 | SILVA | 2021-09-08 | und | 471.79
|  | VIDROLUX |  | (66) 99227-5321 | HUMBERTO | 2021-09-08 | und | 467.28

## Memória de Calculo
MEMÓRIA DE CÁLCULO
MOVIMENTO DE TERRA (Empolamento considerado 30%)
Material para aterro (espessura do aterro 30cm) | [5 empty] | 26.37
Compactação mecânica (Aterro interno das edificações) | [5 empty] | 26.37
ALVENARIAS E VEDAÇÕES
AMBIENTE | LADO A | LABO B | LADO C | LADO D | SOMA DOS LADOS | ALTURA (M) | DESCONTO DE VÃO SUPERIOR A 2M² | ÁREA (M²)
Copa | 3.9 | 1.85 | 2.2 | 1.85 | 9.8 | 3.2 | 0 | 31.36
Banho Masc. | 0 | 1.5 | 2.05 | 1.5 | 5.05 | 3.2 | 0 | 16.16
Banho Feminino | 0.75 | 2.15 | 2.05 | 2.15 | 7.1 | 3.2 | 0 | 22.72
Quarto | 2.4 | 1.35 | 2.4 | 3 | 9.15 | 3.2 | 0 | 29.28
Salão | 2.2 | 7.3 | 6.15 | 7.3 | 22.95 | 3.2 | 8.7 | 64.74
Circulação 02 | 0 | 5.7 | 0 | 0 | 5.7 | 3.2 | 0 | 18.24
Platibanda laranja | 3.3 | 7.55 | 0 | 3.6 | 14.45 | 1.1 | 0 | 15.9
Platibanda azul | 2.35 | 2.7 | 2.35 | 2.7 | 10.1 | 2.5 | 0 | 25.25
Platibanda rosa | 2.7 | 3.15 | 0 | 3.15 | 9 | 1.1 | 0 | 9.9
Platibanda verde | 6.15 | 7.6 | 6.15 | 7.6 | 27.5 | 1.5 | 0 | 41.25
TOTAL ALVENARIA M² |  |  | 274.8
Muros
Muros | 0 | 5.2 | 8.2 | 10.55 | 23.95 | 2.2 | 13.65 | 39.04
ESQUADRIAS
PORTAS | DIMENSÕES |  | QUANTIDADE | MODELO | MATERIAL | AMBIENTES | ÁREA TOTAL(M²)
| LARGURA (M) | ALTURA (M)
P1 | 0.9 | 2.1 | 3 | ABRIR 1F | MADEIRA | BANHO MASC., BANHO FEMIN., QUARTO. | 5.67
P2 | 0.9 | 2.1 | 1 | ABRIR 1F | Aliminio Preto | COPA | 1.89
P3 | 3 | 2.9 | 1 | ABRIR 4F | VIDRO FUMÊ | SALÃO | 8.7
JANELAS | DIMENSÕES |  | QUANTIDADE | MODELO | MATERIAL | AMBIENTES | ÁREA TOTAL(M²)
| LARGURA (M) | ALTURA (M)
J1 | 0.6 | 0.4 | 2 | CORRER 2F | VIDRO FUMÊ | BANHO MASC., BANHO FEMIN. | 0.48
J2 | 1.5 | 1.2 | 1 | CORRER 2F | VIDRO FUMÊ | QUARTO | 1.8
VERGAS DE PILAR A PILAR (VÃO >1,5m)
JANELAS | VERGAS |  | QUANTIDADE |  |  | TOTAL (M)
COMPRIMENTO (M)
JANELA QUARTO | 2.4 |  | 1 |  |  | 2.4
JANELA BANHEIRO | 2.1 |  | 1 |  |  | 2.1
TOTAL VERGA | [5 empty] | 4.5
VERGAS DE PILAR A PILAR (VÃO ATÉ 1,5m)
JANELAS | VERGAS |  | QUANTIDADE |  |  | TOTAL (M)
COMPRIMENTO (M)
J1 | 1.5 |  | 1 |  |  | 1.5
TOTAL VERGA | [5 empty] | 1.5
VERGAS PARA PORTAS DE PILAR A PILAR (VÃO ATÉ 1,5m)
PORTAS | VERGAS |  | QUANTIDADE |  |  | TOTAL (M)
COMPRIMENTO (M)
P1 | 1.5 |  | 1 |  |  | 1.5
P5 | 1.2 |  | 1 |  |  | 1.2
TOTAL VERGA | [5 empty] | 2.7
VERGAS PARA PORTAS DE PILAR A PILAR (MAIS 1,5m)
PORTAS | VERGAS |  | QUANTIDADE |  |  | TOTAL (M)
COMPRIMENTO (M)
P2 | 1.86 |  | 1 |  |  | 1.86
P3 | 2.16 |  | 1 |  |  | 2.16
P4 | 3.2 |  | 1 |  |  | 3.2
TOTAL VERGA | [5 empty] | 7.22
CHAPISCO (PAREDES INTERNAS)
AMBIENTE | LADO A | LABO B | LADO C | LADO D | PERÍMETRO (M) | ALTURA (M) | ÁREA (M²)
Copa | 3.3 | 1.85 | 2.2 | 1.85 | 9.2 | 3.2 | 29.44
Banho Masc. | 2.05 | 1.5 | 2.05 | 1.5 | 7.1 | 3.2 | 22.72
Banho Feminino | 2.05 | 2.15 | 2.05 | 2.15 | 8.4 | 3.2 | 26.88
Quarto | 2.4 | 3 | 2.4 | 3 | 10.8 | 3.2 | 34.56
Salão | 5.85 | 7.3 | 5.85 | 7.3 | 26.3 | 3.2 | 84.16
Circulação 02 | 0 | 5.7 | 0 | 5.7 | 11.4 | 3.2 | 36.48
Circulação 01 | 2.2 | 0 | 0 | 2.2 | 4.4 | 3.2 | 14.08
Platibanda Laranja | 3.3 | 7.55 | 0 | 3.6 | 14.45 | 1.1 | 15.9
Platibanda azul | 2.35 | 2.7 | 2.35 | 2.7 | 10.1 | 2.5 | 25.25
Platibanda rosa | 2.7 | 3.15 | 0 | 3.15 | 9 | 1.1 | 9.9
Platibanda verde | 6.15 | 7.6 | 6.15 | 7.6 | 27.5 | 1.5 | 41.25
TOTAL CHAPISCO M² |  |  | 340.62
EMBOÇO PARA RECEBIMENTO DE CERÂMICA E REVESTIMENTO CERÂMICO - 25x35cm (PAREDES INTERNAS)
AMBIENTE | LADO A | LABO B | LADO C | LADO D | PERÍMETRO (M) | ALTURA (M) | ÁREA (M²)
Copa | 3.3 | 0 | 0 | 1.85 | 5.15 | 3.2 | 16.48
Banho Masc. | 2.05 | 1.5 | 2.05 | 1.5 | 7.1 | 3.2 | 22.72
Banho Feminino | 2.05 | 2.15 | 2.05 | 2.15 | 8.4 | 3.2 | 26.88
TOTAL EMBOÇO |  |  | 66.08
REVESTIMENTO CERÂMICO EM PASTILHAS 5x5cm (PAREDES INTERNAS)
AMBIENTE | LADO A | LABO B | LADO C | LADO D | PERÍMETRO (M) | ALTURA (M) | ÁREA (M²)
Copa | 0 | 1.85 | 2.2 | 1.85 | 5.9 | 0.5 | 2.95
Quarto | 2.4 | 3 | 2.4 | 3 | 10.8 | 0.5 | 5.4
Salão | 5.85 | 7.3 | 5.85 | 7.3 | 26.3 | 0.5 | 13.15
Circulação 02 | 0 | 5.7 | 0 | 5.7 | 11.4 | 0.5 | 5.7
Circulação 01 | 2.2 | 0 | 0 | 2.2 | 4.4 | 0.5 | 2.2
TOTAL PASTILHAS m² |  |  | 10.45
MASSA ÚNICA - SELADOR - MASSA CORRIDA - PINTURA (PAREDES INTERNAS)
TOTAL CHAPISCO |  |  | 340.62
TOTAL EMBOÇO PARA CERÂMICA |  |  | 66.08
TOTAL MASSA ÚNICA |  |  | 274.54
CHAPISCO (PAREDES EXTERNAS)
AMBIENTE | COMPRIMENTO (M) | ALTURA (M) | ÁREA ESQUADRIAS (M²) | ÁREA TOTAL (M²)
Fachada Frontal | 6.15 | 3.75 | 8.7 | 14.36
Fachada Lateral Direita | 15.15 | 3.55 | 0 | 53.78
Fachada Lateral Esquerda | 15.15 | 3.55 | 2.37 | 51.41
Fachada Posterior | 6.15 | 3.55 | 1.8 | 20.03
Platibanda Laranja | 37.5 | 1.1 | 0 | 41.25
Platibanda azul | 20.2 | 2.5 | 0 | 50.5
Platibanda rosa | 14.1 | 1.1 | 0 | 15.51
Platibanda verde | 55 | 1.5 | 0 | 82.5
Volume Frente | 6.76 | 1 | 0 | 6.76
TOTAL |  |  |  | 336.1
TOTAL CHAPISCO |  |  |  | 336.1
MASSA ÚNICA - SELADOR ACRÍLICO - TEXTURA - PINTURA (PAREDES EXTERNAS)
TOTAL CHAPISCO |  |  | 336.1
TOTAL MASSA ÚNICA |  |  | 336.1
MASSA ÚNICA - SELADOR - MASSA CORRIDA - PINTURA - CONTRAPISOS - PISOS - RODAPÉS - SOLEIRAS (TETOS INTERNOS)
AMBIENTE | TETO (M²) | GRANILITE (M²) | RODAPÉS (M) | SOLEIRAS (M)
Copa | 6.11 | 6.11 | 5.9 | 90
Banho Masc. | 3.13 | 3.13 | 0 | 90
Banho Feminino | 4.75 | 4.75 | 0 | 90
Quarto | 7.2 | 7.2 | 10.8 | 0
Salão | 42.71 | 42.71 | 26.3 | 3
Circulação 1 | 4.13 | 4.13 | 4.4 | 0
Circulação 2 | 4.79 | 4.79 | 11.4 | 0
TOTAL | 72.82 | 72.82 | 43 | 273
TOTAIS GERAIS | 72.82 | 72.82 | 43 | 273
PEITORIL (M)
JANELAS | DIMENSÕES |  | QUANTIDADE | COMPRIMENTO (M)
| LARGURA (M) | ALTURA (M)
J1 | 1.5 | 1.2 | 1 | 1.54
J2 | 0.6 | 0.4 | 2 | 1.28
|  |  | TOTAL | 2.82
LIMPEZA VIDROS (M2)
JANELAS | DIMENSÕES |  | QUANTIDADE | ÁREA (M2)
| LARGURA (M) | ALTURA (M)
P1 | 30 | 2.9 | 1 | 30.04
J1 | 0.6 | 0.4 | 2 | 1.28
J2 | 1.5 | 1.1 | 1 | 1.54
|  |  | TOTAL | 65.72
PILAR | LADO B | LADO H | ÁREA
P1 | 95 | 110 | 1.045
P2 | 85 | 100 | 0.85
P3 | 105 | 120 | 1.26
P4 | 120 | 135 | 1.62
P5 | 120 | 120 | 1.44
P6 | 115 | 140 | 1.61
P7 | 100 | 115 | 1.15
P8 | 115 | 125 | 1.4375
P9 | 115 | 125 | 1.4375
P10 | 115 | 130 | 1.495
P11 | 120 | 140 | 1.68
P12 | 130 | 145 | 1.885
P13 | 140 | 160 | 2.24
P14 | 140 | 160 | 2.24
P15 | 110 | 120 | 1.32
P16 | 135 | 150 | 2.025
P17 | 120 | 135 | 1.62
|  | ÁREA TOTAL | 26.36
|  | PROF. ESCAVAÇÃO | 1
|  | VOL. ESC. | 34.27
Gabarito de obra
lado A | lado B | lado C | lado D | total (m)
7.15 | 16.15 | 7.15 | 16.15 | 46.6
Remoção das porta existente
porta 1 | 0.9 | 2.1 | 1.89 | Total (m²)
porta 2 | 0.8 | 2.1 | 1.68 | 8.4
porta 3 | 0.8 | 2.1 | 1.68
porta 4 | 0.7 | 2.1 | 1.47
porta 5 | 0.8 | 2.1 | 1.68
Remoção das Janelas
Janela 1 | 1.5 | 0.7 | 1.05 | Total (m²)
Janela 2 | 0.5 | 0.7 | 0.35 | 3.05
Janela 3 | 1.5 | 1.1 | 1.65
Tapume de obra
lado A | 0 | 0 | 0 | Total (m²)
Lado B | 10.3 | 2.2 | 22.66 | 40.7
lado C | 8.2 | 2.2 | 18.04
Lado D | 0 | 0 | 0
calhas
Platibanda Laranja |  | 7.4 |  | Total (m²)
Platibanda azul |  | 2.4 |  | 20.1
Platibanda rosa |  | 3
Platibanda verde |  | 7.3
Impermeabilização das marquise com chapa galvanizada
marquise roxa |  | 5.65 |  | Total (m²)
marquise amarela |  | 4.45 |  | 6.6
marquise amarela |  | 0.95
Rufos com chapa galvanizada
platibandas | LADO A | LABO B | LADO C | LADO D | SOMA DOS LADOS
Platibanda Laranja | 3.3 | 0 | 3.3 | 3.6 | 10.2
Platibanda azul | 2.05 | 0 | 2.05 | 2.4 | 6.5
Platibanda rosa | 2.4 | 0 | 2.4 | 3 | 7.8
Platibanda verde | 5.85 | 7.6 | 5.85 | 7.6 | 26.9
TOTAL (m) |  |  | 51.4
Rufos( pingadeira) com chapa galvanizada
platibandas | LADO A | LABO B | LADO C | LADO D | SOMA DOS LADOS
Platibanda Laranja | 3.6 | 7.55 | 0 | 3.6 | 14.75
Platibanda azul | 2.35 | 2.7 | 2.35 | 2.7 | 10.1
Platibanda rosa | 2.55 | 1.2 | 0 | 3.15 | 6.9
Platibanda verde | 6.15 | 7.6 | 6.15 | 7.6 | 27.5
TOTAL (m) |  |  | 59.25
Grama Esmeraldo
Grama dentro do terreno |  | 12.91 |  | Total (m²)
grama calcada externa frente capela |  | 6.75 |  | 19.66
calçada paver
calçada paver interno |  | 30.35 |  | Total (m²)
calçada pave externo frente capela |  | 17.47 |  | 47.82