## Capa
CONSTRUÇÃO ESCOLA FLOR DO CERRADO
Proprietário: | Municipio de Sorriso
Obra: | Construção da Escola Flor do Cerrado
Local: | Rua José de Alencar, quadra 17,Loteamento Flor do Cerrado - Sorriso MT

## Resumo
RESUMO
Proprietário: | Municipio de Sorriso |  |  | Valor estimado final: |  | 0 | Data: | 2022-02-15
Obra: | Construção da Escola Flor do Cerrado |  |  |  | Custo/m²: | 0 | BDI: | 26.37%
Local: | Rua José de Alencar, quadra 17,Loteamento Flor do Cerrado - Sorriso MT | [5 empty] | Referência: | DEZ/2021 - DESONERADO
Área: | 4645.15
Responsável Técnico pela Fiscalização: | Amanda Luana X. Bezerra - CREA MT049144
ITEM | DESCRIÇÃO |  |  |  |  | VALOR |  | EQUIVALÊNCIA
1.0 | SERVIÇOS PRELIMINARES | 0 | 0 | 0 | 0 | 0 |  | #DIV/0!
2.0 | MOVIMENTO DE TERRA | 0 | 0 | 0 | 0 | 0 |  | #DIV/0!
3.1 | SERVIÇOS PRELIMINARES |  |  |  |  | 0 |  | #DIV/0!
3.2 | FUNDAÇÕES |  |  |  |  | 0 |  | #DIV/0!
3.3 | MESO E SUPER ESTRUTURA |  |  |  |  | 0 |  | #DIV/0!
3.4 | REVESTIMENTOS |  |  |  |  | 0 |  | #DIV/0!
3.5 | COBERTURA |  |  |  |  | 0 |  | #DIV/0!
3.6 | ALVENARIAS E VEDAÇÕES |  |  |  |  | 0 |  | #DIV/0!
3.7 | ESQUADRIAS |  |  |  |  | 0 |  | #DIV/0!
3.8 | PISO |  |  |  |  | 0 |  | #DIV/0!
3.9 | PINTURA |  |  |  |  | 0 |  | #DIV/0!
3.10 | INSTALAÇÕES ELÉTRICA |  |  |  |  | 0 |  | #DIV/0!
3.11 | INSTALAÇÕES ELÉTRICAS DE CABEAMENTO DE LÓGICA E TELEFONIA |  |  |  |  | 0 |  | #DIV/0!
3.12 | INSTALAÇÕES HIDRÁULICAS |  |  |  |  | 0 |  | #DIV/0!
3.13 | INSTALAÇÕES SANITÁRIAS |  |  |  |  | 0 |  | #DIV/0!
3.14 | INSTALAÇÕES DE PREVENÇÃO E COMBATE À INCÊNDIO E PÂNICO |  |  |  |  | 0 |  | #DIV/0!
3.15 | SERVIÇOS COMPLEMENTARES |  |  |  |  | 0 |  | #DIV/0!
4.1 | SERVIÇOS PRELIMINARES |  |  |  |  | 0 |  | #DIV/0!
4.2 | INFRA ESTRUTURA |  |  |  |  | 0 |  | #DIV/0!
4.3 | SUPRA ESTRUTURA |  |  |  |  | 0 |  | #DIV/0!
4.4 | ARQUIBANCADA |  |  |  |  | 0 |  | #DIV/0!
4.5 | IMPERMEABILIZAÇÃO E TRATAMENTOS |  |  |  |  | 0 |  | #DIV/0!
4.6 | ALVENARIAS E VEDAÇÕES |  |  |  |  | 0 |  | #DIV/0!
4.7 | REVESTIMENTOS |  |  |  |  | 0 |  | #DIV/0!
4.8 | COBERTURA |  |  |  |  | 0 |  | #DIV/0!
4.9 | ESQUADRIAS |  |  |  |  | 0 |  | #DIV/0!
4.10 | PISO, RODAPÉS E SOLEIRAS |  |  |  |  | 0 |  | #DIV/0!
4.11 | PINTURA |  |  |  |  | 0 |  | #DIV/0!
4.12 | INSTALAÇÕES ELÉTRICAS |  |  |  |  | 0 |  | #DIV/0!
4.13 | INSTALAÇÕES HIDRÁULICAS |  |  |  |  | 0 |  | #DIV/0!
4.14 | INSTALAÇÕES SANITÁRIAS |  |  |  |  | 0 |  | #DIV/0!
4.15 | INSTALAÇÕES DE PREVENÇÃO E COMBATE A INCÊNDIO |  |  |  |  | 0 |  | #DIV/0!
4.16 | SERVIÇOS CONSTRUTIVOS COMPLEMENTARES |  |  |  |  | 0 |  | #DIV/0!
#DIV/0!
5.1 | SERVIÇOS PRELIMINARES |  |  |  |  | 0 |  | #DIV/0!
5.2 | INFRA ESTRUTURA |  |  |  |  | 0 |  | #DIV/0!
5.3 | MESO E SUPER ESTRUTURA |  |  |  |  | 0 |  | #DIV/0!
5.4 | ALVENARIAS E VEDAÇÕES |  |  |  |  | 0 |  | #DIV/0!
5.5 | REVESTIMENTOS |  |  |  |  | 0 |  | #DIV/0!
5.6 | COBERTURA |  |  |  |  | 0 |  | #DIV/0!
5.7 | ESQUADRIAS |  |  |  |  | 0 |  | #DIV/0!
5.8 | PISO E RODAPÉS |  |  |  |  | 0 |  | #DIV/0!
5.9 | PINTURA |  |  |  |  | 0 |  | #DIV/0!
5.10 | INSTALAÇÕES ELÉTRICAS |  |  |  |  | 0 |  | #DIV/0!
5.11 | INSTALAÇÕES HIDRÁULICAS |  |  |  |  | 0 |  | #DIV/0!
5.12 | INSTALAÇÕES SANITÁRIAS |  |  |  |  | 0 |  | #DIV/0!
5.13 | INSTALAÇÕES DE PREVENÇÃO E COMBATE À INCÊNDIO E PÂNICO |  |  |  |  | 0 |  | #DIV/0!
5.14 | SERVIÇOS COMPLEMENTARES |  |  |  |  | 0 |  | #DIV/0!
#DIV/0!
6.0 | INSTALAÇÕES DE PREVENÇÃO E COMBATE À INCÊNDIO E PÂNICO |  |  |  |  | 0 |  | #DIV/0!
7.0 | SPDA |  |  |  |  | 0 |  | #DIV/0!
8.0 | CAPEAMENTO ESTRUTURAL |  |  |  |  | 0 |  | #DIV/0!
TOTAL DA OBRA: | [5 empty] | 0 |  | #DIV/0!

## Orçamento
CONSTRUÇÃO ESCOLA FLOR DO CERRADO
Proprietário: | Municipio de Sorriso |  |  | Valor estimado final: |  | 0 |  | Data: | 2022-02-15
Obra: | Construção da Escola Flor do Cerrado |  |  | Custo/m²: |  | 0 | BDI Serviços: |  | 26.37%
Local: | Rua José de Alencar, quadra 17,Loteamento Flor do Cerrado - Sorriso MT | [5 empty] | BDI Equipamentos: |  | 12.78%
Área: | 4645.15 | [6 empty] | Referência: | DEZ/2021 - DESONERADO
Responsável Técnico pela Fiscalização: | Amanda Luana X. Bezerra - CREA MT049144 |  |  | Arredondamentos: Opções → Avançado → Fórmulas → "Definir Precisão Conforme Exibido"
Código | Referência | Item | Discriminação | Uni-dade | Quantidade |  | Preço (R$)
[6 empty] | BDI Incidente | Valor unitário Sem BDI | Valor Unitário Com BDI | Valor Total
|  | 1.0 | SERVIÇOS PRELIMINARES
PS-400 | SORRISO | 1.1 | PLACA DE OBRA EM CHAPA DE ACO GALVANIZADO - Referência SINAPI (74209/1,1/2020) | M2 | 6 | 26.37% |  | 0 | 0
PS-401 | SORRISO | 1.2 | Elaboração de Projeto Executivo em estrutura pré-fabricada de Concreto Armado, inclusive fundações superficiais, com detalhamentos, memoriais descritivo e de cálculo e quantitativos de materiais. REFERÊNCIA: Inexigibilidade 015/2021 - Item 845112 - Prefeitura de Sorriso-MT | M2 | 3227.77 | 26.37% |  | 0 | 0
PS-402 | SORRISO | 1.3 | Elaboração de Projeto Executivo do tipo fundações profundas em Concreto Armado, com detalhamentos, memoriais descritivo e de cálculo e quantitativos de materiais. REFERÊNCIA: Inexigibilidade 015/2021 - Item 848903 - Prefeitura de Sorriso-MT | M2 | 1655.81 | 26.37% |  | 0 | 0
PS-401 | SORRISO | 1.4 | Elaboração de Projeto Executivo em estrutura pré-fabricada de Concreto Armado, inclusive fundações superficiais, com detalhamentos, memoriais descritivo e de cálculo e quantitativos de materiais. REFERÊNCIA: Inexigibilidade 015/2021 - Item 845112 - Prefeitura de Sorriso-MT | M2 | 689.65 | 26.37% |  | 0 | 0
|  | 1.5 | CANTEIRO DE OBRAS
93212 | SINAPI | 1.5.1 | EXECUÇÃO DE SANITÁRIO E VESTIÁRIO EM CANTEIRO DE OBRA EM CHAPA DE MADEIRA COMPENSADA, NÃO INCLUSO MOBILIÁRIO. AF_02/2016 | M2 | 2 | 26.37% |  | 0 | 0
93208 | SINAPI | 1.5.2 | EXECUÇÃO DE ALMOXARIFADO EM CANTEIRO DE OBRA EM CHAPA DE MADEIRA COMPENSADA, INCLUSO PRATELEIRAS. AF_02/2016 | M2 | 5 | 26.37% |  | 0 | 0
98459 | SINAPI | 1.5.3 | TAPUME COM TELHA METÁLICA. AF_05/2018 | M2 | 761.25 | 26.37% |  | 0 | 0
|  | 1.6 | ADMINISTRAÇÃO LOCAL
PS-338 | SORRISO | 1.6.1 | ADMINISTRAÇÃO LOCAL DE OBRA PARA 15 MESES | UN | 1 | 26.37% |  | 0 | 0
88326 | SINAPI | 1.6.2 | VIGIA NOTURNO COM ENCARGOS COMPLEMENTARES | H | 5040 | 26.37% |  | 0 | 0
[7 empty] | SUBTOTAL |  | 0
|  | 2.0 | MOVIMENTO DE TERRA
98525 | SINAPI | 2.1 | LIMPEZA MECANIZADA DE CAMADA VEGETAL, VEGETAÇÃO E PEQUENAS ÁRVORES (DIÂMETRO DE TRONCO MENOR QUE 0,20 M), COM TRATOR DE ESTEIRAS.AF_05/2018 | M2 | 6604.02 | 26.37% |  | 0 | 0
PS-005 | SORRISO | 2.2 | SERVICOS TOPOGRAFICOS PARA PAVIMENTACAO, INCLUSIVE NOTA DE SERVICOS, ACOMPANHAMENTO E GREIDE | M2 | 76554.38 | 26.37% |  | 0 | 0
6081 | SINAPI | 2.3 | ARGILA OU BARRO PARA ATERRO/REATERRO (COM TRANSPORTE ATE 10 KM) | M3 | 9928.152 | 12.78% |  | 0 | 0
96386 | SINAPI | 2.4 | EXECUÇÃO E COMPACTAÇÃO DE ATERRO COM SOLO PREDOMINANTEMENTE ARENOSO - EXCLUSIVE SOLO, ESCAVAÇÃO, CARGA E TRANSPORTE. AF_11/2019 | M3 | 9928.152 | 26.37% |  | 0 | 0
100937 | SINAPI | 2.5 | TRANSPORTE COM CAMINHÃO BASCULANTE DE 6 M³, EM VIA INTERNA (DENTRO DO CANTEIRO - UNIDADE: M3XKM). AF_07/2020 | M3XKM | 496.4076 | 26.37% |  | 0 | 0
[7 empty] | SUBTOTAL |  | 0
|  | 3.0 | BLOCO EDUCACIONAL
|  | 3.1 | SERVIÇOS PRELIMINARES
99059 | SINAPI | 3.1.1 | LOCACAO CONVENCIONAL DE OBRA, UTILIZANDO GABARITO DE TÁBUAS CORRIDAS PONTALETADAS A CADA 2,00M - 2 UTILIZAÇÕES. AF_10/2018 | M | 203.61 | 26.37% |  | 0 | 0
[7 empty] | SUBTOTAL |  | 0
|  | 3.2 | FUNDAÇÕES |  |  |  |  | 0 | 0
|  | 3.2.1 | ESTACAS ESCAVADAS |  |  |  |  | 0 | 0
100897 | SINAPI | 3.2.1.1 | ESTACA ESCAVADA MECANICAMENTE, SEM FLUIDO ESTABILIZANTE, COM 40CM DE DIÂMETRO, CONCRETO LANÇADO POR CAMINHÃO BETONEIRA (EXCLUSIVE MOBILIZAÇÃO E DESMOBILIZAÇÃO). AF_01/2020 | M | 3492 | 26.37% |  | 0 | 0
96543 | SINAPI | 3.2.1.2 | ARMAÇÃO DE BLOCO, VIGA BALDRAME E SAPATA UTILIZANDO AÇO CA-60 DE 5 MM - MONTAGEM. AF_06/2017 | KG | 2596.92 | 26.37% |  | 0 | 0
96544 | SINAPI | 3.2.1.3 | ARMAÇÃO DE BLOCO, VIGA BALDRAME OU SAPATA UTILIZANDO AÇO CA-50 DE 6,3 MM - MONTAGEM. AF_06/2017 | KG | 2596.92 | 26.37% |  | 0 | 0
96546 | SINAPI | 3.2.1.4 | ARMAÇÃO DE BLOCO, VIGA BALDRAME OU SAPATA UTILIZANDO AÇO CA-50 DE 10 MM - MONTAGEM. AF_06/2017 | KG | 5193.84 | 26.37% |  | 0 | 0
96547 | SINAPI | 3.2.1.5 | ARMAÇÃO DE BLOCO, VIGA BALDRAME OU SAPATA UTILIZANDO AÇO CA-50 DE 12,5 MM - MONTAGEM. AF_06/2017 | KG | 6925.12 | 26.37% |  | 0 | 0
|  | 3.2.2 | BLOCOS DE FUNDAÇÕES |  |  |  |  | 0 | 0
96522 | SINAPI | 3.2.2.1 | ESCAVAÇÃO MANUAL PARA BLOCO DE COROAMENTO OU SAPATA, SEM PREVISÃO DE FÔRMA. AF_06/2017 | M3 | 302.95 | 26.37% |  | 0 | 0
96616 | SINAPI | 3.2.2.2 | LASTRO DE CONCRETO MAGRO, APLICADO EM BLOCOS DE COROAMENTO OU SAPATAS. AF_08/2017 | M3 | 9.7 | 26.37% |  | 0 | 0
96543 | SINAPI | 3.2.2.3 | ARMAÇÃO DE BLOCO, VIGA BALDRAME E SAPATA UTILIZANDO AÇO CA-60 DE 5 MM - MONTAGEM. AF_06/2017 | KG | 2097.36 | 26.37% |  | 0 | 0
96544 | SINAPI | 3.2.2.4 | ARMAÇÃO DE BLOCO, VIGA BALDRAME OU SAPATA UTILIZANDO AÇO CA-50 DE 6,3 MM - MONTAGEM. AF_06/2017 | KG | 2097.36 | 26.37% |  | 0 | 0
96545 | SINAPI | 3.2.2.5 | ARMAÇÃO DE BLOCO, VIGA BALDRAME OU SAPATA UTILIZANDO AÇO CA-50 DE 8 MM - MONTAGEM. AF_06/2017 | KG | 4194.72 | 26.37% |  | 0 | 0
96546 | SINAPI | 3.2.2.6 | ARMAÇÃO DE BLOCO, VIGA BALDRAME OU SAPATA UTILIZANDO AÇO CA-50 DE 10 MM - MONTAGEM. AF_06/2017 | KG | 4194.72 | 26.37% |  | 0 | 0
96547 | SINAPI | 3.2.2.7 | ARMAÇÃO DE BLOCO, VIGA BALDRAME OU SAPATA UTILIZANDO AÇO CA-50 DE 12,5 MM - MONTAGEM. AF_06/2017 | KG | 4194.72 | 26.37% |  | 0 | 0
96548 | SINAPI | 3.2.2.8 | ARMAÇÃO DE BLOCO, VIGA BALDRAME OU SAPATA UTILIZANDO AÇO CA-50 DE 16 MM - MONTAGEM. AF_06/2017 | KG | 2097.36 | 26.37% |  | 0 | 0
96549 | SINAPI | 3.2.2.9 | ARMAÇÃO DE BLOCO, VIGA BALDRAME OU SAPATA UTILIZANDO AÇO CA-50 DE 20 MM - MONTAGEM. AF_06/2017 | KG | 2097.36 | 26.37% |  | 0 | 0
96557 | SINAPI | 3.2.2.10 | CONCRETAGEM DE BLOCOS DE COROAMENTO E VIGAS BALDRAMES, FCK 30 MPA, COM USO DE BOMBA  LANÇAMENTO, ADENSAMENTO E ACABAMENTO. AF_06/2017 | M3 | 233.04 | 26.37% |  | 0 | 0
[7 empty] | SUBTOTAL |  | 0
|  | 3.3 | MESO E SUPER ESTRUTURA
PS-372 | SORRISO | 3.3.1 | FABRICAÇÃO, TRANSPORTE E MONTAGEM DE PILARES RETANGULARES PRÉ - FABRICADOS EM CONCRETO ARMADO FCK-40MPA, PARA EDIFÍCIOS DE ATÉ 2 PAVIMENTOS - TAXA DE AÇO APROXIMADA DE 170KG/M² | M3 | 143.87 | 26.37% |  | 0 | 0
PS-373 | SORRISO | 3.3.2 | FABRICAÇÃO TRANSPORTE E MONTAGEM DE VIGAS PRÉ - FABRICADAS PARA EDIFÍCIOS DE ATÉ 2 PAVIMENTOS - TAXA DE AÇO APROXIMADA DE 160KG/M³ | M3 | 159.28 | 26.37% |  | 0 | 0
PS-374 | SORRISO | 3.3.3 | FABRICAÇÃO TRANSPORTE E MONTAGEM DE LAJES ALVEOLARES PARA EDIFÍCIOS DE ATÉ 2 PAVIMENTO - SOBRECARGA ATÉ 300KF/M² ESPESSURA DE 20 CM - EXCLUSO CAPEAMENTO ESTRUTURAL DE 6CM | M2 | 2631.14 | 26.37% |  | 0 | 0
[7 empty] | SUBTOTAL |  | 0
|  | 3.4 | REVESTIMENTOS
|  | 3.4.1 | PAREDES INTERNAS |  |  |  |  | 0 | 0
87879 | SINAPI | 3.4.1.1 | CHAPISCO APLICADO EM ALVENARIAS E ESTRUTURAS DE CONCRETO INTERNAS, COM COLHER DE PEDREIRO. ARGAMASSA TRAÇO 1:3 COM PREPARO EM BETONEIRA 400L. AF_06/2014 | M2 | 4273.32 | 26.37% |  | 0 | 0
87531 | SINAPI | 3.4.1.2 | EMBOÇO, PARA RECEBIMENTO DE CERÂMICA, EM ARGAMASSA TRAÇO 1:2:8, PREPARO MECÂNICO COM BETONEIRA 400L, APLICADO MANUALMENTE EM FACES INTERNAS DE PAREDES, PARA AMBIENTE COM ÁREA ENTRE 5M2 E 10M2, ESPESSURA DE 20MM, COM EXECUÇÃO DE TALISCAS. AF_06/2014 | M2 | 1702.95 | 26.37% |  | 0 | 0
87268 | SINAPI | 3.4.1.3 | REVESTIMENTO CERÂMICO PARA PAREDES INTERNAS COM PLACAS TIPO ESMALTADA EXTRA DE DIMENSÕES 25X35 CM APLICADAS EM AMBIENTES DE ÁREA MENOR QUE 5 M² NA ALTURA INTEIRA DAS PAREDES. AF_06/2014 | M2 | 409.05 | 26.37% |  | 0 | 0
87242 | SINAPI | 3.4.1.4 | REVESTIMENTO CERÂMICO PARA PAREDES EXTERNAS EM PASTILHAS DE PORCELANA 5 X 5 CM (PLACAS DE 30 X 30 CM), ALINHADAS A PRUMO, APLICADO EM PANOS COM VÃOS. AF_06/2014 | M2 | 1293.91 | 26.37% |  | 0 | 0
87529 | SINAPI | 3.4.1.5 | MASSA ÚNICA, PARA RECEBIMENTO DE PINTURA, EM ARGAMASSA TRAÇO 1:2:8, PREPARO MECÂNICO COM BETONEIRA 400L, APLICADA MANUALMENTE EM FACES INTERNAS DE PAREDES, ESPESSURA DE 20MM, COM EXECUÇÃO DE TALISCAS. AF_06/2014 | M2 | 2570.37 | 26.37% |  | 0 | 0
|  | 3.4.2 | PAREDES EXTERNAS
87905 | SINAPI | 3..4.2.1 | CHAPISCO APLICADO EM ALVENARIA (COM PRESENÇA DE VÃOS) E ESTRUTURAS DE CONCRETO DE FACHADA, COM COLHER DE PEDREIRO. ARGAMASSA TRAÇO 1:3 COM PREPARO EM BETONEIRA 400L. AF_06/2014 | M2 | 4874.67 | 26.37% |  | 0 | 0
87775 | SINAPI | 3..4.2.2 | EMBOÇO OU MASSA ÚNICA EM ARGAMASSA TRAÇO 1:2:8, PREPARO MECÂNICO COM BETONEIRA 400 L, APLICADA MANUALMENTE EM PANOS DE FACHADA COM PRESENÇA DE VÃOS, ESPESSURA DE 25 MM. AF_06/2014 | M2 | 4874.67 | 26.37% |  | 0 | 0
[7 empty] | SUBTOTAL |  | 0
|  | 3.5 | COBERTURA
100775 | SINAPI | 3.5.1 | ESTRUTURA TRELIÇADA DE COBERTURA, TIPO FINK, COM LIGAÇÕES SOLDADAS, INCLUSOS PERFIS METÁLICOS, CHAPAS METÁLICAS, MÃO DE OBRA E TRANSPORTE COM GUINDASTE - FORNECIMENTO E INSTALAÇÃO. AF_01/2020_P | KG | 25140.63 | 26.37% |  | 0 | 0
PS-046 | SORRISO | 3.5.2 | PINTURA ESMALTE FOSCO, DUAS DEMAOS, SOBRE SUPERFICIE METÁLICA, INCLUSO UMA DEMAO DE FUNDO ANTICORROSIVO. UTILIZACAO DE REVOLVER ( AR-COMPRIMIDO). | M2 | 1600 | 26.37% |  | 0 | 0
94228 | SINAPI | 3.5.3 | CALHA EM CHAPA DE AÇO GALVANIZADO NÚMERO 24, DESENVOLVIMENTO DE 50 CM, INCLUSO TRANSPORTE VERTICAL. AF_07/2019 | M | 153.9 | 26.37% |  | 0 | 0
94231 | SINAPI | 3.5.4 | RUFO EM CHAPA DE AÇO GALVANIZADO NÚMERO 24, CORTE DE 25 CM, INCLUSO TRANSPORTE VERTICAL. AF_07/2019 | M | 321.02 | 26.37% |  | 0 | 0
PS - 378 | SORRISO | 3.5.5 | CUMEEIRA EM PERFIL ONDULADO DE ALUMÍNIO (REF. SINAPI 75220,6/2019). | M | 68 | 26.37% |  | 0 | 0
94216 | SINAPI | 3.5.6 | TELHAMENTO COM TELHA METÁLICA TERMOACÚSTICA E = 30 MM, COM ATÉ 2 ÁGUAS, INCLUSO IÇAMENTO. AF_07/2019 | M2 | 1993.2 | 26.37% |  | 0 | 0
[7 empty] | SUBTOTAL |  | 0
|  | 3.6 | ALVENARIAS E VEDAÇÕES
89458 | SINAPI | 3.6.1 | ALVENARIA DE BLOCOS DE CONCRETO ESTRUTURAL 14X19X39 CM, (ESPESSURA 14 CM), FBK = 4,5 MPA, PARA PAREDES COM ÁREA LÍQUIDA MAIOR OU IGUAL A 6M², COM VÃOS, UTILIZANDO PALHETA. AF_12/2014 | M2 | 2620.33 | 26.37% |  | 0 | 0
93187 | SINAPI | 3.6.2 | VERGA MOLDADA IN LOCO EM CONCRETO PARA JANELAS COM MAIS DE 1,5 M DE VÃO. AF_03/2016 | M | 476.38 | 26.37% |  | 0 | 0
93186 | SINAPI | 3.6.3 | VERGA MOLDADA IN LOCO EM CONCRETO PARA JANELAS COM ATÉ 1,5 M DE VÃO. AF_03/2016 | M | 23.66 | 26.37% |  | 0 | 0
93197 | SINAPI | 3.6.4 | CONTRAVERGA MOLDADA IN LOCO EM CONCRETO PARA VÃOS DE MAIS DE 1,5 M DE COMPRIMENTO. AF_03/2016 | M | 476.38 | 26.37% |  | 0 | 0
93196 | SINAPI | 3.6.5 | CONTRAVERGA MOLDADA IN LOCO EM CONCRETO PARA VÃOS DE ATÉ 1,5 M DE COMPRIMENTO. AF_03/2016 | M | 23.66 | 26.37% |  | 0 | 0
93188 | SINAPI | 3.6.6 | VERGA MOLDADA IN LOCO EM CONCRETO PARA PORTAS COM ATÉ 1,5 M DE VÃO. AF_03/2016 | M | 222.65 | 26.37% |  | 0 | 0
96371 | SINAPI | 3.6.7 | PAREDE COM PLACAS DE GESSO ACARTONADO (DRYWALL), PARA USO INTERNO, COM UMA FACE SIMPLES E ESTRUTURA METÁLICA COM GUIAS SIMPLES, COM VÃOS. AF_06/2017_P | M2 | 18 | 26.37% |  | 0 | 0
[7 empty] | SUBTOTAL |  | 0
|  | 3.7 | ESQUADRIAS
|  | 3.7.1 | PORTAS |  |  |  |  | 0 | 0
PS-037 | SORRISO | 3.7.1.1 | PORTA DE ALUMÍNIO DE ABRIR COM LAMBRI, COM GUARNIÇÃO, COM VISOR EM VIDRO, FIXAÇÃO COM PARAFUSOS - FORNECIMENTO E INSTALAÇÃO | UN | 29 | 26.37% |  | 0 | 0
91338 | SINAPI | 3.7.1.2 | PORTA DE ALUMÍNIO DE ABRIR COM LAMBRI, COM GUARNIÇÃO, FIXAÇÃO COM PARAFUSOS - FORNECIMENTO E INSTALAÇÃO. AF_12/2019 | M2 | 61.83 | 26.37% |  | 0 | 0
91341 | SINAPI | 3.7.1.3 | PORTA EM ALUMÍNIO DE ABRIR TIPO VENEZIANA COM GUARNIÇÃO, FIXAÇÃO COM PARAFUSOS - FORNECIMENTO E INSTALAÇÃO. AF_12/2019 | M2 | 0.9 | 26.37% |  | 0 | 0
PS-015 | SORRISO | 3.7.1.4 | PORTA DE VIDRO TEMPERADO, 0,80X2,10M, UMA FOLHA DE ABRIR, ESPESSURA 10MM, INCLUSIVE ACESSORIOS | UN | 6 | 26.37% |  | 0 | 0
12098 | ORSE | 3.7.1.5 | Porta corta fogo, de abrir, 02 folhas, em chapa de aço galvanizado nº24, batente em chapa nº18, classe 90, isolante em manta cerâmica incombustível e=5cm, dobradiças tipo helicoidal em aço 1010/1020, e fechadura reversível sem chave | m2 | 2.52 | 26.37% |  | 0 | 0
PS-403 | SORRISO | 3.7.1.6 | PORTA P08 (1,60X2,20) ABRIR 2F + 2 FIXO DE 0,65M DE VIDRO TEMPERADO 10MM - FORNECIMENTO E INSTALAÇÃO | UNI | 1 | 26.37% |  | 0 | 0
PS-404 | SORRISO | 3.7.1.7 | PORTA P11 (1,30 X 2,10) ABRIR 2F + 2 FIXO DE 0,65M DE VIDRO TEMPERADO 10MM - FORNECIMENTO E INSTALAÇÃO | UNI | 1 | 26.37% |  | 0 | 0
|  | 3.7.2 | JANELAS E PELES DE VIDRO
101965 | SINAPI | 3.7.2.1 | PEITORIL LINEAR EM GRANITO OU MÁRMORE, L = 15CM, COMPRIMENTO DE ATÉ 2M, ASSENTADO COM ARGAMASSA 1:6 COM ADITIVO. AF_11/2020 | M | 341.64 | 26.37% |  | 0 | 0
94573 | SINAPI | 3.7.2.2 | JANELA DE ALUMÍNIO DE CORRER COM 4 FOLHAS PARA VIDROS, COM VIDROS, BATENTE, ACABAMENTO COM ACETATO OU BRILHANTE E FERRAGENS. EXCLUSIVE ALIZAR E CONTRAMARCO. FORNECIMENTO E INSTALAÇÃO. AF_12/2019 | M2 | 1 | 26.37% |  | 0 | 0
94562 | SINAPI | 3.7.2.3 | JANELA DE AÇO DE CORRER COM 4 FOLHAS PARA VIDRO, COM BATENTE, FERRAGENS E PINTURA ANTICORROSIVA. EXCLUSIVE VIDROS, ALIZAR E CONTRAMARCO. FORNECIMENTO E INSTALAÇÃO. AF_12/2019 | M2 | 205.4 | 26.37% |  | 0 | 0
94570 | SINAPI | 3.7.2.4 | JANELA DE ALUMÍNIO DE CORRER COM 2 FOLHAS PARA VIDROS, COM VIDROS, BATENTE, ACABAMENTO COM ACETATO OU BRILHANTE E FERRAGENS. EXCLUSIVE ALIZAR E CONTRAMARCO. FORNECIMENTO E INSTALAÇÃO. AF_12/2019 | M2 | 10.92 | 26.37% |  | 0 | 0
100674 | SINAPI | 3.7.2.5 | JANELA FIXA DE ALUMÍNIO PARA VIDRO, COM VIDRO, BATENTE E FERRAGENS. EXCLUSIVE ACABAMENTO, ALIZAR E CONTRAMARCO. FORNECIMENTO E INSTALAÇÃO. AF_12/2019 | M2 | 62.57 | 26.37% |  | 0 | 0
94569 | SINAPI | 3.7.2.6 | JANELA DE ALUMÍNIO TIPO MAXIM-AR, COM VIDROS, BATENTE E FERRAGENS. EXCLUSIVE ALIZAR, ACABAMENTO E CONTRAMARCO. FORNECIMENTO E INSTALAÇÃO. AF_12/2019 | M2 | 22.86 | 26.37% |  | 0 | 0
PS-405 | SORRISO | 3.7.2.7 | JANELA DE VIDRO TEMPERADO 8MM (1,00X0,60) MAXIM-AR DUAS FOLHAS - FORNECIMENTO E INSTALAÇÃO | UNI | 2 | 26.37% |  | 0 | 0
PS-406 | SORRISO | 3.7.2.8 | JANELA DE VIDRO TEMPERADO 8MM (0,50X0,60) MAXIM-AR UMA FOLHA - FORNECIMENTO E INSTALAÇÃO | UNI | 2 | 26.37% |  | 0 | 0
PS-407 | SORRISO | 3.7.2.9 | JANELA DE VIDRO TEMPERADO 8MM (3,90X1,10) CORRER 4 FIXAS + 4 MÓVEL - FORNECIMENTO E INSTALAÇÃO | UNI | 1 | 26.37% |  | 0 | 0
PS-408 | SORRISO | 3.7.2.10 | JANELA DE VIDRO TEMPERADO 8MM (5,80X1,10) CORRER 4 FIXAS + 4 MÓVEL - FORNECIMENTO E INSTALAÇÃO | UNI | 1 | 26.37% |  | 0 | 0
PS-409 | SORRISO | 3.7.2.11 | FACHADA EM PELE DE VIDRO (7,20X3,30) LAMINADO NEUTRAL PRATA REFLEXIVO - FORNECIMENTO E INSTALAÇÃO | UNI | 1 | 26.37% |  | 0 | 0
PS-410 | SORRISO | 3.7.2.12 | FACHADA EM PELE DE VIDRO (8,40X3,0) LAMINADO NEUTRAL PRATA REFLEXIVO - FORNECIMENTO E INSTALAÇÃO | UNI | 1 | 26.37% |  | 0 | 0
PS-411 | SORRISO | 3.7.2.13 | FACHADA EM PELE DE VIDRO (7,20X1,10) LAMINADO NEUTRAL PRATA REFLEXIVO - FORNECIMENTO E INSTALAÇÃO | UNI | 1 | 26.37% |  | 0 | 0
[7 empty] | SUBTOTAL |  | 0
|  | 3.8 | PISO
PS-026 | SORRISO | 3.8.1 | PISO EM GRANILITE, MARMORITE OU GRANITINA, INCLUSO JUNTAS DE DILATACAO PLASTICAS (REF 101752 SINAPI 08/2020) | M2 | 1732.12 | 26.37% |  | 0 | 0
PS-234 | SORRISO | 3.8.2 | APLICAÇÃO DE RESINA EM PISO C/ POLIMENTO (ORSE 2200 05/2021 - ORSE 2187 05/2021) | M2 | 1732.12 | 26.37% |  | 0 | 0
[7 empty] | SUBTOTAL |  | 0
|  | 3.9 | PINTURA
|  | 3.9.1 | TETOS INTERNOS
88484 | SINAPI | 3.9.1.1 | APLICAÇÃO DE FUNDO SELADOR ACRÍLICO EM TETO, UMA DEMÃO. AF_06/2014 | M2 | 1732.12 | 26.37% |  | 0 | 0
PS-290 | SORRISO | 3.9.1.2 | APLICAÇÃO MANUAL DE PINTURA COM TINTA LÁTEX PVA EM TETO, DUAS DEMÃOS. AF_06/2014 - REF. SINAPI (88486,3/2021). | M2 | 1732.12 | 26.37% |  | 0 | 0
|  | 3.9.2 | PAREDES INTERNAS
88485 | SINAPI | 3.9.2.1 | APLICAÇÃO DE FUNDO SELADOR ACRÍLICO EM PAREDES, UMA DEMÃO. AF_06/2014 | M2 | 2569.27 | 26.37% |  | 0 | 0
88497 | SINAPI | 3.9.2.2 | APLICAÇÃO E LIXAMENTO DE MASSA LÁTEX EM PAREDES, DUAS DEMÃOS. AF_06/2014 | M2 | 2569.27 | 26.37% |  | 0 | 0
88489 | SINAPI | 3.9.2.3 | APLICAÇÃO MANUAL DE PINTURA COM TINTA LÁTEX ACRÍLICA EM PAREDES, DUAS DEMÃOS. AF_06/2014 | M2 | 2569.27 | 26.37% |  | 0 | 0
|  | 3.9.3 | PAREDES E TETOS EXTERNAS
88485 | SINAPI | 3.9.3.1 | APLICAÇÃO DE FUNDO SELADOR ACRÍLICO EM PAREDES, UMA DEMÃO. AF_06/2014 | M2 | 4874.67 | 26.37% |  | 0 | 0
95305 | SINAPI | 3.9.3.2 | TEXTURA ACRÍLICA, APLICAÇÃO MANUAL EM PAREDE, UMA DEMÃO. AF_09/2016 | M2 | 4874.67 | 26.37% |  | 0 | 0
88489 | SINAPI | 3.9.3.3 | APLICAÇÃO MANUAL DE PINTURA COM TINTA LÁTEX ACRÍLICA EM PAREDES, DUAS DEMÃOS. AF_06/2014 | M2 | 4874.67 | 26.37% |  | 0 | 0
[7 empty] | SUBTOTAL |  | 0
|  | 3.10 | INSTALAÇÕES ELÉTRICA
|  | 3.10.1 | ENTRADA DE ENERGIA
101508 | SINAPI | 3.10.1.1 | ENTRADA DE ENERGIA ELÉTRICA, AÉREA, TRIFÁSICA, COM CAIXA DE SOBREPOR, CABO DE 35 MM2 E DISJUNTOR DIN 50A (NÃO INCLUSO O POSTE DE CONCRETO). AF_07/2020_P | UN | 1 | 26.37% |  | 0 | 0
|  | 3.10.2 | QUADROS
101878 | SINAPI | 3.10.2.1 | QUADRO DE DISTRIBUIÇÃO DE ENERGIA EM CHAPA DE AÇO GALVANIZADO, DE SOBREPOR, COM BARRAMENTO TRIFÁSICO, PARA 18 DISJUNTORES DIN 100A - FORNECIMENTO E INSTALAÇÃO. AF_10/2020 | UN | 8 | 26.37% |  | 0 | 0
101881 | SINAPI | 3.10.2.2 | QUADRO DE DISTRIBUIÇÃO DE ENERGIA EM CHAPA DE AÇO GALVANIZADO, DE EMBUTIR, COM BARRAMENTO TRIFÁSICO, PARA 40 DISJUNTORES DIN 100A - FORNECIMENTO E INSTALAÇÃO. AF_10/2020 | UN | 2 | 26.37% |  | 0 | 0
101879 | SINAPI | 3.10.2.3 | QUADRO DE DISTRIBUIÇÃO DE ENERGIA EM CHAPA DE AÇO GALVANIZADO, DE EMBUTIR, COM BARRAMENTO TRIFÁSICO, PARA 24 DISJUNTORES DIN 100A - FORNECIMENTO E INSTALAÇÃO. AF_10/2020 | UN | 2 | 26.37% |  | 0 | 0
9726 | ORSE | 3.10.2.4 | QFAC III - Quadro / Painel em chapa de aço com pintura eletrostática a pó poliester na cor bege, grau de proteção IP 54, com barramento, sem disjuntores - 1000x800x220mm | un | 1 | 26.37% |  | 0 | 0
|  | 3.10.3 | CABOS
92998 | SINAPI | 3.10.3.1 | CABO DE COBRE FLEXÍVEL ISOLADO, 185 MM², ANTI-CHAMA 0,6/1,0 KV, PARA DISTRIBUIÇÃO - FORNECIMENTO E INSTALAÇÃO. AF_12/2015 | M | 324.5 | 26.37% |  | 0 | 0
92984 | SINAPI | 3.10.3.2 | CABO DE COBRE FLEXÍVEL ISOLADO, 25 MM², ANTI-CHAMA 0,6/1,0 KV, PARA DISTRIBUIÇÃO - FORNECIMENTO E INSTALAÇÃO. AF_12/2015 | M | 627.66 | 26.37% |  | 0 | 0
101561 | SINAPI | 3.10.3.3 | CABO DE COBRE FLEXÍVEL ISOLADO, 16 MM², 0,6/1,0 KV, PARA REDE AÉREA DE DISTRIBUIÇÃO DE ENERGIA ELÉTRICA DE BAIXA TENSÃO - FORNECIMENTO E INSTALAÇÃO. AF_07/2020 | M | 309.81 | 26.37% |  | 0 | 0
91930 | SINAPI | 3.10.3.4 | CABO DE COBRE FLEXÍVEL ISOLADO, 6 MM², ANTI-CHAMA 450/750 V, PARA CIRCUITOS TERMINAIS - FORNECIMENTO E INSTALAÇÃO. AF_12/2015 | M | 3366.12 | 26.37% |  | 0 | 0
91928 | SINAPI | 3.10.3.5 | CABO DE COBRE FLEXÍVEL ISOLADO, 4 MM², ANTI-CHAMA 450/750 V, PARA CIRCUITOS TERMINAIS - FORNECIMENTO E INSTALAÇÃO. AF_12/2015 | M | 411.09 | 26.37% |  | 0 | 0
91926 | SINAPI | 3.10.3.6 | CABO DE COBRE FLEXÍVEL ISOLADO, 2,5 MM², ANTI-CHAMA 450/750 V, PARA CIRCUITOS TERMINAIS - FORNECIMENTO E INSTALAÇÃO. AF_12/2015 | M | 10863.88 | 26.37% |  | 0 | 0
92988 | SINAPI | 3.10.3.7 | CABO DE COBRE FLEXÍVEL ISOLADO, 50 MM², ANTI-CHAMA 0,6/1,0 KV, PARA DISTRIBUIÇÃO - FORNECIMENTO E INSTALAÇÃO. AF_12/2015 | M | 107.82 | 26.37% |  | 0 | 0
91926 | SINAPI | 3.10.3.8 | CABO DE COBRE FLEXÍVEL ISOLADO, 2,5 MM², ANTI-CHAMA 450/750 V, PARA CIRCUITOS TERMINAIS - FORNECIMENTO E INSTALAÇÃO. AF_12/2015 | M | 1910.66 | 26.37% |  | 0 | 0
92990 | SINAPI | 3.10.3.9 | CABO DE COBRE FLEXÍVEL ISOLADO, 70 MM², ANTI-CHAMA 0,6/1,0 KV, PARA DISTRIBUIÇÃO - FORNECIMENTO E INSTALAÇÃO. AF_12/2015 | M | 84.64 | 26.37% |  | 0 | 0
92986 | SINAPI | 3.10.3.10 | CABO DE COBRE FLEXÍVEL ISOLADO, 35 MM², ANTI-CHAMA 0,6/1,0 KV, PARA DISTRIBUIÇÃO - FORNECIMENTO E INSTALAÇÃO. AF_12/2015 | M | 128.35 | 26.37% |  | 0 | 0
|  | 3.10.4 | DISPOSITIVOS DE PROTEÇAO
93660 | SINAPI | 3.10.4.1 | DISJUNTOR BIPOLAR TIPO DIN, CORRENTE NOMINAL DE 10A - FORNECIMENTO E INSTALAÇÃO. AF_10/2020 | UN | 2 | 26.37% |  | 0 | 0
101898 | SINAPI | 3.10.4.2 | DISJUNTOR TERMOMAGNÉTICO TRIPOLAR , CORRENTE NOMINAL DE 400A - FORNECIMENTO E INSTALAÇÃO. AF_10/2020 | UN | 1 | 26.37% |  | 0 | 0
93671 | SINAPI | 3.10.4.3 | DISJUNTOR TRIPOLAR TIPO DIN, CORRENTE NOMINAL DE 32A - FORNECIMENTO E INSTALAÇÃO. AF_10/2020 | UN | 6 | 26.37% |  | 0 | 0
93673 | SINAPI | 3.10.4.4 | DISJUNTOR TRIPOLAR TIPO DIN, CORRENTE NOMINAL DE 50A - FORNECIMENTO E INSTALAÇÃO. AF_10/2020 | UN | 11 | 26.37% |  | 0 | 0
101895 | SINAPI | 3.10.4.5 | DISJUNTOR TERMOMAGNÉTICO TRIPOLAR , CORRENTE NOMINAL DE 125A - FORNECIMENTO E INSTALAÇÃO. AF_10/2020 | UN | 5 | 26.37% |  | 0 | 0
8420 | ORSE | 3.10.4.6 | Disjuntor termomagnetico tripolar 150 A, padrão DIN (Europeu - linha branca), corrente 10 KA | un | 4 | 26.37% |  | 0 | 0
93662 | SINAPI | 3.10.4.7 | DISJUNTOR BIPOLAR TIPO DIN, CORRENTE NOMINAL DE 20A - FORNECIMENTO E INSTALAÇÃO. AF_10/2020 | UN | 5 | 26.37% |  | 0 | 0
93664 | SINAPI | 3.10.4.8 | DISJUNTOR BIPOLAR TIPO DIN, CORRENTE NOMINAL DE 32A - FORNECIMENTO E INSTALAÇÃO. AF_10/2020 | UN | 36 | 26.37% |  | 0 | 0
93653 | SINAPI | 3.10.4.9 | DISJUNTOR MONOPOLAR TIPO DIN, CORRENTE NOMINAL DE 10A - FORNECIMENTO E INSTALAÇÃO. AF_10/2020 | UN | 29 | 26.37% |  | 0 | 0
93655 | SINAPI | 3.10.4.10 | DISJUNTOR MONOPOLAR TIPO DIN, CORRENTE NOMINAL DE 20A - FORNECIMENTO E INSTALAÇÃO. AF_10/2020 | UN | 27 | 26.37% |  | 0 | 0
8193 | ORSE | 3.10.4.11 | Disjuntor bipolar DR 32 A - Dispositivo residual diferencial, tipo AC, 30MA, Siemens ou similar, | un | 4 | 26.37% |  | 0 | 0
9041 | ORSE | 3.10.4.12 | Dispositivo de proteção contra surto de tensão DPS 60kA - 275v | un | 16 | 26.37% |  | 0 | 0
8894 | ORSE | 3.10.4.13 | Dispositivo de proteção contra surto de tensão DPS 40kA - 175v | un | 32 | 26.37% |  | 0 | 0
|  | 3.10.5 | LUMINARIAS
PS-042 | SORRISO | 3.10.5.1 | LUMINÁRIA TIPO PLAFON, DE SOBREPOR COM 1 LAMPADA DE LED 40W- FORNECIMENTO E INSTALAÇÃO | UN | 282 | 26.37% |  | 0 | 0
PS-043 | SORRISO | 3.10.5.2 | LUMINARIA TIPO PLAFON DE SOBREPOR COM 1 LAMPADA LED 25W-FORNECIMENTO E INSTALAÇÃO (REF SINAP 97592) | UN | 5 | 26.37% |  | 0 | 0
97608 | SINAPI | 3.10.5.3 | LUMINÁRIA ARANDELA TIPO TARTARUGA, COM GRADE, DE SOBREPOR, COM 1 LÂMPADA FLUORESCENTE DE 15 W, SEM REATOR - FORNECIMENTO E INSTALAÇÃO. AF_02/2020 | UN | 6 | 26.37% |  | 0 | 0
91937 | SINAPI | 3.10.5.4 | CAIXA OCTOGONAL 3" X 3", PVC, INSTALADA EM LAJE - FORNECIMENTO E INSTALAÇÃO. AF_12/2015 | UN | 287 | 26.37% |  | 0 | 0
|  | 3.10.6 | INTERRUPTORES E TOMADAS
91940 | SINAPI | 3.10.6.1 | CAIXA RETANGULAR 4" X 2" MÉDIA (1,30 M DO PISO), PVC, INSTALADA EM PAREDE - FORNECIMENTO E INSTALAÇÃO. AF_12/2015 | UN | 582 | 26.37% |  | 0 | 0
92001 | SINAPI | 3.10.6.2 | TOMADA BAIXA DE EMBUTIR (1 MÓDULO), 2P+T 20 A, INCLUINDO SUPORTE E PLACA - FORNECIMENTO E INSTALAÇÃO. AF_12/2015 | UN | 45 | 26.37% |  | 0 | 0
91953 | SINAPI | 3.10.6.3 | INTERRUPTOR SIMPLES (1 MÓDULO), 10A/250V, INCLUINDO SUPORTE E PLACA - FORNECIMENTO E INSTALAÇÃO. AF_12/2015 | UN | 21 | 26.37% |  | 0 | 0
91967 | SINAPI | 3.10.6.4 | INTERRUPTOR SIMPLES (3 MÓDULOS), 10A/250V, INCLUINDO SUPORTE E PLACA - FORNECIMENTO E INSTALAÇÃO. AF_12/2015 | UN | 31 | 26.37% |  | 0 | 0
91996 | SINAPI | 3.10.6.5 | TOMADA MÉDIA DE EMBUTIR (1 MÓDULO), 2P+T 10 A, INCLUINDO SUPORTE E PLACA - FORNECIMENTO E INSTALAÇÃO. AF_12/2015 | UN | 363 | 26.37% |  | 0 | 0
91992 | SINAPI | 3.10.6.6 | TOMADA ALTA DE EMBUTIR (1 MÓDULO), 2P+T 10 A, INCLUINDO SUPORTE E PLACA - FORNECIMENTO E INSTALAÇÃO. AF_12/2015 | UN | 86 | 26.37% |  | 0 | 0
|  | 3.10.7 | ELETRODUTOS/ELETROCALHAS
91856 | SINAPI | 3.10.7.1 | ELETRODUTO FLEXÍVEL CORRUGADO, PVC, DN 32 MM (1"), PARA CIRCUITOS TERMINAIS, INSTALADO EM PAREDE - FORNECIMENTO E INSTALAÇÃO. AF_12/2015 | M | 638.11 | 26.37% |  | 0 | 0
97670 | SINAPI | 3.10.7.2 | ELETRODUTO FLEXÍVEL CORRUGADO, PEAD, DN 100 (4) - FORNECIMENTO E INSTALAÇÃO. AF_04/2016 | M | 123.83 | 26.37% |  | 0 | 0
97668 | SINAPI | 3.10.7.3 | ELETRODUTO FLEXÍVEL CORRUGADO, PEAD, DN 63 (2") - FORNECIMENTO E INSTALAÇÃO. AF_04/2016 | M | 165.8 | 26.37% |  | 0 | 0
91854 | SINAPI | 3.10.7.4 | ELETRODUTO FLEXÍVEL CORRUGADO, PVC, DN 25 MM (3/4"), PARA CIRCUITOS TERMINAIS, INSTALADO EM PAREDE - FORNECIMENTO E INSTALAÇÃO. AF_12/2015 | M | 2634.88 | 26.37% |  | 0 | 0
|  | 3.10.8 | CLIMATIZAÇÃO
97328 | SINAPI | 3.10.8.1 | TUBO EM COBRE FLEXÍVEL, DN 3/8", COM ISOLAMENTO, INSTALADO EM RAMAL DE ALIMENTAÇÃO DE AR CONDICIONADO COM CONDENSADORA INDIVIDUAL  FORNECIMENTO E INSTALAÇÃO. AF_12/2015 | M | 68.67 | 26.37% |  | 0 | 0
97329 | SINAPI | 3.10.8.2 | TUBO EM COBRE FLEXÍVEL, DN 1/2", COM ISOLAMENTO, INSTALADO EM RAMAL DE ALIMENTAÇÃO DE AR CONDICIONADO COM CONDENSADORA INDIVIDUAL  FORNECIMENTO E INSTALAÇÃO. AF_12/2015 | M | 49.82 | 26.37% |  | 0 | 0
97330 | SINAPI | 3.10.8.3 | TUBO EM COBRE FLEXÍVEL, DN 5/8", COM ISOLAMENTO, INSTALADO EM RAMAL DE ALIMENTAÇÃO DE AR CONDICIONADO COM CONDENSADORA INDIVIDUAL  FORNECIMENTO E INSTALAÇÃO. AF_12/2015 | M | 422.65 | 26.37% |  | 0 | 0
42424 | SINAPI | 3.10.8.4 | AR CONDICIONADO SPLIT INVERTER, HI-WALL (PAREDE), 9000 BTU/H, CICLO FRIO, 60HZ, CLASSIFICACAO A (SELO PROCEL), GAS HFC, CONTROLE S/FIO | UN | 2 | 12.78% |  | 0 | 0
42422 | SINAPI | 3.10.8.5 | AR CONDICIONADO SPLIT INVERTER, HI-WALL (PAREDE), 18000 BTU/H, CICLO FRIO, 60HZ, CLASSIFICACAO A (SELO PROCEL), GAS HFC, CONTROLE S/FIO | UN | 2 | 12.78% |  | 0 | 0
43184 | SINAPI | 3.10.8.6 | AR CONDICIONADO SPLIT INVERTER, HI-WALL (PAREDE), 24000 BTU/H, CICLO FRIO, 60HZ, CLASSIFICACAO A - SELO PROCEL, GAS HFC, CONTROLE S/FIO | UN | 1 | 12.78% |  | 0 | 0
42419 | SINAPI | 3.10.8.7 | AR CONDICIONADO SPLIT INVERTER, PISO TETO, 36000 BTU/H, CICLO FRIO, 60HZ, CLASSIFICACAO ENERGETICA A OU B (SELO PROCEL), GAS HFC, CONTROLE S/FIO | UN | 32 | 12.78% |  | 0 | 0
[7 empty] | SUBTOTAL |  | 0
|  | 3.11 | INSTALAÇÕES ELÉTRICAS DE CABEAMENTO DE LÓGICA E TELEFONIA
|  | 3.11.1 | CABOS
98296 | SINAPI | 3.11.1.1 | CABO ELETRÔNICO CATEGORIA 6, INSTALADO EM EDIFICAÇÃO RESIDENCIAL - FORNECIMENTO E INSTALAÇÃO. AF_11/2019 | M | 2526.88 | 26.37% |  | 0 | 0
|  | 3.11.2 | ELETRODUTOS/ELETROCALHAS
91846 | SINAPI | 3.11.2.1 | ELETRODUTO FLEXÍVEL CORRUGADO, PVC, DN 32 MM (1"), PARA CIRCUITOS TERMINAIS, INSTALADO EM LAJE - FORNECIMENTO E INSTALAÇÃO. AF_12/2015 | M | 843.61 | 26.37% |  | 0 | 0
91940 | SINAPI | 3.11.2.2 | CAIXA RETANGULAR 4" X 2" MÉDIA (1,30 M DO PISO), PVC, INSTALADA EM PAREDE - FORNECIMENTO E INSTALAÇÃO. AF_12/2015 | UN | 122 | 26.37% |  | 0 | 0
764 | ORSE | 3.11.2.3 | Fornecimento e instalação de eletrocalha perfurada 300 x 100 x 3000 mm (ref. mopa ou similar) | m | 59 | 26.37% |  | 0 | 0
9525 | ORSE | 3.11.2.4 | Suporte horizontal 300 x 100 mm para fixação de eletrocalha metálica (ref.: mopa ou similar) | un | 89 | 26.37% |  | 0 | 0
12804 | ORSE | 3.11.2.5 | Tampa de encaixe 300 X 3000 mm, zincada, para eletrocalha metálica (ref.: mopa ou similar) | un | 59 | 26.37% |  | 0 | 0
8782 | ORSE | 3.11.2.6 | Tê horizontal 300 x 100 mm para eletrocalha metálica (ref. Mopa ou similar) | un | 4 | 26.37% |  | 0 | 0
12803 | ORSE | 3.11.2.7 | Emenda interna 300 x 100 mm com base lisa perfurada para eletrocalha metálica (ref. Mopa ou similar) | un | 120 | 26.37% |  | 0 | 0
|  | 3.11.3 | TOMADAS |  |  |  |  | 0 | 0
98307 | SINAPI | 3.11.3.1 | TOMADA DE REDE RJ45 - FORNECIMENTO E INSTALAÇÃO. AF_11/2019 | UN | 244 | 26.37% |  | 0 | 0
11230 | ORSE | 3.11.3.2 | Fornecimento e instalação de patch cords cat.6 c/1,50m - Rev 01 | un | 244 | 26.37% |  | 0 | 0
[7 empty] | SUBTOTAL |  | 0
|  | 3.12 | INSTALAÇÕES HIDRÁULICAS
|  | 3.12.1 | ALIMENTAÇÃO PREDIAL
89513 | SINAPI | 3.12.1.1 | JOELHO 90 GRAUS, PVC, SOLDÁVEL, DN 75MM, INSTALADO EM PRUMADA DE ÁGUA - FORNECIMENTO E INSTALAÇÃO. AF_12/2014 | UN | 18 | 26.37% |  | 0 | 0
89501 | SINAPI | 3.12.1.2 | JOELHO 90 GRAUS, PVC, SOLDÁVEL, DN 50MM, INSTALADO EM PRUMADA DE ÁGUA - FORNECIMENTO E INSTALAÇÃO. AF_12/2014 | UN | 48 | 26.37% |  | 0 | 0
89481 | SINAPI | 3.12.1.3 | JOELHO 90 GRAUS, PVC, SOLDÁVEL, DN 25MM, INSTALADO EM PRUMADA DE ÁGUA - FORNECIMENTO E INSTALAÇÃO. AF_12/2014 | UN | 37 | 26.37% |  | 0 | 0
89449 | SINAPI | 3.12.1.4 | TUBO, PVC, SOLDÁVEL, DN 50MM, INSTALADO EM PRUMADA DE ÁGUA - FORNECIMENTO E INSTALAÇÃO. AF_12/2014 | M | 165.1 | 26.37% |  | 0 | 0
89451 | SINAPI | 3.12.1.5 | TUBO, PVC, SOLDÁVEL, DN 75MM, INSTALADO EM PRUMADA DE ÁGUA - FORNECIMENTO E INSTALAÇÃO. AF_12/2014 | M | 130.3 | 26.37% |  | 0 | 0
89446 | SINAPI | 3.12.1.6 | TUBO, PVC, SOLDÁVEL, DN 25MM, INSTALADO EM PRUMADA DE ÁGUA - FORNECIMENTO E INSTALAÇÃO. AF_12/2014 | M | 127.6 | 26.37% |  | 0 | 0
100214 (E) | SIURB | 3.12.1.7 | CAIXA D'ÁGUA DE POLIETILENO 5000 LITROS | UN | 2 | 26.37% |  | 0 | 0
|  | 3.12.2 | RAMAIS E SUBRAMAIS DE DISTRIBUIÇÃO DE ÁGUA
89611 | SINAPI | 3.12.2.1 | LUVA, PVC, SOLDÁVEL, DN 75MM, INSTALADO EM PRUMADA DE ÁGUA - FORNECIMENTO E INSTALAÇÃO. AF_12/2014 | UN | 2 | 26.37% |  | 0 | 0
89625 | SINAPI | 3.12.2.2 | TE, PVC, SOLDÁVEL, DN 50MM, INSTALADO EM PRUMADA DE ÁGUA - FORNECIMENTO E INSTALAÇÃO. AF_12/2014 | UN | 20 | 26.37% |  | 0 | 0
89395 | SINAPI | 3.12.2.3 | TE, PVC, SOLDÁVEL, DN 25MM, INSTALADO EM RAMAL OU SUB-RAMAL DE ÁGUA - FORNECIMENTO E INSTALAÇÃO. AF_12/2014 | UN | 29 | 26.37% |  | 0 | 0
89629 | SINAPI | 3.12.2.4 | TE, PVC, SOLDÁVEL, DN 75MM, INSTALADO EM PRUMADA DE ÁGUA - FORNECIMENTO E INSTALAÇÃO. AF_12/2014 | UN | 10 | 26.37% |  | 0 | 0
89627 | SINAPI | 3.12.2.5 | TÊ DE REDUÇÃO, PVC, SOLDÁVEL, DN 50MM X 25MM, INSTALADO EM PRUMADA DE ÁGUA - FORNECIMENTO E INSTALAÇÃO. AF_12/2014 | UN | 11 | 26.37% |  | 0 | 0
89630 | SINAPI | 3.12.2.6 | TE DE REDUÇÃO, PVC, SOLDÁVEL, DN 75MM X 50MM, INSTALADO EM PRUMADA DE ÁGUA - FORNECIMENTO E INSTALAÇÃO. AF_12/2014 | UN | 4 | 26.37% |  | 0 | 0
89546 | SINAPI | 3.12.2.7 | BUCHA DE REDUÇÃO LONGA, PVC, SERIE R, ÁGUA PLUVIAL, DN 50 X 40 MM, JUNTA ELÁSTICA, FORNECIDO E INSTALADO EM RAMAL DE ENCAMINHAMENTO. AF_12/2014 | UN | 6 | 26.37% |  | 0 | 0
1089 | ORSE | 3.12.2.8 | Bucha de redução longa de pvc rigido soldável, marrom, diâm = 75 x 50mm | un | 14 | 26.37% |  | 0 | 0
94789 | SINAPI | 3.12.2.9 | ADAPTADOR COM FLANGES LIVRES, PVC, SOLDÁVEL LONGO, DN 75 MM X 2 1/2 , INSTALADO EM RESERVAÇÃO DE ÁGUA DE EDIFICAÇÃO QUE POSSUA RESERVATÓRIO DE FIBRA/FIBROCIMENTO FORNECIMENTO E INSTALAÇÃO. AF_06/2016 | UN | 2 | 26.37% |  | 0 | 0
89538 | SINAPI | 3.12.2.10 | ADAPTADOR CURTO COM BOLSA E ROSCA PARA REGISTRO, PVC, SOLDÁVEL, DN 25MM X 3/4, INSTALADO EM PRUMADA DE ÁGUA - FORNECIMENTO E INSTALAÇÃO. AF_12/2014 | UN | 20 | 26.37% |  | 0 | 0
89595 | SINAPI | 3.12.2.11 | ADAPTADOR CURTO COM BOLSA E ROSCA PARA REGISTRO, PVC, SOLDÁVEL, DN 50MM X 1.1/4, INSTALADO EM PRUMADA DE ÁGUA - FORNECIMENTO E INSTALAÇÃO. AF_12/2014 | UN | 32 | 26.37% |  | 0 | 0
89613 | SINAPI | 3.12.2.12 | ADAPTADOR CURTO COM BOLSA E ROSCA PARA REGISTRO, PVC, SOLDÁVEL, DN 75MM X 2.1/2, INSTALADO EM PRUMADA DE ÁGUA - FORNECIMENTO E INSTALAÇÃO. AF_12/2014 | UN | 8 | 26.37% |  | 0 | 0
89517 | SINAPI | 3.12.2.13 | CURVA 90 GRAUS, PVC, SOLDÁVEL, DN 75MM, INSTALADO EM PRUMADA DE ÁGUA - FORNECIMENTO E INSTALAÇÃO. AF_12/2014 | UN | 1 | 26.37% |  | 0 | 0
89379 | SINAPI | 3.12.2.14 | LUVA DE CORRER, PVC, SOLDÁVEL, DN 25MM, INSTALADO EM RAMAL OU SUB-RAMAL DE ÁGUA - FORNECIMENTO E INSTALAÇÃO. AF_12/2014 | UN | 2 | 26.37% |  | 0 | 0
89577 | SINAPI | 3.12.2.15 | LUVA DE CORRER, PVC, SOLDÁVEL, DN 50MM, INSTALADO EM PRUMADA DE ÁGUA - FORNECIMENTO E INSTALAÇÃO. AF_12/2014 | UN | 1 | 26.37% |  | 0 | 0
94672 | SINAPI | 3.12.2.16 | JOELHO 90 GRAUS COM BUCHA DE LATÃO, PVC, SOLDÁVEL, DN 25 MM, X 3/4 INSTALADO EM RESERVAÇÃO DE ÁGUA DE EDIFICAÇÃO QUE POSSUA RESERVATÓRIO DE FIBRA/FIBROCIMENTO FORNECIMENTO E INSTALAÇÃO. AF_06/2016 | UN | 9 | 26.37% |  | 0 | 0
90373 | SINAPI | 3.12.2.17 | JOELHO 90 GRAUS COM BUCHA DE LATÃO, PVC, SOLDÁVEL, DN 25MM, X 1/2 INSTALADO EM RAMAL OU SUB-RAMAL DE ÁGUA - FORNECIMENTO E INSTALAÇÃO. AF_12/2014 | UN | 37 | 26.37% |  | 0 | 0
|  | 3.12.3 | METAIS E ACESSÓRIOS
89353 | SINAPI | 3.12.3.1 | REGISTRO DE GAVETA BRUTO, LATÃO, ROSCÁVEL, 3/4", FORNECIDO E INSTALADO EM RAMAL DE ÁGUA. AF_12/2014 | UN | 1 | 26.37% |  | 0 | 0
89987 | SINAPI | 3.12.3.2 | REGISTRO DE GAVETA BRUTO, LATÃO, ROSCÁVEL, 3/4", COM ACABAMENTO E CANOPLA CROMADOS. FORNECIDO E INSTALADO EM RAMAL DE ÁGUA. AF_12/2014 | UN | 9 | 26.37% |  | 0 | 0
99635 | SINAPI | 3.12.3.3 | VÁLVULA DE DESCARGA METÁLICA, BASE 1 1/2 ", ACABAMENTO METALICO CROMADO - FORNECIMENTO E INSTALAÇÃO. AF_01/2019 | UN | 32 | 26.37% |  | 0 | 0
1461 | ORSE | 3.12.3.4 | Registro gaveta bruto, d = 65 mm (2 1/2") - ref.1502-B, Pn16, Deca ou similar | un | 4 | 26.37% |  | 0 | 0
|  | 3.12.4 | RESERVATÓRIO
92886 | SINAPI | 3.12.4.1 | ARMAÇÃO UTILIZANDO AÇO CA-25 DE 16,0 MM - MONTAGEM. AF_12/2015 | KG | 1038.24 | 26.37% |  | 0 | 0
96543 | SINAPI | 3.12.4.2 | ARMAÇÃO DE BLOCO, VIGA BALDRAME E SAPATA UTILIZANDO AÇO CA-60 DE 5 MM - MONTAGEM. AF_06/2017 | KG | 161.46 | 26.37% |  | 0 | 0
96548 | SINAPI | 3.12.4.3 | ARMAÇÃO DE BLOCO, VIGA BALDRAME OU SAPATA UTILIZANDO AÇO CA-50 DE 16 MM - MONTAGEM. AF_06/2017 | KG | 1038.24 | 26.37% |  | 0 | 0
96535 | SINAPI | 3.12.4.4 | FABRICAÇÃO, MONTAGEM E DESMONTAGEM DE FÔRMA PARA SAPATA, EM MADEIRA SERRADA, E=25 MM, 4 UTILIZAÇÕES. AF_06/2017 | M2 | 5.4 | 26.37% |  | 0 | 0
96556 | SINAPI | 3.12.4.5 | CONCRETAGEM DE SAPATAS, FCK 30 MPA, COM USO DE JERICA  LANÇAMENTO, ADENSAMENTO E ACABAMENTO. AF_06/2017 | M3 | 6.07 | 26.37% |  | 0 | 0
PS-199 | SORRISO | 3.12.4.6 | RESERVATÓRIO METÁLICO DO TIPO TAÇA. CAPACIDADE 45.000 L. FORNECIMENTO E INSTALAÇÃO | UN | 1 | 26.37% |  | 0 | 0
[7 empty] | SUBTOTAL |  | 0
|  | 3.13 | INSTALAÇÕES SANITÁRIAS
|  | 3.13.1 | DIVISÓRIAS, BANCADAS EM GRANITO E ESPELHOS
102253 | SINAPI | 3.13.1.1 | DIVISORIA SANITÁRIA, TIPO CABINE, EM GRANITO CINZA POLIDO, ESP = 3CM, ASSENTADO COM ARGAMASSA COLANTE AC III-E, EXCLUSIVE FERRAGENS. AF_01/2021 | M2 | 100.41 | 26.37% |  | 0 | 0
PS-248 | SORRISO | 3.13.1.2 | ESPELHO CRISTAL, ESPESSURA 4MM, COM PARAFUSOS DE FIXACAO, SEM MOLDURA (REFERÊNCIA SINAPI 85005 12/2020) | M2 | 5.28 | 26.37% |  | 0 | 0
93396 | SINAPI | 3.13.1.3 | BANCADA GRANITO CINZA, 50 X 60 CM, INCL. CUBA DE EMBUTIR OVAL LOUÇA BRANCA 35 X 50 CM, VÁLVULA METAL CROMADO, SIFÃO FLEXÍVEL PVC, ENGATE 30 CM FLEXÍVEL PLÁSTICO E TORNEIRA CROMADA DE MESA, PADRÃO POPULAR - FORNEC. E INSTALAÇÃO. AF_01/2020 | UN | 4 | 26.37% |  | 0 | 0
12285 | ORSE | 3.13.1.4 | Lavatório com bancada em granito cinza andorinha, e = 2cm, dim 3.00x0.60, com 04 cubas de embutir de louça, sifão ajustável metalizado, válvula cromada, torneira deca cromada (decamatic ref : 1170) ou similar, inclusive rodopia 10 cm, assentada | un | 2 | 26.37% |  | 0 | 0
12296 | ORSE | 3.13.1.5 | Lavatório com bancada em granito cinza andorinha, e = 2cm, dim 1,25x0,60, com 02 cubas de embutir de louça, sifão cromado, válvula cromada, torneira cromada, inclusive rodopia 10 cm, assentada | un | 4 | 26.37% |  | 0 | 0
12261 | ORSE | 3.13.1.6 | Lavatório com bancada em granito cinza andorinha, e = 2cm, dim 1.00x0.60, com 01 cuba de louça de embutir, sifão ajustavel metalizado, válvula cromada, torneira cromada, inclusive rodopia 10 cm, assentada. | un | 2 | 26.37% |  | 0 | 0
12292 | ORSE | 3.13.1.7 | Lavatório com bancada em granito cinza andorinha, e = 2cm, dim 1,50x0,60, com 02 cubas de embutir de louça, sifão cromado, válvula cromada, torneira cromada, inclusive rodopia 10 cm, assentada | un | 1 | 26.37% |  | 0 | 0
10759 | ORSE | 3.13.1.8 | Bancada em granito cinza andorinha, e=2cm | m2 | 1 | 26.37% |  | 0 | 0
93441 | SINAPI | 3.13.1.9 | BANCADA GRANITO CINZA 150 X 60 CM, COM CUBA DE EMBUTIR DE AÇO, VÁLVULA AMERICANA EM METAL, SIFÃO FLEXÍVEL EM PVC, ENGATE FLEXÍVEL 30 CM, TORNEIRA CROMADA LONGA, DE PAREDE, 1/2 OU 3/4, P/ COZINHA, PADRÃO POPULAR - FORNEC. E INSTALAÇÃO. AF_01/2020 | UN | 2 | 26.37% |  | 0 | 0
|  | 3.13.2 | LOUÇAS, METAIS E ACESSÓRIOS
100859 | SINAPI | 3.13.2.1 | MICTÓRIO SIFONADO LOUÇA BRANCA PARA ENTRADA DE ÁGUA EMBUTIDA  PADRÃO ALTO  FORNECIMENTO E INSTALAÇÃO. AF_01/2020 | UN | 8 | 26.37% |  | 0 | 0
86932 | SINAPI | 3.13.2.2 | VASO SANITÁRIO SIFONADO COM CAIXA ACOPLADA LOUÇA BRANCA - PADRÃO MÉDIO, INCLUSO ENGATE FLEXÍVEL EM METAL CROMADO, 1/2 X 40CM - FORNECIMENTO E INSTALAÇÃO. AF_01/2020 | UN | 24 | 26.37% |  | 0 | 0
95472 | SINAPI | 3.13.2.3 | VASO SANITARIO SIFONADO CONVENCIONAL PARA PCD SEM FURO FRONTAL COM LOUÇA BRANCA SEM ASSENTO, INCLUSO CONJUNTO DE LIGAÇÃO PARA BACIA SANITÁRIA AJUSTÁVEL - FORNECIMENTO E INSTALAÇÃO. AF_01/2020 | UN | 8 | 26.37% |  | 0 | 0
100860 | SINAPI | 3.13.2.4 | CHUVEIRO ELÉTRICO COMUM CORPO PLÁSTICO, TIPO DUCHA  FORNECIMENTO E INSTALAÇÃO. AF_01/2020 | UN | 5 | 26.37% |  | 0 | 0
86885 | SINAPI | 3.13.2.5 | ENGATE FLEXÍVEL EM PLÁSTICO BRANCO, 1/2 X 40CM - FORNECIMENTO E INSTALAÇÃO. AF_01/2020 | UN | 32 | 26.37% |  | 0 | 0
95547 | SINAPI | 3.13.2.6 | SABONETEIRA PLASTICA TIPO DISPENSER PARA SABONETE LIQUIDO COM RESERVATORIO 800 A 1500 ML, INCLUSO FIXAÇÃO. AF_01/2020 | UN | 11 | 26.37% |  | 0 | 0
PS-030 | SORRISO | 3.13.2.7 | PAPELEIRA PLASTICA TIPO DISPENSER PARA PAPEL HIGIENICO ROLAO | UN | 32 | 26.37% |  | 0 | 0
PS-031 | SORRISO | 3.13.2.8 | TOALHEIRO PLASTICO TIPO DISPENSER PARA PAPEL TOALHA INTERFOLHADO (BANHEIROS E LABORATÓRIO)TOALHEIRO PLASTICO TIPO DISPENSER PARA PAPEL TOALHA INTERFOLHADO (BANHEIROS E LABORATÓRIO) | UN | 11 | 26.37% |  | 0 | 0
PS-225 | SORRISO | 3.13.2.9 | BARRA DE APOIO PARAPCD RETA EM AÇO INOX DE L=70 CM - ORSE FEV/20 COD.12122 | UN | 16 | 26.37% |  | 0 | 0
PS-226 | SORRISO | 3.13.2.10 | BARRA DE APOIO PARAPCD RETA EM AÇO INOX DE L=80 CM - ORSE FEV/20 COD.12122 | UN | 16 | 26.37% |  | 0 | 0
|  | 3.13.3 | RAMAIS DE DESCARGA E ENCAMINHAMENTO DE ESGOTO
89712 | SINAPI | 3.13.3.1 | TUBO PVC, SERIE NORMAL, ESGOTO PREDIAL, DN 50 MM, FORNECIDO E INSTALADO EM RAMAL DE DESCARGA OU RAMAL DE ESGOTO SANITÁRIO. AF_12/2014 | M | 79 | 26.37% |  | 0 | 0
89728 | SINAPI | 3.13.3.2 | CURVA CURTA 90 GRAUS, PVC, SERIE NORMAL, ESGOTO PREDIAL, DN 40 MM, JUNTA SOLDÁVEL, FORNECIDO E INSTALADO EM RAMAL DE DESCARGA OU RAMAL DE ESGOTO SANITÁRIO. AF_12/2014 | UN | 35 | 26.37% |  | 0 | 0
89746 | SINAPI | 3.13.3.3 | JOELHO 45 GRAUS, PVC, SERIE NORMAL, ESGOTO PREDIAL, DN 100 MM, JUNTA ELÁSTICA, FORNECIDO E INSTALADO EM RAMAL DE DESCARGA OU RAMAL DE ESGOTO SANITÁRIO. AF_12/2014 | UN | 34 | 26.37% |  | 0 | 0
89726 | SINAPI | 3.13.3.4 | JOELHO 45 GRAUS, PVC, SERIE NORMAL, ESGOTO PREDIAL, DN 40 MM, JUNTA SOLDÁVEL, FORNECIDO E INSTALADO EM RAMAL DE DESCARGA OU RAMAL DE ESGOTO SANITÁRIO. AF_12/2014 | UN | 1 | 26.37% |  | 0 | 0
89732 | SINAPI | 3.13.3.5 | JOELHO 45 GRAUS, PVC, SERIE NORMAL, ESGOTO PREDIAL, DN 50 MM, JUNTA ELÁSTICA, FORNECIDO E INSTALADO EM RAMAL DE DESCARGA OU RAMAL DE ESGOTO SANITÁRIO. AF_12/2014 | UN | 11 | 26.37% |  | 0 | 0
89731 | SINAPI | 3.13.3.6 | JOELHO 90 GRAUS, PVC, SERIE NORMAL, ESGOTO PREDIAL, DN 50 MM, JUNTA ELÁSTICA, FORNECIDO E INSTALADO EM RAMAL DE DESCARGA OU RAMAL DE ESGOTO SANITÁRIO. AF_12/2014 | UN | 1 | 26.37% |  | 0 | 0
89737 | SINAPI | 3.13.3.7 | JOELHO 90 GRAUS, PVC, SERIE NORMAL, ESGOTO PREDIAL, DN 75 MM, JUNTA ELÁSTICA, FORNECIDO E INSTALADO EM RAMAL DE DESCARGA OU RAMAL DE ESGOTO SANITÁRIO. AF_12/2014 | UN | 16 | 26.37% |  | 0 | 0
89797 | SINAPI | 3.13.3.8 | JUNÇÃO SIMPLES, PVC, SERIE NORMAL, ESGOTO PREDIAL, DN 100 X 100 MM, JUNTA ELÁSTICA, FORNECIDO E INSTALADO EM RAMAL DE DESCARGA OU RAMAL DE ESGOTO SANITÁRIO. AF_12/2014 | UN | 25 | 26.37% |  | 0 | 0
89744 | SINAPI | 3.13.3.9 | JOELHO 90 GRAUS, PVC, SERIE NORMAL, ESGOTO PREDIAL, DN 100 MM, JUNTA ELÁSTICA, FORNECIDO E INSTALADO EM RAMAL DE DESCARGA OU RAMAL DE ESGOTO SANITÁRIO. AF_12/2014 | UN | 33 | 26.37% |  | 0 | 0
89714 | SINAPI | 3.13.3.10 | TUBO PVC, SERIE NORMAL, ESGOTO PREDIAL, DN 100 MM, FORNECIDO E INSTALADO EM RAMAL DE DESCARGA OU RAMAL DE ESGOTO SANITÁRIO. AF_12/2014 | M | 196.7 | 26.37% |  | 0 | 0
89849 | SINAPI | 3.13.3.11 | TUBO PVC, SERIE NORMAL, ESGOTO PREDIAL, DN 150 MM, FORNECIDO E INSTALADO EM SUBCOLETOR AÉREO DE ESGOTO SANITÁRIO. AF_12/2014 | M | 0.8 | 26.37% |  | 0 | 0
89707 | SINAPI | 3.13.3.12 | CAIXA SIFONADA, PVC, DN 100 X 100 X 50 MM, JUNTA ELÁSTICA, FORNECIDA E INSTALADA EM RAMAL DE DESCARGA OU EM RAMAL DE ESGOTO SANITÁRIO. AF_12/2014 | UN | 3 | 26.37% |  | 0 | 0
89711 | SINAPI | 3.13.3.13 | TUBO PVC, SERIE NORMAL, ESGOTO PREDIAL, DN 40 MM, FORNECIDO E INSTALADO EM RAMAL DE DESCARGA OU RAMAL DE ESGOTO SANITÁRIO. AF_12/2014 | M | 37.9 | 26.37% |  | 0 | 0
89708 | SINAPI | 3.13.3.14 | CAIXA SIFONADA, PVC, DN 150 X 185 X 75 MM, JUNTA ELÁSTICA, FORNECIDA E INSTALADA EM RAMAL DE DESCARGA OU EM RAMAL DE ESGOTO SANITÁRIO. AF_12/2014 | UN | 1 | 26.37% |  | 0 | 0
89709 | SINAPI | 3.13.3.15 | RALO SIFONADO, PVC, DN 100 X 40 MM, JUNTA SOLDÁVEL, FORNECIDO E INSTALADO EM RAMAL DE DESCARGA OU EM RAMAL DE ESGOTO SANITÁRIO. AF_12/2014 | UN | 5 | 26.37% |  | 0 | 0
89713 | SINAPI | 3.13.3.16 | TUBO PVC, SERIE NORMAL, ESGOTO PREDIAL, DN 75 MM, FORNECIDO E INSTALADO EM RAMAL DE DESCARGA OU RAMAL DE ESGOTO SANITÁRIO. AF_12/2014 | M | 13 | 26.37% |  | 0 | 0
89784 | SINAPI | 3.13.3.17 | TE, PVC, SERIE NORMAL, ESGOTO PREDIAL, DN 50 X 50 MM, JUNTA ELÁSTICA, FORNECIDO E INSTALADO EM RAMAL DE DESCARGA OU RAMAL DE ESGOTO SANITÁRIO. AF_12/2014 | UN | 1 | 26.37% |  | 0 | 0
89785 | SINAPI | 3.13.3.18 | JUNÇÃO SIMPLES, PVC, SERIE NORMAL, ESGOTO PREDIAL, DN 50 X 50 MM, JUNTA ELÁSTICA, FORNECIDO E INSTALADO EM RAMAL DE DESCARGA OU RAMAL DE ESGOTO SANITÁRIO. AF_12/2014 | UN | 13 | 26.37% |  | 0 | 0
1643 | ORSE | 3.13.3.19 | Junção invertida em pvc rígido c/ anéis, para esgoto primário, diâm =100 x 50mm | un | 16 | 26.37% |  | 0 | 0
1644 | ORSE | 3.13.3.20 | Junção invertida em pvc rígido c/ anéis, para esgoto primário, diâm =100 x 75mm | un | 4 | 26.37% |  | 0 | 0
4404 | ORSE | 3.13.3.21 | Caixa de passagem em alvenaria de tijolos maciços esp. = 0,12m, dim. int. = 0,30 x 0,30 x 0,50m | un | 11 | 26.37% |  | 0 | 0
7872 | ORSE | 3.13.3.22 | Fornecimento e instalação de caixa de passagem pvc 20 x 20 cm | un | 1 | 26.37% |  | 0 | 0
89546 | SINAPI | 3.13.3.23 | BUCHA DE REDUÇÃO LONGA, PVC, SERIE R, ÁGUA PLUVIAL, DN 50 X 40 MM, JUNTA ELÁSTICA, FORNECIDO E INSTALADO EM RAMAL DE ENCAMINHAMENTO. AF_12/2014 | UN | 33 | 26.37% |  | 0 | 0
1643 | ORSE | 3.13.3.24 | Junção invertida em pvc rígido c/ anéis, para esgoto primário, diâm =100 x 50mm | UN | 2 | 26.37% |  | 0 | 0
1643 | ORSE | 3.13.3.25 | Junção invertida em pvc rígido c/ anéis, para esgoto primário, diâm =100 x 50mm | UN | 2 | 26.37% |  | 0 | 0
1563 | ORSE | 3.13.3.26 | Junção simples em pvc rígido soldável, para esgoto primário, diâm = 100 x 75mm | UN | 5 | 26.37% |  | 0 | 0
1656 | ORSE | 3.13.3.27 | Redução excêntrica em pvc rígido c/ anéis, para esgoto primário, diâm =100 x 50mm | UN | 3 | 26.37% |  | 0 | 0
1582 | ORSE | 3.13.3.28 | Redução excentrica em pvc rígido soldável, para esgoto primário, diâm = 75 x 50mm | UN | 8 | 26.37% |  | 0 | 0
1672 | ORSE | 3.13.3.29 | Joelho de 90°com bolsa para anel, em pvc rígido c/ anéis, para esgoto secundário, diâm = 40mm | UN | 30 | 26.37% |  | 0 | 0
|  | 3.13.4 | RAMAIS DE VENTILAÇÃO |  |  |  |  | 0 | 0
89806 | SINAPI | 3.13.4.1 | JOELHO 45 GRAUS, PVC, SERIE NORMAL, ESGOTO PREDIAL, DN 75 MM, JUNTA ELÁSTICA, FORNECIDO E INSTALADO EM PRUMADA DE ESGOTO SANITÁRIO OU VENTILAÇÃO. AF_12/2014 | UN | 6 | 26.37% |  | 0 | 0
89802 | SINAPI | 3.13.4.2 | JOELHO 45 GRAUS, PVC, SERIE NORMAL, ESGOTO PREDIAL, DN 50 MM, JUNTA ELÁSTICA, FORNECIDO E INSTALADO EM PRUMADA DE ESGOTO SANITÁRIO OU VENTILAÇÃO. AF_12/2014 | UN | 54 | 26.37% |  | 0 | 0
89806 | SINAPI | 3.13.4.3 | JOELHO 45 GRAUS, PVC, SERIE NORMAL, ESGOTO PREDIAL, DN 75 MM, JUNTA ELÁSTICA, FORNECIDO E INSTALADO EM PRUMADA DE ESGOTO SANITÁRIO OU VENTILAÇÃO. AF_12/2014 | UN | 21 | 26.37% |  | 0 | 0
1634 | ORSE | 3.13.4.4 | Junção simples em pvc rígido c/ anéis, para esgoto primário, diâm = 75 x 50mm | un | 1 | 26.37% |  | 0 | 0
89819 | SINAPI | 3.13.4.5 | LUVA DE CORRER, PVC, SERIE NORMAL, ESGOTO PREDIAL, DN 75 MM, JUNTA ELÁSTICA, FORNECIDO E INSTALADO EM PRUMADA DE ESGOTO SANITÁRIO OU VENTILAÇÃO. AF_12/2014 | UN | 2 | 26.37% |  | 0 | 0
89813 | SINAPI | 3.13.4.6 | LUVA SIMPLES, PVC, SERIE NORMAL, ESGOTO PREDIAL, DN 50 MM, JUNTA ELÁSTICA, FORNECIDO E INSTALADO EM PRUMADA DE ESGOTO SANITÁRIO OU VENTILAÇÃO. AF_12/2014 | UN | 5 | 26.37% |  | 0 | 0
1594 | ORSE | 3.13.4.7 | Terminal de ventilação em pvc rígido soldável, para esgoto primário, diâm = 50mm | un | 5 | 26.37% |  | 0 | 0
7594 | ORSE | 3.13.4.8 | Terminal de ventilação em pvc rígido soldável, para esgoto primário, diâm = 75mm | un | 7 | 26.37% |  | 0 | 0
89798 | SINAPI | 3.13.4.9 | TUBO PVC, SERIE NORMAL, ESGOTO PREDIAL, DN 50 MM, FORNECIDO E INSTALADO EM PRUMADA DE ESGOTO SANITÁRIO OU VENTILAÇÃO. AF_12/2014 | M | 85.9 | 26.37% |  | 0 | 0
89799 | SINAPI | 3.13.4.10 | TUBO PVC, SERIE NORMAL, ESGOTO PREDIAL, DN 75 MM, FORNECIDO E INSTALADO EM PRUMADA DE ESGOTO SANITÁRIO OU VENTILAÇÃO. AF_12/2014 | M | 85.9 | 26.37% |  | 0 | 0
89786 | SINAPI | 3.13.4.11 | TE, PVC, SERIE NORMAL, ESGOTO PREDIAL, DN 75 X 75 MM, JUNTA ELÁSTICA, FORNECIDO E INSTALADO EM RAMAL DE DESCARGA OU RAMAL DE ESGOTO SANITÁRIO. AF_12/2014 | UN | 7 | 26.37% |  | 0 | 0
89825 | SINAPI | 3.13.4.12 | TE, PVC, SERIE NORMAL, ESGOTO PREDIAL, DN 50 X 50 MM, JUNTA ELÁSTICA, FORNECIDO E INSTALADO EM PRUMADA DE ESGOTO SANITÁRIO OU VENTILAÇÃO. AF_12/2014 | UN | 49 | 26.37% |  | 0 | 0
1662 | ORSE | 3.13.4.13 | Tê sanitário em pvc rígido c/ anéis, para esgoto primário, diâm =100 x 75mm | UN | 8 | 26.37% |  | 0 | 0
1661 | ORSE | 3.13.4.14 | Tê sanitário em pvc rígido c/ anéis, para esgoto primário, diâm =100 x 50mm | UN | 8 | 26.37% |  | 0 | 0
1586 | ORSE | 3.13.4.15 | Tê sanitário em pvc rígido soldável, para esgoto primário, diâm = 75 x 50mm | UN | 31 | 26.37% |  | 0 | 0
1633 | ORSE | 3.13.4.16 | Junção simples em pvc rígido c/ anéis, para esgoto primário, diâm = 50 x 50mm | UN | 1 | 26.37% |  | 0 | 0
|  | 3.13.5 | UNIDADE DE TRATAMENTO |  |  |  |  | 0 | 0
98057 | SINAPI | 3.13.5.1 | TANQUE SÉPTICO CIRCULAR, EM CONCRETO PRÉ-MOLDADO, DIÂMETRO INTERNO = 2,88 M, ALTURA INTERNA = 2,50 M, VOLUME ÚTIL: 14657,4 L (PARA 105 CONTRIBUINTES). AF_05/2018 | UN | 2.3 | 26.37% |  | 0 | 0
98101 | SINAPI | 3.13.5.2 | SUMIDOURO RETANGULAR, EM ALVENARIA COM BLOCOS DE CONCRETO, DIMENSÕES INTERNAS: 1,6 X 5,8 X 3,0 M, ÁREA DE INFILTRAÇÃO: 50 M² (PARA 20 CONTRIBUINTES). AF_05/2018 | UN | 7 | 26.37% |  | 0 | 0
|  | 3.13.6 | PLUVIAL |  |  |  |  | 0 | 0
99262 | SINAPI | 3.13.6.1 | CAIXA ENTERRADA HIDRÁULICA RETANGULAR, EM ALVENARIA COM BLOCOS DE CONCRETO, DIMENSÕES INTERNAS: 0,8X0,8X0,6 M PARA REDE DE DRENAGEM. AF_05/2018 | UN | 12 | 26.37% |  | 0 | 0
89690 | SINAPI | 3.13.6.2 | JUNÇÃO SIMPLES, PVC, SERIE R, ÁGUA PLUVIAL, DN 100 X 100 MM, JUNTA ELÁSTICA, FORNECIDO E INSTALADO EM CONDUTORES VERTICAIS DE ÁGUAS PLUVIAIS. AF_12/2014 | UN | 28 | 26.37% |  | 0 | 0
89584 | SINAPI | 3.13.6.3 | JOELHO 90 GRAUS, PVC, SERIE R, ÁGUA PLUVIAL, DN 100 MM, JUNTA ELÁSTICA, FORNECIDO E INSTALADO EM CONDUTORES VERTICAIS DE ÁGUAS PLUVIAIS. AF_12/2014 | UN | 56 | 26.37% |  | 0 | 0
89578 | SINAPI | 3.13.6.4 | TUBO PVC, SÉRIE R, ÁGUA PLUVIAL, DN 100 MM, FORNECIDO E INSTALADO EM CONDUTORES VERTICAIS DE ÁGUAS PLUVIAIS. AF_12/2014 | M | 585 | 26.37% |  | 0 | 0
97933 | SINAPI | 3.13.6.5 | CAIXA COM GRELHA SIMPLES RETANGULAR, EM CONCRETO PRÉ-MOLDADO, DIMENSÕES INTERNAS: 0,6X1,0X1,0 M. AF_05/2018 | UN | 12 | 26.37% |  | 0 | 0
[7 empty] | SUBTOTAL |  | 0
|  | 3.14 | INSTALAÇÕES DE PREVENÇÃO E COMBATE À INCÊNDIO E PÂNICO
|  | 3.14.1 | ALARME DE INCÊNDIO |  |  |  |  | 0 | 0
PS-052 | SORRISO | 3.14.1.1 | FORNECIMENTO E INSTALAÇÃO DE ACIONADOR MANUAL PARA ALARME, TIPO QUEBRA VIDRO, COM MARTELO | UN | 9 | 26.37% |  | 0 | 0
PS-051 | SORRISO | 3.14.1.2 | FORNECIMENTO E INSTALAÇÃO DE SIRENE ELETRÔNICA, 12V, ALARME DE EMERGÊNCIA | UN | 9 | 26.37% |  | 0 | 0
PS-050 | SORRISO | 3.14.1.3 | FORNECIMENTO E INSTALAÇÃO DE CENTRAL DE ALARME IPA, 12 LAÇOS, SEM BATERIA | UN | 1 | 26.37% |  | 0 | 0
PS-049 | SORRISO | 3.14.1.4 | FORNECIMENTO E INSTALAÇÃO DE BATERIA SELADA PARA CENTRAL DE ALARME, 12V/5A | UN | 1 | 26.37% |  | 0 | 0
PS-044 | SORRISO | 3.14.1.5 | FORNECIMENTO E INSTALAÇÃO DE PLACA DE SINALIZAÇÃO DE EQUIPAMENTOS 20X20CM | UN | 9 | 26.37% |  | 0 | 0
93653 | SINAPI | 3.14.1.6 | DISJUNTOR MONOPOLAR TIPO DIN, CORRENTE NOMINAL DE 10A - FORNECIMENTO E INSTALAÇÃO. AF_10/2020 | UN | 1 | 26.37% |  | 0 | 0
91940 | SINAPI | 3.14.1.7 | CAIXA RETANGULAR 4" X 2" MÉDIA (1,30 M DO PISO), PVC, INSTALADA EM PAREDE - FORNECIMENTO E INSTALAÇÃO. AF_12/2015 | UN | 19 | 26.37% |  | 0 | 0
95750 | SINAPI | 3.14.1.8 | ELETRODUTO DE AÇO GALVANIZADO, CLASSE LEVE, DN 25 MM (1), APARENTE, INSTALADO EM PAREDE - FORNECIMENTO E INSTALAÇÃO. AF_11/2016_P | M | 189 | 26.37% |  | 0 | 0
95796 | SINAPI | 3.14.1.9 | CONDULETE DE ALUMÍNIO, TIPO T, PARA ELETRODUTO DE AÇO GALVANIZADO DN 25 MM (1''), APARENTE - FORNECIMENTO E INSTALAÇÃO. AF_11/2016_P | UN | 20 | 26.37% |  | 0 | 0
91924 | SINAPI | 3.14.1.10 | CABO DE COBRE FLEXÍVEL ISOLADO, 1,5 MM², ANTI-CHAMA 450/750 V, PARA CIRCUITOS TERMINAIS - FORNECIMENTO E INSTALAÇÃO. AF_12/2015 | M | 708.4 | 26.37% |  | 0 | 0
|  | 3.14.2 | EXTINTORES |  |  |  |  | 0 | 0
101907 | SINAPI | 3.14.2.1 | EXTINTOR DE INCÊNDIO PORTÁTIL COM CARGA DE CO2 DE 6 KG, CLASSE BC - FORNECIMENTO E INSTALAÇÃO. AF_10/2020_P | UN | 1 | 26.37% |  | 0 | 0
101905 | SINAPI | 3.14.2.2 | EXTINTOR DE INCÊNDIO PORTÁTIL COM CARGA DE ÁGUA PRESSURIZADA DE 10 L, CLASSE A - FORNECIMENTO E INSTALAÇÃO. AF_10/2020_P | UN | 7 | 26.37% |  | 0 | 0
101909 | SINAPI | 3.14.2.3 | EXTINTOR DE INCÊNDIO PORTÁTIL COM CARGA DE PQS DE 6 KG, CLASSE BC - FORNECIMENTO E INSTALAÇÃO. AF_10/2020_P | UN | 9 | 26.37% |  | 0 | 0
102491 | SINAPI | 3.14.2.4 | PINTURA DE PISO COM TINTA ACRÍLICA, APLICAÇÃO MANUAL, 2 DEMÃOS, INCLUSO FUNDO PREPARADOR. AF_05/2021 | M2 | 11 | 26.37% |  | 0 | 0
PS-054 | SORRISO | 3.14.2.5 | FORNECIMENTO E INSTALAÇÃO DE PLACA DE SINALIZAÇÃO DE EXTINTOR 20X20CM | UN | 17 | 26.37% |  | 0 | 0
|  | 3.14.3 | ILUMINAÇÃO |  |  |  |  | 0 | 0
97599 | SINAPI | 3.14.3.1 | LUMINÁRIA DE EMERGÊNCIA, COM 30 LÂMPADAS LED DE 2 W, SEM REATOR - FORNECIMENTO E INSTALAÇÃO. AF_02/2020 | UN | 61 | 26.37% |  | 0 | 0
|  | 3.14.4 | SINALIZAÇÃO DE EMERGÊNCIA
PS-053 | SORRISO | 3.14.1.1 | FORNECIMENTO E INSTALAÇÃO DE PLACA DE SINALIZAÇÃO INDICATIVA, SAÍDA DE EMERGÊNCIA, SAÍDA LATERAL ESQUERDA/DIREITA/SAÍDA EM FRENTE | UN | 66 | 26.37% |  | 0 | 0
[7 empty] | SUBTOTAL |  | 0
|  | 3.15 | SERVIÇOS COMPLEMENTARES
|  | 3.15.1 | CORRIMÃOS E GUARDA-CORPO
11985 | ORSE | 3.15.1.1 | Guarda-corpo h = 1,10m e Corrimão em tubo ferro galvanizado, barras superiores alt=0,92m e 0,70m e barra inferior, diam= 1.1/2", barras verticais d=3/4" a cada 0,11m, curvas de aço carbono. Rev 02 | M | 10.38 | 26.37% |  | 0 | 0
9038 | ORSE | 3.15.1.2 | Corrimão em tubo de ferro galvanizado 1 1/2", com chumbadores para fixação em alvenaria | M | 10.38 | 26.37% |  | 0 | 0
98504 | SINAPI | 3.15.1.3 | PLANTIO DE GRAMA EM PLACAS. AF_05/2018 | M2 | 2052.59 | 26.37% |  | 0 | 0
PS-254 | SORRISO | 3.15.1.4 | Corrimão em aço inox, escovado, d=1 1/2" (REFERÊNCIA ORSE 4264 08/2021) | M | 20 | 26.37% |  | 0 | 0
|  | 3.15.2 | ÁREAS EXTERNAS
PS-259 | SORRISO | 3.15.2.1 | FORNECIMENTO E ASSENTAMENTO COM ARGAMASSA DE LAJOTA PRE-MOLDADA DE CONCRETO 39X39CM, E = 3CM SOBRE LASTRO DE CONCRETO MAGRO E=3CM (REFERÊNCIAS SEINFRA C4865 03/2021 E SINAPI 101094 09/2021). | M2 | 805.58 | 26.37% |  | 0 | 0
PS-041 | SORRISO | 3.15.2.2 | PISO PODOTÁTIL, DIRECIONAL OU ALERTA, ASSENTADO SOBRE ARGAMASSA (REF. 101094 SINAPI 05/2021) | M2 | 84.13 | 26.37% |  | 0 | 0
94265 | SINAPI | 3.15.2.3 | GUIA (MEIO-FIO) CONCRETO, MOLDADA IN LOCO EM TRECHO RETO COM EXTRUSORA, 15 CM BASE X 30 CM ALTURA. AF_06/2016 | M | 155.87 | 26.37% |  | 0 | 0
PS-242 | SORRISO | 3.15.2.4 | Bicicletário em tubo de aço galvanizado diam=2.1/2", para 6 bicicletas, chumbadas no piso, incluso pintura de acabamento com 02 demãos (REF. ORSE 05/2021 13030) | UN | 4 | 26.37% |  | 0 | 0
PS-142 | SORRISO | 3.15.2.5 | BANCO/ASSENTO PÚBLICO, BASE COM BLOCOS DE CONCRETO E ASSENTO DE MADEIRA | UN | 27 | 26.37% |  | 0 | 0
103315 | SINAPI | 3.15.2.6 | INSTALAÇÃO DE PERGOLADO DE MADEIRA, EM MAÇARANDUBA, ANGELIM OU EQUIVALENTE DA REGIÃO, FIXADO COM CONCRETO SOBRE SOLO. AF_11/2021 | M2 | 9.36 | 26.37% |  | 0 | 0
PS-237 | SORRISO | 3.15.2.7 | Portão em chapa de ferro veneziana tipo Z inclusive dobradiças, ferrolhos e chumbadores em chapa de ferro e=5mm (ORSE 11718-05/21) | M2 | 29.4 | 26.37% |  | 0 | 0
PS-304 | SORRISO | 3.15.2.8 | GRADIL DE ALUMINIO ANODIZADO TIPO BARRA CHATA - REF. SINAPI (85096,3/2019). | M2 | 121.09 | 26.37% |  | 0 | 0
98522 | SINAPI | 3.15.2.9 | ALAMBRADO EM MOURÕES DE CONCRETO, COM TELA DE ARAME GALVANIZADO (INCLUSIVE MURETA EM CONCRETO). AF_05/2018 | M | 102.22 | 26.37% |  | 0 | 0
12628 | ORSE | 3.15.2.10 | Mastro triplo em tubo ferro galvanizado, alt (útil)= 6m (3,80m x 2" + 2,20m x 1 1/2"), inclusive base de concreto ciclópico | un | 1 | 26.37% |  | 0 | 0
94999 | SINAPI | 3.15.2.11 | EXECUÇÃO DE PASSEIO (CALÇADA) OU PISO DE CONCRETO COM CONCRETO MOLDADO IN LOCO, USINADO, ACABAMENTO CONVENCIONAL, ESPESSURA 12 CM, ARMADO. AF_07/2016 | M2 | 559.57 | 26.37% |  | 0 | 0
PS-370 | SORRISO | 3.15.2.12 | BRISE METÁLICO - PADRÃO HUNTER DOUGLAS | M2 | 291.43 | 26.37% |  | 0 | 0
100322 | SINAPI | 3.15.2.13 | LASTRO COM MATERIAL GRANULAR (PEDRA BRITADA N.3), APLICADO EM PISOS OU RADIERS, ESPESSURA DE *10 CM*. AF_07/2019 | M3 | 17.61 | 26.37% |  | 0 | 0
PS-260 | SORRISO | 3.15.2.14 | FORNECIMENTO E ASSENTAMENTO COM ARGAMASSA DE PISO TÁTIL ASSENTADO SOBRE LASTRO DE CONCRETO MAGRO E=3CM (REFERÊNCIAS C4865 SEINFRA 03/2021, SINAPI 101094 09/2021 E PRÓPRIO PS-259). | M2 | 72.57 | 26.37% |  | 0 | 0
|  | 3.15.3 | MURO
|  | 3.15.3.1 | FUNDAMENTO
96527 | SINAPI | 3.15.3.1.1 | ESCAVAÇÃO MANUAL DE VALA PARA VIGA BALDRAME, COM PREVISÃO DE FÔRMA. AF_06/2017 | M3 | 10.8 | 26.37% |  | 0 | 0
PS-341 | Próprio | 3.15.3.1.2 | ESTACA BROCA DE CONCRETO, DIÂMETRO DE 20CM, ESCAVAÇÃO MANUAL COM TRADO CONCHA, COM ARMADURA DE ARRANQUE. AF_05/2020. (REF. SINAPI 101173,12/2021) | M | 45 | 26.37% |  | 0 | 0
96546 | SINAPI | 3.15.3.1.3 | ARMAÇÃO DE BLOCO, VIGA BALDRAME OU SAPATA UTILIZANDO AÇO CA-50 DE 10 MM - MONTAGEM. AF_06/2017 | KG | 549.99 | 26.37% |  | 0 | 0
98557 | SINAPI | 3.15.3.1.4 | IMPERMEABILIZAÇÃO DE SUPERFÍCIE COM EMULSÃO ASFÁLTICA, 2 DEMÃOS AF_06/2018 | M2 | 27 | 26.37% |  | 0 | 0
94975 | SINAPI | 3.15.3.1.5 | CONCRETO FCK = 15MPA, TRAÇO 1:3,4:3,5 (CIMENTO/ AREIA MÉDIA/ BRITA 1) - PREPARO MANUAL. AF_07/2016 | M3 | 8.1 | 26.37% |  | 0 | 0
92873 | SINAPI | 3.15.3.1.6 | LANÇAMENTO COM USO DE BALDES, ADENSAMENTO E ACABAMENTO DE CONCRETO EM ESTRUTURAS. AF_12/2015 | M3 | 8.1 | 26.37% |  | 0 | 0
96622 | SINAPI | 3.15.3.1.7 | LASTRO COM MATERIAL GRANULAR, APLICAÇÃO EM PISOS OU RADIERS, ESPESSURA DE *5 CM*. AF_08/2017 | M3 | 1.35 | 26.37% |  | 0 | 0
96533 | SINAPI | 3.15.3.1.8 | FABRICAÇÃO, MONTAGEM E DESMONTAGEM DE FÔRMA PARA VIGA BALDRAME, EM MADEIRA SERRADA, E=25 MM, 2 UTILIZAÇÕES. AF_06/2017 | M2 | 1.8 | 26.37% |  | 0 | 0
|  | 3.15.3.2 | LEVANTAMENTO
92718 | SINAPI | 3.15.3.2.1 | CONCRETAGEM DE PILARES, FCK = 25 MPA, COM USO DE BALDES EM EDIFICAÇÃO COM SEÇÃO MÉDIA DE PILARES MENOR OU IGUAL A 0,25 M² - LANÇAMENTO, ADENSAMENTO E ACABAMENTO. AF_12/2015 | M3 | 37.8 | 26.37% |  | 0 | 0
103318 | SINAPI | 3.15.3.2.2 | ALVENARIA DE VEDAÇÃO DE BLOCOS VAZADOS DE CONCRETO DE 14X19X39 CM (ESPESSURA 14 CM) E ARGAMASSA DE ASSENTAMENTO COM PREPARO EM BETONEIRA. AF_12/2021 | M2 | 378 | 26.37% |  | 0 | 0
|  | 3.15.3.3 | REVESTIMENTOS
87535 | SINAPI | 3.15.3.3.1 | EMBOÇO, PARA RECEBIMENTO DE CERÂMICA, EM ARGAMASSA TRAÇO 1:2:8, PREPARO MECÂNICO COM BETONEIRA 400L, APLICADO MANUALMENTE EM FACES INTERNAS DE PAREDES, PARA AMBIENTE COM ÁREA MAIOR QUE 10M2, ESPESSURA DE 20MM, COM EXECUÇÃO DE TALISCAS. AF_06/2014 | M2 | 756 | 26.37% |  | 0 | 0
87905 | SINAPI | 3.15.3.3.2 | CHAPISCO APLICADO EM ALVENARIA (COM PRESENÇA DE VÃOS) E ESTRUTURAS DE CONCRETO DE FACHADA, COM COLHER DE PEDREIRO. ARGAMASSA TRAÇO 1:3 COM PREPARO EM BETONEIRA 400L. AF_06/2014 | M2 | 756 | 26.37% |  | 0 | 0
|  | 3.15.3.4 | PINTURA
88412 | SINAPI | 3.15.3.4.1 | APLICAÇÃO MANUAL DE FUNDO SELADOR ACRÍLICO EM PANOS CEGOS DE FACHADA (SEM PRESENÇA DE VÃOS) DE EDIFÍCIOS DE MÚLTIPLOS PAVIMENTOS. AF_06/2014 | M2 | 756 | 26.37% |  | 0 | 0
88489 | SINAPI | 3.15.3.4.2 | APLICAÇÃO MANUAL DE PINTURA COM TINTA LÁTEX ACRÍLICA EM PAREDES, DUAS DEMÃOS. AF_06/2014 | M2 | 756 | 26.37% |  | 0 | 0
|  | 3.15.4 | PLAYGROUND
370 | SINAPI | 3.15.4.1 | AREIA MEDIA - POSTO JAZIDA/FORNECEDOR (RETIRADO NA JAZIDA, SEM TRANSPORTE) | M3 | 23.4 | 12.78% |  | 0 | 0
94266 | SINAPI | 3.15.4.2 | GUIA (MEIO-FIO) CONCRETO, MOLDADA IN LOCO EM TRECHO CURVO COM EXTRUSORA, 15 CM BASE X 30 CM ALTURA. AF_06/2016 | M | 62 | 26.37% |  | 0 | 0
PS-366 | SORRISO | 3.15.4.3 | PLAYGROUND, COM TORRE, ESCORREGADOR, CARROSSEL, GANGORRA E BALANÇO. (REF. COTAÇÃO DE SERVIÇO DE TERCEIRO - FORNECIMENTO E INSTALAÇÃO) | UN | 1 | 26.37% |  | 0 | 0
|  | 3.15.5 | LIXEIRA |  |  |  |  | 0 | 0
89472 | SINAPI | 3.15.5.1 | ALVENARIA DE BLOCOS DE CONCRETO ESTRUTURAL 14X19X39 CM, (ESPESSURA 14 CM) FBK = 14,0 MPA, PARA PAREDES COM ÁREA LÍQUIDA MENOR QUE 6M², SEM VÃOS, UTILIZANDO COLHER DE PEDREIRO. AF_12/2014 | M2 | 1.96 | 26.37% |  | 0 | 0
87905 | SINAPI | 3.15.5.2 | CHAPISCO APLICADO EM ALVENARIA (COM PRESENÇA DE VÃOS) E ESTRUTURAS DE CONCRETO DE FACHADA, COM COLHER DE PEDREIRO. ARGAMASSA TRAÇO 1:3 COM PREPARO EM BETONEIRA 400L. AF_06/2014 | M2 | 3.92 | 26.37% |  | 0 | 0
87775 | SINAPI | 3.15.5.3 | EMBOÇO OU MASSA ÚNICA EM ARGAMASSA TRAÇO 1:2:8, PREPARO MECÂNICO COM BETONEIRA 400 L, APLICADA MANUALMENTE EM PANOS DE FACHADA COM PRESENÇA DE VÃOS, ESPESSURA DE 25 MM. AF_06/2014 | M2 | 1.96 | 26.37% |  | 0 | 0
101964 | SINAPI | 3.15.5.4 | LAJE PRÉ-MOLDADA UNIDIRECIONAL, BIAPOIADA, PARA FORRO, ENCHIMENTO EM CERÂMICA, VIGOTA CONVENCIONAL, ALTURA TOTAL DA LAJE (ENCHIMENTO+CAPA) = (8+3). AF_11/2020 | M2 | 2.68 | 26.37% |  | 0 | 0
88485 | SINAPI | 3.15.5.5 | APLICAÇÃO DE FUNDO SELADOR ACRÍLICO EM PAREDES, UMA DEMÃO. AF_06/2014 | M2 | 1.96 | 26.37% |  | 0 | 0
95305 | SINAPI | 3.15.5.6 | TEXTURA ACRÍLICA, APLICAÇÃO MANUAL EM PAREDE, UMA DEMÃO. AF_09/2016 | M2 | 1.96 | 26.37% |  | 0 | 0
88489 | SINAPI | 3.15.5.7 | APLICAÇÃO MANUAL DE PINTURA COM TINTA LÁTEX ACRÍLICA EM PAREDES, DUAS DEMÃOS. AF_06/2014 | M2 | 1.96 | 26.37% |  | 0 | 0
88484 | SINAPI | 3.15.5.8 | APLICAÇÃO DE FUNDO SELADOR ACRÍLICO EM TETO, UMA DEMÃO. AF_06/2014 | M2 | 5.36 | 26.37% |  | 0 | 0
95306 | SINAPI | 3.15.5.9 | TEXTURA ACRÍLICA, APLICAÇÃO MANUAL EM TETO, UMA DEMÃO. AF_09/2016 | M2 | 5.36 | 26.37% |  | 0 | 0
88488 | SINAPI | 3.15.5.10 | APLICAÇÃO MANUAL DE PINTURA COM TINTA LÁTEX ACRÍLICA EM TETO, DUAS DEMÃOS. AF_06/2014 | M2 | 5.36 | 26.37% |  | 0 | 0
100701 | SINAPI | 3.15.5.11 | PORTA DE FERRO, DE ABRIR, TIPO GRADE COM CHAPA, COM GUARNIÇÕES. AF_12/2019 | M2 | 5.66 | 26.37% |  | 0 | 0
100747 | SINAPI | 3.15.5.12 | PINTURA COM TINTA ALQUÍDICA DE ACABAMENTO (ESMALTE SINTÉTICO FOSCO) PULVERIZADA SOBRE PERFIL METÁLICO EXECUTADO EM FÁBRICA (POR DEMÃO). AF_01/2020 | M2 | 5.66 | 26.37% |  | 0 | 0
101963 | SINAPI | 3.15.5.13 | LAJE PRÉ-MOLDADA UNIDIRECIONAL, BIAPOIADA, PARA PISO, ENCHIMENTO EM CERÂMICA, VIGOTA CONVENCIONAL, ALTURA TOTAL DA LAJE (ENCHIMENTO+CAPA) = (8+4). AF_11/2020 | M2 | 1.8 | 26.37% |  | 0 | 0
87546 | SINAPI | 3.15.5.14 | EMBOÇO, PARA RECEBIMENTO DE CERÂMICA, EM ARGAMASSA TRAÇO 1:2:8, PREPARO MANUAL, APLICADO MANUALMENTE EM FACES INTERNAS DE PAREDES, PARA AMBIENTE COM ÁREA MENOR QUE 5M2, ESPESSURA DE 10MM, COM EXECUÇÃO DE TALISCAS. AF_06/2014 | M2 | 1.96 | 26.37% |  | 0 | 0
87274 | SINAPI | 3.15.5.15 | REVESTIMENTO CERÂMICO PARA PAREDES INTERNAS COM PLACAS TIPO ESMALTADA EXTRA DE DIMENSÕES 33X45 CM APLICADAS EM AMBIENTES DE ÁREA MENOR QUE 5 M² A MEIA ALTURA DAS PAREDES. AF_06/2014 | M2 | 3.76 | 26.37% |  | 0 | 0
|  | 3.15.6 | INSTALAÇÕES DA CASA DE GÁS |  |  |  |  | 0 | 0
89472 | SINAPI | 3.15.6.1 | ALVENARIA DE BLOCOS DE CONCRETO ESTRUTURAL 14X19X39 CM, (ESPESSURA 14 CM) FBK = 14,0 MPA, PARA PAREDES COM ÁREA LÍQUIDA MENOR QUE 6M², SEM VÃOS, UTILIZANDO COLHER DE PEDREIRO. AF_12/2014 | M2 | 6.88 | 26.37% |  | 0 | 0
87905 | SINAPI | 3.15.6.2 | CHAPISCO APLICADO EM ALVENARIA (COM PRESENÇA DE VÃOS) E ESTRUTURAS DE CONCRETO DE FACHADA, COM COLHER DE PEDREIRO. ARGAMASSA TRAÇO 1:3 COM PREPARO EM BETONEIRA 400L. AF_06/2014 | M2 | 13.76 | 26.37% |  | 0 | 0
87775 | SINAPI | 3.15.6.3 | EMBOÇO OU MASSA ÚNICA EM ARGAMASSA TRAÇO 1:2:8, PREPARO MECÂNICO COM BETONEIRA 400 L, APLICADA MANUALMENTE EM PANOS DE FACHADA COM PRESENÇA DE VÃOS, ESPESSURA DE 25 MM. AF_06/2014 | M2 | 13.76 | 26.37% |  | 0 | 0
101964 | SINAPI | 3.15.6.4 | LAJE PRÉ-MOLDADA UNIDIRECIONAL, BIAPOIADA, PARA FORRO, ENCHIMENTO EM CERÂMICA, VIGOTA CONVENCIONAL, ALTURA TOTAL DA LAJE (ENCHIMENTO+CAPA) = (8+3). AF_11/2020 | M2 | 2.5 | 26.37% |  | 0 | 0
92688 | SINAPI | 3.15.6.5 | TUBO DE AÇO GALVANIZADO COM COSTURA, CLASSE MÉDIA, CONEXÃO ROSQUEADA, DN 20 (3/4"), INSTALADO EM RAMAIS E SUB-RAMAIS DE GÁS - FORNECIMENTO E INSTALAÇÃO. AF_10/2020 | M | 56 | 26.37% |  | 0 | 0
92701 | SINAPI | 3.15.6.6 | JOELHO 90 GRAUS, EM FERRO GALVANIZADO, CONEXÃO ROSQUEADA, DN 20 (3/4"), INSTALADO EM RAMAIS E SUB-RAMAIS DE GÁS - FORNECIMENTO E INSTALAÇÃO. AF_10/2020 | UN | 9 | 26.37% |  | 0 | 0
92705 | SINAPI | 3.15.6.7 | TÊ, EM FERRO GALVANIZADO, CONEXÃO ROSQUEADA, DN 20 (3/4"), INSTALADO EM RAMAIS E SUB-RAMAIS DE GÁS - FORNECIMENTO E INSTALAÇÃO. AF_10/2020 | UN | 11 | 26.37% |  | 0 | 0
92694 | SINAPI | 3.15.6.8 | NIPLE, EM FERRO GALVANIZADO, CONEXÃO ROSQUEADA, DN 20 (3/4"), INSTALADO EM RAMAIS E SUB-RAMAIS DE GÁS - FORNECIMENTO E INSTALAÇÃO. AF_10/2020 | UN | 10 | 26.37% |  | 0 | 0
88485 | SINAPI | 3.15.6.9 | APLICAÇÃO DE FUNDO SELADOR ACRÍLICO EM PAREDES, UMA DEMÃO. AF_06/2014 | M2 | 13.76 | 26.37% |  | 0 | 0
95305 | SINAPI | 3.15.6.10 | TEXTURA ACRÍLICA, APLICAÇÃO MANUAL EM PAREDE, UMA DEMÃO. AF_09/2016 | M2 | 13.76 | 26.37% |  | 0 | 0
88489 | SINAPI | 3.15.6.11 | APLICAÇÃO MANUAL DE PINTURA COM TINTA LÁTEX ACRÍLICA EM PAREDES, DUAS DEMÃOS. AF_06/2014 | M2 | 13.76 | 26.37% |  | 0 | 0
88484 | SINAPI | 3.15.6.12 | APLICAÇÃO DE FUNDO SELADOR ACRÍLICO EM TETO, UMA DEMÃO. AF_06/2014 | M2 | 5 | 26.37% |  | 0 | 0
95306 | SINAPI | 3.15.6.13 | TEXTURA ACRÍLICA, APLICAÇÃO MANUAL EM TETO, UMA DEMÃO. AF_09/2016 | M2 | 5 | 26.37% |  | 0 | 0
88488 | SINAPI | 3.15.6.14 | APLICAÇÃO MANUAL DE PINTURA COM TINTA LÁTEX ACRÍLICA EM TETO, DUAS DEMÃOS. AF_06/2014 | M2 | 5 | 26.37% |  | 0 | 0
100701 | SINAPI | 3.15.6.15 | PORTA DE FERRO, DE ABRIR, TIPO GRADE COM CHAPA, COM GUARNIÇÕES. AF_12/2019 | M2 | 2.7 | 26.37% |  | 0 | 0
100747 | SINAPI | 3.15.6.16 | PINTURA COM TINTA ALQUÍDICA DE ACABAMENTO (ESMALTE SINTÉTICO FOSCO) PULVERIZADA SOBRE PERFIL METÁLICO EXECUTADO EM FÁBRICA (POR DEMÃO). AF_01/2020 | M2 | 1.68 | 26.37% |  | 0 | 0
101963 | SINAPI | 3.15.6.17 | LAJE PRÉ-MOLDADA UNIDIRECIONAL, BIAPOIADA, PARA PISO, ENCHIMENTO EM CERÂMICA, VIGOTA CONVENCIONAL, ALTURA TOTAL DA LAJE (ENCHIMENTO+CAPA) = (8+4). AF_11/2020 | M2 | 2.5 | 26.37% |  | 0 | 0
|  | 3.15.7 | BEBEDOURO
103325 | SINAPI | 3.15.7.1 | ALVENARIA DE VEDAÇÃO DE BLOCOS CERÂMICOS FURADOS NA VERTICAL DE 14X19X39 CM (ESPESSURA 14 CM) E ARGAMASSA DE ASSENTAMENTO COM PREPARO MANUAL. AF_12/2021 | M2 | 11.4 | 26.37% |  | 0 | 0
87879 | SINAPI | 3.15.7.2 | CHAPISCO APLICADO EM ALVENARIAS E ESTRUTURAS DE CONCRETO INTERNAS, COM COLHER DE PEDREIRO. ARGAMASSA TRAÇO 1:3 COM PREPARO EM BETONEIRA 400L. AF_06/2014 | M2 | 11.4 | 26.37% |  | 0 | 0
87536 | SINAPI | 3.15.7.3 | EMBOÇO, PARA RECEBIMENTO DE CERÂMICA, EM ARGAMASSA TRAÇO 1:2:8, PREPARO MANUAL, APLICADO MANUALMENTE EM FACES INTERNAS DE PAREDES, PARA AMBIENTE COM ÁREA MAIOR QUE 10M2, ESPESSURA DE 20MM, COM EXECUÇÃO DE TALISCAS. AF_06/2014 | M2 | 8.3 | 26.37% |  | 0 | 0
87268 | SINAPI | 3.15.7.4 | REVESTIMENTO CERÂMICO PARA PAREDES INTERNAS COM PLACAS TIPO ESMALTADA EXTRA DE DIMENSÕES 25X35 CM APLICADAS EM AMBIENTES DE ÁREA MENOR QUE 5 M² NA ALTURA INTEIRA DAS PAREDES. AF_06/2014 | M2 | 8.3 | 26.37% |  | 0 | 0
92775 | SINAPI | 3.15.7.5 | ARMAÇÃO DE PILAR OU VIGA DE UMA ESTRUTURA CONVENCIONAL DE CONCRETO ARMADO EM UMA EDIFICAÇÃO TÉRREA OU SOBRADO UTILIZANDO AÇO CA-60 DE 5,0 MM - MONTAGEM. AF_12/2015 | KG | 2.02 | 26.37% |  | 0 | 0
86877 | SINAPI | 3.15.7.6 | VÁLVULA EM METAL CROMADO 1.1/2 X 1.1/2 PARA TANQUE OU LAVATÓRIO, COM OU SEM LADRÃO - FORNECIMENTO E INSTALAÇÃO. AF_01/2020 | UN | 4 | 26.37% |  | 0 | 0
86883 | SINAPI | 3.15.7.7 | SIFÃO DO TIPO FLEXÍVEL EM PVC 1 X 1.1/2 - FORNECIMENTO E INSTALAÇÃO. AF_01/2020 | UN | 4 | 26.37% |  | 0 | 0
PS-367 | SORRISO | 3.15.7.8 | LAJE PRE-MOLDADA P/FORRO, SOBRECARGA 100KG/M2, VAOS ATE 3,50M/E=8CM, C/LAJOTAS E CAP.C/CONC FCK=20MPA, 3CM, INTER-EIXO 38CM, C/ESCORAMENTO (REAPR.3X) E FERRAGEM NEGATIVA. (REF. SINAPI 74202/1,10/2020) | M2 | 2.88 | 26.37% |  | 0 | 0
86913 | SINAPI | 3.15.7.9 | TORNEIRA CROMADA 1/2 OU 3/4 PARA TANQUE, PADRÃO POPULAR - FORNECIMENTO E INSTALAÇÃO. AF_01/2020 | UN | 15 | 26.37% |  | 0 | 0
|  | 3.15.8 | LIMPEZA FINAL DE OBRA
PS-039 | SORRISO | 3.15.8.1 | LIMPEZA FINAL DE OBRA | M2 | 3185.33 | 26.37% |  | 0 | 0
PS-038 | SORRISO | 3.15.8.2 | LIMPEZA DE VIDRO COMUM | M2 | 399.55 | 26.37% |  | 0 | 0
PS-084 | SORRISO | 3.15.8.3 | LIMPEZA DE AZULEJO | M2 | 1702.95 | 26.37% |  | 0 | 0
[7 empty] | SUBTOTAL |  | 0
|  | 4.0 | QUADRA
|  | 4.1 | SERVIÇOS PRELIMINARES
99059 | SINAPI | 4.1.1 | LOCACAO CONVENCIONAL DE OBRA, UTILIZANDO GABARITO DE TÁBUAS CORRIDAS PONTALETADAS A CADA 2,00M - 2 UTILIZAÇÕES. AF_10/2018 | M | 654.02 | 26.37% |  | 0 | 0
[7 empty] | SUBTOTAL |  | 0
|  | 4.2 | INFRA ESTRUTURA
|  | 4.2.1 | SAPATAS E VIGAS BALDRAMES
96532 | SINAPI | 4.2.1.1 | FABRICAÇÃO, MONTAGEM E DESMONTAGEM DE FÔRMA PARA SAPATA, EM MADEIRA SERRADA, E=25 MM, 2 UTILIZAÇÕES. AF_06/2017 | M2 | 265.86 | 26.37% |  | 0 | 0
96545 | SINAPI | 4.2.1.2 | ARMAÇÃO DE BLOCO, VIGA BALDRAME OU SAPATA UTILIZANDO AÇO CA-50 DE 8 MM - MONTAGEM. AF_06/2017 | KG | 304.71 | 26.37% |  | 0 | 0
96546 | SINAPI | 4.2.1.3 | ARMAÇÃO DE BLOCO, VIGA BALDRAME OU SAPATA UTILIZANDO AÇO CA-50 DE 10 MM - MONTAGEM. AF_06/2017 | KG | 628.54 | 26.37% |  | 0 | 0
96547 | SINAPI | 4.2.1.4 | ARMAÇÃO DE BLOCO, VIGA BALDRAME OU SAPATA UTILIZANDO AÇO CA-50 DE 12,5 MM - MONTAGEM. AF_06/2017 | KG | 274.96 | 26.37% |  | 0 | 0
96548 | SINAPI | 4.2.1.5 | ARMAÇÃO DE BLOCO, VIGA BALDRAME OU SAPATA UTILIZANDO AÇO CA-50 DE 16 MM - MONTAGEM. AF_06/2017 | KG | 1702.17 | 26.37% |  | 0 | 0
96543 | SINAPI | 4.2.1.6 | ARMAÇÃO DE BLOCO, VIGA BALDRAME E SAPATA UTILIZANDO AÇO CA-60 DE 5 MM - MONTAGEM. AF_06/2017 | KG | 454.75 | 26.37% |  | 0 | 0
101616 | SINAPI | 4.2.1.7 | PREPARO DE FUNDO DE VALA COM LARGURA MENOR QUE 1,5 M (ACERTO DO SOLO NATURAL). AF_08/2020 | M2 | 420.7 | 26.37% |  | 0 | 0
96619 | SINAPI | 4.2.1.8 | LASTRO DE CONCRETO MAGRO, APLICADO EM BLOCOS DE COROAMENTO OU SAPATAS, ESPESSURA DE 5 CM. AF_08/2017 | M2 | 109.36 | 26.37% |  | 0 | 0
93378 | SINAPI | 4.2.1.9 | REATERRO MECANIZADO DE VALA COM RETROESCAVADEIRA (CAPACIDADE DA CAÇAMBA DA RETRO: 0,26 M³ / POTÊNCIA: 88 HP), LARGURA ATÉ 0,8 M, PROFUNDIDADE ATÉ 1,5 M, COM SOLO DE 1ª CATEGORIA EM LOCAIS COM BAIXO NÍVEL DE INTERFERÊNCIA. AF_04/2016 | M3 | 105.31 | 26.37% |  | 0 | 0
100981 | SINAPI | 4.2.1.10 | CARGA, MANOBRA E DESCARGA DE ENTULHO EM CAMINHÃO BASCULANTE 6 M³ - CARGA COM ESCAVADEIRA HIDRÁULICA (CAÇAMBA DE 0,80 M³ / 111 HP) E DESCARGA LIVRE (UNIDADE: M3). AF_07/2020 | M3 | 70.32 | 26.37% |  | 0 | 0
97919 | SINAPI | 4.2.1.11 | TRANSPORTE COM CAMINHÃO BASCULANTE DE 6 M³, EM VIA URBANA PAVIMENTADA, ADICIONAL PARA DMT EXCEDENTE A 30 KM (UNIDADE: TXKM). AF_07/2020 | TXKM | 4641.25 | 26.37% |  | 0 | 0
PS - 345 | SORRISO | 4.2.1.12 | MOBILIZACAO E INSTALACAO DE 01 EQUIPAMENTO DE SONDAGEM, DISTANCIA DE 10KM ATE 20KM (REF. SINAPI 72872,12/2018). | UN | 1 | 26.37% |  | 0 | 0
96523 | SINAPI | 4.2.1.13 | ESCAVAÇÃO MANUAL PARA BLOCO DE COROAMENTO OU SAPATA, COM PREVISÃO DE FÔRMA. AF_06/2017 | M3 | 138.03 | 26.37% |  | 0 | 0
96527 | SINAPI | 4.2.1.14 | ESCAVAÇÃO MANUAL DE VALA PARA VIGA BALDRAME, COM PREVISÃO DE FÔRMA. AF_06/2017 | M3 | 34.37 | 26.37% |  | 0 | 0
96558 | SINAPI | 4.2.1.15 | CONCRETAGEM DE SAPATAS, FCK 30 MPA, COM USO DE BOMBA  LANÇAMENTO, ADENSAMENTO E ACABAMENTO. AF_11/2016 | M3 | 54.63 | 26.37% |  | 0 | 0
[7 empty] | SUBTOTAL |  | 0
|  | 4.3 | SUPRA ESTRUTURA
92720 | SINAPI | 4.3.1 | CONCRETAGEM DE PILARES, FCK = 25 MPA, COM USO DE BOMBA EM EDIFICAÇÃO COM SEÇÃO MÉDIA DE PILARES MENOR OU IGUAL A 0,25 M² - LANÇAMENTO, ADENSAMENTO E ACABAMENTO. AF_12/2015 | M3 | 1.1 | 26.37% |  | 0 | 0
PS-009 | SORRISO | 4.3.2 | CONCRETAGEM DE VIGAS E LAJES, FCK=25 MPA, PARA LAJES PREMOLDADAS COM USO DE BOMBA EM EDIFICAÇÃO COM ÁREA MÉDIA DE LAJES MENOR OU IGUAL A 20 M² - LANÇAMENTO, ADENSAMENTO E ACABAMENTO. | M3 | 2 | 26.37% |  | 0 | 0
92761 | SINAPI | 4.3.3 | ARMAÇÃO DE PILAR OU VIGA DE UMA ESTRUTURA CONVENCIONAL DE CONCRETO ARMADO EM UM EDIFÍCIO DE MÚLTIPLOS PAVIMENTOS UTILIZANDO AÇO CA-50 DE 8,0 MM - MONTAGEM. AF_12/2015 | KG | 24.93 | 26.37% |  | 0 | 0
92778 | SINAPI | 4.3.4 | ARMAÇÃO DE PILAR OU VIGA DE UMA ESTRUTURA CONVENCIONAL DE CONCRETO ARMADO EM UMA EDIFICAÇÃO TÉRREA OU SOBRADO UTILIZANDO AÇO CA-50 DE 10,0 MM - MONTAGEM. AF_12/2015 | KG | 192.6 | 26.37% |  | 0 | 0
92775 | SINAPI | 4.3.5 | ARMAÇÃO DE PILAR OU VIGA DE UMA ESTRUTURA CONVENCIONAL DE CONCRETO ARMADO EM UMA EDIFICAÇÃO TÉRREA OU SOBRADO UTILIZANDO AÇO CA-60 DE 5,0 MM - MONTAGEM. AF_12/2015 | KG | 64.35 | 26.37% |  | 0 | 0
92435 | SINAPI | 4.3.6 | MONTAGEM E DESMONTAGEM DE FÔRMA DE PILARES RETANGULARES E ESTRUTURAS SIMILARES, PÉ-DIREITO SIMPLES, EM CHAPA DE MADEIRA COMPENSADA PLASTIFICADA, 12 UTILIZAÇÕES. AF_09/2020 | M2 | 21.8 | 26.37% |  | 0 | 0
92448 | SINAPI | 4.3.7 | MONTAGEM E DESMONTAGEM DE FÔRMA DE VIGA, ESCORAMENTO COM PONTALETE DE MADEIRA, PÉ-DIREITO SIMPLES, EM MADEIRA SERRADA, 4 UTILIZAÇÕES. AF_09/2020 | M2 | 33.8 | 26.37% |  | 0 | 0
92720 | SINAPI | 4.3.8 | CONCRETAGEM DE PILARES, FCK = 25 MPA, COM USO DE BOMBA EM EDIFICAÇÃO COM SEÇÃO MÉDIA DE PILARES MENOR OU IGUAL A 0,25 M² - LANÇAMENTO, ADENSAMENTO E ACABAMENTO. AF_12/2015 | M3 | 0.3 | 26.37% |  | 0 | 0
PS-009 | SORRISO | 4.3.9 | CONCRETAGEM DE VIGAS E LAJES, FCK=25 MPA, PARA LAJES PREMOLDADAS COM USO DE BOMBA EM EDIFICAÇÃO COM ÁREA MÉDIA DE LAJES MENOR OU IGUAL A 20 M² - LANÇAMENTO, ADENSAMENTO E ACABAMENTO. | M3 | 0.5 | 26.37% |  | 0 | 0
92761 | SINAPI | 4.3.10 | ARMAÇÃO DE PILAR OU VIGA DE UMA ESTRUTURA CONVENCIONAL DE CONCRETO ARMADO EM UM EDIFÍCIO DE MÚLTIPLOS PAVIMENTOS UTILIZANDO AÇO CA-50 DE 8,0 MM - MONTAGEM. AF_12/2015 | KG | 11.79 | 26.37% |  | 0 | 0
92778 | SINAPI | 4.3.11 | ARMAÇÃO DE PILAR OU VIGA DE UMA ESTRUTURA CONVENCIONAL DE CONCRETO ARMADO EM UMA EDIFICAÇÃO TÉRREA OU SOBRADO UTILIZANDO AÇO CA-50 DE 10,0 MM - MONTAGEM. AF_12/2015 | KG | 28.17 | 26.37% |  | 0 | 0
92779 | SINAPI | 4.3.12 | ARMAÇÃO DE PILAR OU VIGA DE UMA ESTRUTURA CONVENCIONAL DE CONCRETO ARMADO EM UMA EDIFICAÇÃO TÉRREA OU SOBRADO UTILIZANDO AÇO CA-50 DE 12,5 MM - MONTAGEM. AF_12/2015 | KG | 10.44 | 26.37% |  | 0 | 0
92775 | SINAPI | 4.3.13 | ARMAÇÃO DE PILAR OU VIGA DE UMA ESTRUTURA CONVENCIONAL DE CONCRETO ARMADO EM UMA EDIFICAÇÃO TÉRREA OU SOBRADO UTILIZANDO AÇO CA-60 DE 5,0 MM - MONTAGEM. AF_12/2015 | KG | 24.21 | 26.37% |  | 0 | 0
[7 empty] | SUBTOTAL |  | 0
|  | 4.4 | ARQUIBANCADA
88489 | SINAPI | 4.4.1 | APLICAÇÃO MANUAL DE PINTURA COM TINTA LÁTEX ACRÍLICA EM PAREDES, DUAS DEMÃOS. AF_06/2014 | M2 | 105.66 | 26.37% |  | 0 | 0
92793 | SINAPI | 4.4.2 | CORTE E DOBRA DE AÇO CA-50, DIÂMETRO DE 8,0 MM, UTILIZADO EM ESTRUTURAS DIVERSAS, EXCETO LAJES. AF_12/2015 | KG | 50.4 | 26.37% |  | 0 | 0
87775 | SINAPI | 4.4.3 | EMBOÇO OU MASSA ÚNICA EM ARGAMASSA TRAÇO 1:2:8, PREPARO MECÂNICO COM BETONEIRA 400 L, APLICADA MANUALMENTE EM PANOS DE FACHADA COM PRESENÇA DE VÃOS, ESPESSURA DE 25 MM. AF_06/2014 | M2 | 105.66 | 26.37% |  | 0 | 0
94342 | SINAPI | 4.4.4 | ATERRO MANUAL DE VALAS COM AREIA PARA ATERRO E COMPACTAÇÃO MECANIZADA. AF_05/2016 | M3 | 17.26 | 26.37% |  | 0 | 0
91595 | SINAPI | 4.4.5 | ARMAÇÃO DO SISTEMA DE PAREDES DE CONCRETO, EXECUTADA EM PAREDES DE EDIFICAÇÕES TÉRREAS, TELA Q-61. AF_06/2019 | KG | 46 | 26.37% |  | 0 | 0
94779 | SINAPI | 4.4.6 | (COMPOSIÇÃO REPRESENTATIVA) DO SERVIÇO DE CONTRAPISO EM ARGAMASSA TRAÇO 1:4 (CIM E AREIA), EM BETONEIRA 400 L, ESPESSURA 3 CM ÁREAS SECAS E 3 CM ÁREAS MOLHADAS, PARA EDIFICAÇÃO HABITACIONAL MULTIFAMILIAR (PRÉDIO). AF_11/2014 | M2 | 43.16 | 26.37% |  | 0 | 0
PS - 348 | SORRISO | 4.4.7 | ALVENARIA DE VEDAÇÃO DE BLOCOS CERÂMICOS FURADOS NA HORIZONTAL DE 9X19X19CM (ESPESSURA 9CM) DE PAREDES COM ÁREA LÍQUIDA MENOR QUE 6M² SEM VÃOS E ARGAMASSA DE ASSENTAMENTO COM PREPARO MANUAL. AF_06/2014 (REF. SINAPI 87496,12/2018). | M2 | 105.66 | 26.37% |  | 0 | 0
PS - 354 | SORRISO | 4.4.8 | FORMA TABUA P/ CONCRETO EM FUNDACAO RADIER C/ REAPROVEITAMENTO 3X. (REF. SINAPI 74076/1,10/2017). | M2 | 48.8 | 26.37% |  | 0 | 0
94971 | SINAPI | 4.4.9 | CONCRETO FCK = 25MPA, TRAÇO 1:2,3:2,7 (CIMENTO/ AREIA MÉDIA/ BRITA 1) - PREPARO MECÂNICO COM BETONEIRA 600 L. AF_07/2016 | M3 | 1.8 | 26.37% |  | 0 | 0
88412 | SINAPI | 4.4.10 | APLICAÇÃO MANUAL DE FUNDO SELADOR ACRÍLICO EM PANOS CEGOS DE FACHADA (SEM PRESENÇA DE VÃOS) DE EDIFÍCIOS DE MÚLTIPLOS PAVIMENTOS. AF_06/2014 | M2 | 106 | 26.37% |  | 0 | 0
[7 empty] | SUBTOTAL |  | 0
|  | 4.5 | IMPERMEABILIZAÇÃO E TRATAMENTOS
PS-286 | SORRISO | 4.5.1 | IMPERMEABILIZACAO DE ESTRUTURAS ENTERRADAS, COM TINTA ASFALTICA, DUAS DEMAOS - REF. SINAPI (74106/1,1/2020). | M2 | 113.85 | 26.37% |  | 0 | 0
[7 empty] | SUBTOTAL |  | 0
|  | 4.6 | ALVENARIAS E VEDAÇÕES
103324 | SINAPI | 4.6.1 | ALVENARIA DE VEDAÇÃO DE BLOCOS CERÂMICOS FURADOS NA VERTICAL DE 14X19X39 CM (ESPESSURA 14 CM) E ARGAMASSA DE ASSENTAMENTO COM PREPARO EM BETONEIRA. AF_12/2021 | M2 | 176.9 | 26.37% |  | 0 | 0
93186 | SINAPI | 4.6.2 | VERGA MOLDADA IN LOCO EM CONCRETO PARA JANELAS COM ATÉ 1,5 M DE VÃO. AF_03/2016 | M | 1.8 | 26.37% |  | 0 | 0
93196 | SINAPI | 4.6.3 | CONTRAVERGA MOLDADA IN LOCO EM CONCRETO PARA VÃOS DE ATÉ 1,5 M DE COMPRIMENTO. AF_03/2016 | M | 1.8 | 26.37% |  | 0 | 0
93188 | SINAPI | 4.6.4 | VERGA MOLDADA IN LOCO EM CONCRETO PARA PORTAS COM ATÉ 1,5 M DE VÃO. AF_03/2016 | M | 2.7 | 26.37% |  | 0 | 0
[7 empty] | SUBTOTAL |  | 0
|  | 4.7 | REVESTIMENTOS
|  | 4.7.1 | PAREDES INTERNAS |  |  |  |  | 0 | 0
PS - 350 | SORRISO | 4.7.1.1 | CHAPISCO APLICADO EM ALVENARIA (COM PRESENÇA DE VÃOS) E ESTRUTURAS DE CONCRETO DE FACHADA, COM COLHER DE PEDREIRO. ARGAMASSA TRAÇO 1:3 COM PREPARO EM BETONEIRA 400L. AF_06/2014 (REF. SINAPI 87905,12/2018). | M2 | 127.53 | 26.37% |  | 0 | 0
93393 | SINAPI | 4.7.1.2 | REVESTIMENTO CERÂMICO PARA PAREDES INTERNAS COM PLACAS TIPO ESMALTADA PADRÃO POPULAR DE DIMENSÕES 20X20 CM, ARGAMASSA TIPO AC I, APLICADAS EM AMBIENTES DE ÁREA MAIOR QUE 5 M2 NA ALTURA INTEIRA DAS PAREDES. AF_06/2014 | M2 | 127.53 | 26.37% |  | 0 | 0
87531 | SINAPI | 4.7.1.3 | EMBOÇO, PARA RECEBIMENTO DE CERÂMICA, EM ARGAMASSA TRAÇO 1:2:8, PREPARO MECÂNICO COM BETONEIRA 400L, APLICADO MANUALMENTE EM FACES INTERNAS DE PAREDES, PARA AMBIENTE COM ÁREA ENTRE 5M2 E 10M2, ESPESSURA DE 20MM, COM EXECUÇÃO DE TALISCAS. AF_06/2014 | M2 | 127.53 | 26.37% |  | 0 | 0
PS - 350 | SORRISO | 4.7.1.4 | CHAPISCO APLICADO EM ALVENARIA (COM PRESENÇA DE VÃOS) E ESTRUTURAS DE CONCRETO DE FACHADA, COM COLHER DE PEDREIRO. ARGAMASSA TRAÇO 1:3 COM PREPARO EM BETONEIRA 400L. AF_06/2014 (REF. SINAPI 87905,12/2018). | M2 | 49.37 | 26.37% |  | 0 | 0
87775 | SINAPI | 4.7.1.5 | EMBOÇO OU MASSA ÚNICA EM ARGAMASSA TRAÇO 1:2:8, PREPARO MECÂNICO COM BETONEIRA 400 L, APLICADA MANUALMENTE EM PANOS DE FACHADA COM PRESENÇA DE VÃOS, ESPESSURA DE 25 MM. AF_06/2014 | M2 | 49.37 | 26.37% |  | 0 | 0
|  | 4.7.2 | PAREDES EXTERNAS |  |  |  |  | 0 | 0
PS - 350 | SORRISO | 4.7.2.1 | CHAPISCO APLICADO EM ALVENARIA (COM PRESENÇA DE VÃOS) E ESTRUTURAS DE CONCRETO DE FACHADA, COM COLHER DE PEDREIRO. ARGAMASSA TRAÇO 1:3 COM PREPARO EM BETONEIRA 400L. AF_06/2014 (REF. SINAPI 87905,12/2018). | M2 | 176.9 | 26.37% |  | 0 | 0
87775 | SINAPI | 4.7.2.2 | EMBOÇO OU MASSA ÚNICA EM ARGAMASSA TRAÇO 1:2:8, PREPARO MECÂNICO COM BETONEIRA 400 L, APLICADA MANUALMENTE EM PANOS DE FACHADA COM PRESENÇA DE VÃOS, ESPESSURA DE 25 MM. AF_06/2014 | M2 | 176.9 | 26.37% |  | 0 | 0
|  | 4.7.3 | TETOS |  |  |  |  | 0 | 0
96116 | SINAPI | 4.7.3.1 | FORRO EM RÉGUAS DE PVC, FRISADO, PARA AMBIENTES COMERCIAIS, INCLUSIVE ESTRUTURA DE FIXAÇÃO. AF_05/2017_P | M2 | 49.92 | 26.37% |  | 0 | 0
96121 | SINAPI | 4.7.3.2 | ACABAMENTOS PARA FORRO (RODA-FORRO EM PERFIL METÁLICO E PLÁSTICO). AF_05/2017 | M | 49.9 | 26.37% |  | 0 | 0
[7 empty] | SUBTOTAL |  | 0
|  | 4.8 | COBERTURA
100773 | SINAPI | 4.8.1 | ESTRUTURA TRELIÇADA DE COBERTURA, TIPO ARCO, COM LIGAÇÕES SOLDADAS, INCLUSOS PERFIS METÁLICOS, CHAPAS METÁLICAS, MÃO DE OBRA E TRANSPORTE COM GUINDASTE - FORNECIMENTO E INSTALAÇÃO. AF_01/2020_P | KG | 11733.99 | 26.37% |  | 0 | 0
PS-046 | SORRISO | 4.8.2 | PINTURA ESMALTE FOSCO, DUAS DEMAOS, SOBRE SUPERFICIE METÁLICA, INCLUSO UMA DEMAO DE FUNDO ANTICORROSIVO. UTILIZACAO DE REVOLVER ( AR-COMPRIMIDO). | M2 | 956.71 | 26.37% |  | 0 | 0
94228 | SINAPI | 4.8.3 | CALHA EM CHAPA DE AÇO GALVANIZADO NÚMERO 24, DESENVOLVIMENTO DE 50 CM, INCLUSO TRANSPORTE VERTICAL. AF_07/2019 | M | 15.2 | 26.37% |  | 0 | 0
94231 | SINAPI | 4.8.4 | RUFO EM CHAPA DE AÇO GALVANIZADO NÚMERO 24, CORTE DE 25 CM, INCLUSO TRANSPORTE VERTICAL. AF_07/2019 | M | 22.2 | 26.37% |  | 0 | 0
100745 | SINAPI | 4.8.5 | PINTURA COM TINTA ALQUÍDICA DE ACABAMENTO (ESMALTE SINTÉTICO BRILHANTE) PULVERIZADA SOBRE SUPERFÍCIES METÁLICAS (EXCETO PERFIL) EXECUTADO EM OBRA (POR DEMÃO). AF_01/2020 | M2 | 27 | 26.37% |  | 0 | 0
94213 | SINAPI | 4.8.6 | TELHAMENTO COM TELHA DE AÇO/ALUMÍNIO E = 0,5 MM, COM ATÉ 2 ÁGUAS, INCLUSO IÇAMENTO. AF_07/2019 | M2 | 1072.23 | 26.37% |  | 0 | 0
94216 | SINAPI | 4.8.7 | TELHAMENTO COM TELHA METÁLICA TERMOACÚSTICA E = 30 MM, COM ATÉ 2 ÁGUAS, INCLUSO IÇAMENTO. AF_07/2019 | M2 | 58.52 | 26.37% |  | 0 | 0
100775 | SINAPI | 4.8.8 | ESTRUTURA TRELIÇADA DE COBERTURA, TIPO FINK, COM LIGAÇÕES SOLDADAS, INCLUSOS PERFIS METÁLICOS, CHAPAS METÁLICAS, MÃO DE OBRA E TRANSPORTE COM GUINDASTE - FORNECIMENTO E INSTALAÇÃO. AF_01/2020_P | KG | 455.57 | 26.37% |  | 0 | 0
[7 empty] | SUBTOTAL |  | 0
|  | 4.9 | ESQUADRIAS
|  | 4.9.1 | PORTAS
PS-243 | SORRISO | 4.9.1.1 | Portão em ferro, em tubo de aço galv. 2" e tela ondulada malha 3/8" (REF ORSE 12036 05/2021) | M2 | 5.28 | 26.37% |  | 0 | 0
91341 | SINAPI | 4.9.1.2 | PORTA EM ALUMÍNIO DE ABRIR TIPO VENEZIANA COM GUARNIÇÃO, FIXAÇÃO COM PARAFUSOS - FORNECIMENTO E INSTALAÇÃO. AF_12/2019 | M2 | 12.54 | 26.37% |  | 0 | 0
PS-344 | SORRISO | 4.9.1.3 | PORTA EM ALUMÍNIO DE ABRIR TIPO VENEZIANA COM GUARNIÇÃO, FIXAÇÃO COM PARAFUSOS - FORNECIMENTO E INSTALAÇÃO. AF_12/2019. (REF. SINAPI 91341,12/2021). | M2 | 5.67 | 26.37% |  | 0 | 0
|  | 4.9.2 | JANELAS |  |  |  |  | 0 | 0
101965 | SINAPI | 4.9.2.1 | PEITORIL LINEAR EM GRANITO OU MÁRMORE, L = 15CM, COMPRIMENTO DE ATÉ 2M, ASSENTADO COM ARGAMASSA 1:6 COM ADITIVO. AF_11/2020 | M | 3 | 26.37% |  | 0 | 0
94569 | SINAPI | 4.9.2.2 | JANELA DE ALUMÍNIO TIPO MAXIM-AR, COM VIDROS, BATENTE E FERRAGENS. EXCLUSIVE ALIZAR, ACABAMENTO E CONTRAMARCO. FORNECIMENTO E INSTALAÇÃO. AF_12/2019 | M2 | 1.8 | 26.37% |  | 0 | 0
[7 empty] | SUBTOTAL |  | 0
|  | 4.10 | PISO, RODAPÉS E SOLEIRAS
|  | 4.10.1 | INFRA ESTRUTURA |  |  |  |  | 0 | 0
96624 | SINAPI | 4.10.1.1 | LASTRO COM MATERIAL GRANULAR (PEDRA BRITADA N.2), APLICADO EM PISOS OU RADIERS, ESPESSURA DE *10 CM*. AF_08/2017 | M3 | 33.6 | 26.37% |  | 0 | 0
PS - 346 | SORRISO | 4.10.1.2 | FORNECIMENTO/INSTALACAO LONA PLASTICA PRETA, PARA IMPERMEABILIZACAO, ESPESSURA 150 MICRAS (REF. Cópia SINAPI 68053,12/2018). | M2 | 672 | 26.37% |  | 0 | 0
PS - 356 | SORRISO | 4.10.1.3 | ARMACAO EM TELA DE ACO SOLDADA NERVURADA Q-92, ACO CA-60, 4,2MM, MALHA 15X15CM (REF.SINAPI 85662,1/2020). | M2 | 806.4 | 26.37% |  | 0 | 0
95240 | SINAPI | 4.10.1.4 | LASTRO DE CONCRETO MAGRO, APLICADO EM PISOS OU RADIERS, ESPESSURA DE 3 CM. AF_07/2016 | M2 | 134.4 | 26.37% |  | 0 | 0
87630 | SINAPI | 4.10.1.5 | CONTRAPISO EM ARGAMASSA TRAÇO 1:4 (CIMENTO E AREIA), PREPARO MECÂNICO COM BETONEIRA 400 L, APLICADO EM ÁREAS SECAS SOBRE LAJE, ADERIDO, ESPESSURA 3CM. AF_06/2014 | M2 | 134.4 | 26.37% |  | 0 | 0
PS-065 | SORRISO | 4.10.1.6 | CONCRETAGEM DE PISO, FCK 25 MPA, PARA ESPESSURA DE 7 CM - LANÇAMENTO, ADENSAMENTO E ACABAMENTO. | M3 | 47.04 | 26.37% |  | 0 | 0
|  | 4.10.2 | ACABAMENTOS |  |  |  |  | 0 | 0
PS-026 | SORRISO | 4.10.2.1 | PISO EM GRANILITE, MARMORITE OU GRANITINA, INCLUSO JUNTAS DE DILATACAO PLASTICAS (REF 101752 SINAPI 08/2020) | M2 | 134.4 | 26.37% |  | 0 | 0
PS-234 | SORRISO | 4.10.2.2 | APLICAÇÃO DE RESINA EM PISO C/ POLIMENTO (ORSE 2200 05/2021 - ORSE 2187 05/2021) | M2 | 134.4 | 26.37% |  | 0 | 0
PS - 376 | SORRISO | 4.10.2.3 | POLIMENTO DE PISO DE CONCRETO | CHP | 672 | 26.37% |  | 0 | 0
|  | 4.10.3 | RODAPÉS E SOLEIRAS |  |  |  |  | 0 | 0
98695 | SINAPI | 4.10.3.1 | SOLEIRA EM MÁRMORE, LARGURA 15 CM, ESPESSURA 2,0 CM. AF_09/2020 | M | 2.7 | 26.37% |  | 0 | 0
101741 | SINAPI | 4.10.3.2 | RODAPÉ EM MARMORITE, ALTURA 10CM. AF_09/2020 | M | 49.9 | 26.37% |  | 0 | 0
[7 empty] | SUBTOTAL |  | 0
|  | 4.11 | PINTURA
|  | 4.11.1 | PAREDES INTERNAS
88489 | SINAPI | 4.11.1.1 | APLICAÇÃO MANUAL DE PINTURA COM TINTA LÁTEX ACRÍLICA EM PAREDES, DUAS DEMÃOS. AF_06/2014 | M2 | 49.37 | 26.37% |  | 0 | 0
88411 | SINAPI | 4.11.1.2 | APLICAÇÃO MANUAL DE FUNDO SELADOR ACRÍLICO EM PANOS COM PRESENÇA DE VÃOS DE EDIFÍCIOS DE MÚLTIPLOS PAVIMENTOS. AF_06/2014 | M2 | 49.37 | 26.37% |  | 0 | 0
95305 | SINAPI | 4.11.1.3 | TEXTURA ACRÍLICA, APLICAÇÃO MANUAL EM PAREDE, UMA DEMÃO. AF_09/2016 | M2 | 49.37 | 26.37% |  | 0 | 0
|  | 4.11.2 | PAREDES EXTERNAS |  |  |  |  | 0 | 0
88411 | SINAPI | 4.11.2.1 | APLICAÇÃO MANUAL DE FUNDO SELADOR ACRÍLICO EM PANOS COM PRESENÇA DE VÃOS DE EDIFÍCIOS DE MÚLTIPLOS PAVIMENTOS. AF_06/2014 | M2 | 176.9 | 26.37% |  | 0 | 0
95305 | SINAPI | 4.11.2.2 | TEXTURA ACRÍLICA, APLICAÇÃO MANUAL EM PAREDE, UMA DEMÃO. AF_09/2016 | M2 | 179.9 | 26.37% |  | 0 | 0
88489 | SINAPI | 4.11.2.3 | APLICAÇÃO MANUAL DE PINTURA COM TINTA LÁTEX ACRÍLICA EM PAREDES, DUAS DEMÃOS. AF_06/2014 | M2 | 179.9 | 26.37% |  | 0 | 0
[7 empty] | SUBTOTAL |  | 0
|  | 4.12 | INSTALAÇÕES ELÉTRICAS
|  | 4.12.1 | QUADROS E CAIXAS |  |  |  |  | 0 | 0
101880 | SINAPI | 4.12.1.1 | QUADRO DE DISTRIBUIÇÃO DE ENERGIA EM CHAPA DE AÇO GALVANIZADO, DE EMBUTIR, COM BARRAMENTO TRIFÁSICO, PARA 30 DISJUNTORES DIN 150A - FORNECIMENTO E INSTALAÇÃO. AF_10/2020 | UN | 1 | 26.37% |  | 0 | 0
97893 | SINAPI | 4.12.1.2 | CAIXA ENTERRADA ELÉTRICA RETANGULAR, EM ALVENARIA COM BLOCOS DE CONCRETO, FUNDO COM BRITA, DIMENSÕES INTERNAS: 0,8X0,8X0,6 M. AF_05/2018 | UN | 2 | 26.37% |  | 0 | 0
|  | 4.12.2 | CABOS |  |  |  |  | 0 | 0
92988 | SINAPI | 4.12.2.1 | CABO DE COBRE FLEXÍVEL ISOLADO, 50 MM², ANTI-CHAMA 0,6/1,0 KV, PARA DISTRIBUIÇÃO - FORNECIMENTO E INSTALAÇÃO. AF_12/2015 | M | 314.38 | 26.37% |  | 0 | 0
92986 | SINAPI | 4.12.2.2 | CABO DE COBRE FLEXÍVEL ISOLADO, 35 MM², ANTI-CHAMA 0,6/1,0 KV, PARA DISTRIBUIÇÃO - FORNECIMENTO E INSTALAÇÃO. AF_12/2015 | M | 78.59 | 26.37% |  | 0 | 0
91930 | SINAPI | 4.12.2.3 | CABO DE COBRE FLEXÍVEL ISOLADO, 6 MM², ANTI-CHAMA 450/750 V, PARA CIRCUITOS TERMINAIS - FORNECIMENTO E INSTALAÇÃO. AF_12/2015 | M | 887.28 | 26.37% |  | 0 | 0
91928 | SINAPI | 4.12.2.4 | CABO DE COBRE FLEXÍVEL ISOLADO, 4 MM², ANTI-CHAMA 450/750 V, PARA CIRCUITOS TERMINAIS - FORNECIMENTO E INSTALAÇÃO. AF_12/2015 | M | 576.66 | 26.37% |  | 0 | 0
91926 | SINAPI | 4.12.2.5 | CABO DE COBRE FLEXÍVEL ISOLADO, 2,5 MM², ANTI-CHAMA 450/750 V, PARA CIRCUITOS TERMINAIS - FORNECIMENTO E INSTALAÇÃO. AF_12/2015 | M | 364.48 | 26.37% |  | 0 | 0
|  | 4.12.3 | DISPOSITIVOS DE PROTEÇAO |  |  |  |  | 0 | 0
93653 | SINAPI | 4.12.3.1 | DISJUNTOR MONOPOLAR TIPO DIN, CORRENTE NOMINAL DE 10A - FORNECIMENTO E INSTALAÇÃO. AF_10/2020 | UN | 3 | 26.37% |  | 0 | 0
93662 | SINAPI | 4.12.3.2 | DISJUNTOR BIPOLAR TIPO DIN, CORRENTE NOMINAL DE 20A - FORNECIMENTO E INSTALAÇÃO. AF_10/2020 | UN | 7 | 26.37% |  | 0 | 0
93664 | SINAPI | 4.12.3.3 | DISJUNTOR BIPOLAR TIPO DIN, CORRENTE NOMINAL DE 32A - FORNECIMENTO E INSTALAÇÃO. AF_10/2020 | UN | 4 | 26.37% |  | 0 | 0
101895 | SINAPI | 4.12.3.4 | DISJUNTOR TERMOMAGNÉTICO TRIPOLAR , CORRENTE NOMINAL DE 125A - FORNECIMENTO E INSTALAÇÃO. AF_10/2020 | UN | 1 | 26.37% |  | 0 | 0
8193 | ORSE | 4.12.3.5 | Disjuntor bipolar DR 32 A - Dispositivo residual diferencial, tipo AC, 30MA, Siemens ou similar, | UN | 16 | 26.37% |  | 0 | 0
|  | 4.12.4 | LUMINARIAS |  |  |  |  | 0 | 0
PS-042 | SORRISO | 4.12.4.1 | LUMINÁRIA TIPO PLAFON, DE SOBREPOR COM 1 LAMPADA DE LED 40W- FORNECIMENTO E INSTALAÇÃO | UN | 7 | 26.37% |  | 0 | 0
12577 | ORSE | 4.12.4.2 | Refletor Slim LED 150W de potência, branco Frio, 6500k, Autovolt, marca G-light ou similar - Rev 01 | UN | 35 | 26.37% |  | 0 | 0
|  | 4.12.5 | INTERRUPTORES E TOMADAS |  |  |  |  | 0 | 0
91953 | SINAPI | 4.12.5.1 | INTERRUPTOR SIMPLES (1 MÓDULO), 10A/250V, INCLUINDO SUPORTE E PLACA - FORNECIMENTO E INSTALAÇÃO. AF_12/2015 | UN | 3 | 26.37% |  | 0 | 0
91953 | SINAPI | 4.12.5.2 | INTERRUPTOR SIMPLES (1 MÓDULO), 10A/250V, INCLUINDO SUPORTE E PLACA - FORNECIMENTO E INSTALAÇÃO. AF_12/2015 | UN | 3 | 26.37% |  | 0 | 0
91996 | SINAPI | 4.12.5.3 | TOMADA MÉDIA DE EMBUTIR (1 MÓDULO), 2P+T 10 A, INCLUINDO SUPORTE E PLACA - FORNECIMENTO E INSTALAÇÃO. AF_12/2015 | UN | 14 | 26.37% |  | 0 | 0
91991 | SINAPI | 4.12.5.4 | TOMADA ALTA DE EMBUTIR (1 MÓDULO), 2P+T 20 A, SEM SUPORTE E SEM PLACA - FORNECIMENTO E INSTALAÇÃO. AF_12/2015 | UN | 6 | 26.37% |  | 0 | 0
91990 | SINAPI | 4.12.5.5 | TOMADA ALTA DE EMBUTIR (1 MÓDULO), 2P+T 10 A, SEM SUPORTE E SEM PLACA - FORNECIMENTO E INSTALAÇÃO. AF_12/2015 | UN | 12 | 26.37% |  | 0 | 0
|  | 4.12.6 | ELETRODUTOES/ELETROCALHAS |  |  |  |  | 0 | 0
91855 | SINAPI | 4.12.6.1 | ELETRODUTO FLEXÍVEL CORRUGADO REFORÇADO, PVC, DN 25 MM (3/4"), PARA CIRCUITOS TERMINAIS, INSTALADO EM PAREDE - FORNECIMENTO E INSTALAÇÃO. AF_12/2015 | M | 197.16 | 26.37% |  | 0 | 0
91846 | SINAPI | 4.12.6.2 | ELETRODUTO FLEXÍVEL CORRUGADO, PVC, DN 32 MM (1"), PARA CIRCUITOS TERMINAIS, INSTALADO EM LAJE - FORNECIMENTO E INSTALAÇÃO. AF_12/2015 | M | 49.45 | 26.37% |  | 0 | 0
97668 | SINAPI | 4.12.6.3 | ELETRODUTO FLEXÍVEL CORRUGADO, PEAD, DN 63 (2") - FORNECIMENTO E INSTALAÇÃO. AF_04/2016 | M | 78.59 | 26.37% |  | 0 | 0
91940 | SINAPI | 4.12.6.4 | CAIXA RETANGULAR 4" X 2" MÉDIA (1,30 M DO PISO), PVC, INSTALADA EM PAREDE - FORNECIMENTO E INSTALAÇÃO. AF_12/2015 | UN | 27 | 26.37% |  | 0 | 0
91937 | SINAPI | 4.12.6.5 | CAIXA OCTOGONAL 3" X 3", PVC, INSTALADA EM LAJE - FORNECIMENTO E INSTALAÇÃO. AF_12/2015 | UN | 7 | 26.37% |  | 0 | 0
12599 | ORSE | 4.12.6.6 | Fornecimento e instalação de eletrocalha lisa, zincada,100 x 100 x 3000 mm (ref. mopa ou similar) | UN | 21 | 26.37% |  | 0 | 0
12495 | ORSE | 4.12.6.7 | Porca sextavada 1/4", bicromatizada | UN | 420 | 26.37% |  | 0 | 0
685 | ORSE | 4.12.6.8 | Fornecimento e instalação de parafuso cabeça lentilha 3/8" x 3/4" (ref. vl 1.68 valemam ou similar) | UN | 420 | 26.37% |  | 0 | 0
11848 | ORSE | 4.12.6.9 | Emenda interna 100 x 100 mm com base lisa perfurada para eletrocalha metálica (ref. Mopa ou similar) | UN | 40 | 26.37% |  | 0 | 0
12600 | ORSE | 4.12.6.10 | Tampa de encaixe 100 X 3000 mm, zincada, para eletrocalha metálica (ref.: mopa ou similar) | UN | 21 | 26.37% |  | 0 | 0
7819 | ORSE | 4.12.6.11 | Suporte de sustentação de eletrocalha metálica 100mm(ref. Mopa ou similar) | UN | 60 | 26.37% |  | 0 | 0
12559 | ORSE | 4.12.6.12 | Parafuso com bucha S-10 | UN | 120 | 26.37% |  | 0 | 0
10327 | ORSE | 4.12.6.13 | Abraçadeira em aço inox, tipo "D", 3/4", fornecimento | UN | 74 | 26.37% |  | 0 | 0
11039 | ORSE | 4.12.6.14 | Parafuso auto-atarraxante em aço inox - 4,2 x 32mm - fornecimento e colocação | UN | 74 | 26.37% |  | 0 | 0
[7 empty] | SUBTOTAL |  | 0
|  | 4.13 | INSTALAÇÕES HIDRÁULICAS
|  | 4.13.1 | ALIMENTAÇÃO PREDIAL |  |  |  |  | 0 | 0
89481 | SINAPI | 4.13.1.1 | JOELHO 90 GRAUS, PVC, SOLDÁVEL, DN 25MM, INSTALADO EM PRUMADA DE ÁGUA - FORNECIMENTO E INSTALAÇÃO. AF_12/2014 | UN | 17 | 26.37% |  | 0 | 0
89501 | SINAPI | 4.13.1.2 | JOELHO 90 GRAUS, PVC, SOLDÁVEL, DN 50MM, INSTALADO EM PRUMADA DE ÁGUA - FORNECIMENTO E INSTALAÇÃO. AF_12/2014 | UN | 15 | 26.37% |  | 0 | 0
89505 | SINAPI | 4.13.1.3 | JOELHO 90 GRAUS, PVC, SOLDÁVEL, DN 60MM, INSTALADO EM PRUMADA DE ÁGUA - FORNECIMENTO E INSTALAÇÃO. AF_12/2014 | UN | 2 | 26.37% |  | 0 | 0
89446 | SINAPI | 4.13.1.4 | TUBO, PVC, SOLDÁVEL, DN 25MM, INSTALADO EM PRUMADA DE ÁGUA - FORNECIMENTO E INSTALAÇÃO. AF_12/2014 | M | 31.7 | 26.37% |  | 0 | 0
89449 | SINAPI | 4.13.1.5 | TUBO, PVC, SOLDÁVEL, DN 50MM, INSTALADO EM PRUMADA DE ÁGUA - FORNECIMENTO E INSTALAÇÃO. AF_12/2014 | M | 30.8 | 26.37% |  | 0 | 0
89450 | SINAPI | 4.13.1.6 | TUBO, PVC, SOLDÁVEL, DN 60MM, INSTALADO EM PRUMADA DE ÁGUA - FORNECIMENTO E INSTALAÇÃO. AF_12/2014 | M | 4.8 | 26.37% |  | 0 | 0
100210 (E) | SIURB | 4.13.1.7 | CAIXA D'ÁGUA DE FIBRA DE VIDRO - 1500 LITROS | UN | 2 | 26.37% |  | 0 | 0
|  | 4.13.2 | RAMAIS E SUBRAMAIS DE DISTRIBUIÇÃO DE ÁGUA |  |  |  |  | 0 | 0
89395 | SINAPI | 4.13.2.1 | TE, PVC, SOLDÁVEL, DN 25MM, INSTALADO EM RAMAL OU SUB-RAMAL DE ÁGUA - FORNECIMENTO E INSTALAÇÃO. AF_12/2014 | UN | 8 | 26.37% |  | 0 | 0
89625 | SINAPI | 4.13.2.2 | TE, PVC, SOLDÁVEL, DN 50MM, INSTALADO EM PRUMADA DE ÁGUA - FORNECIMENTO E INSTALAÇÃO. AF_12/2014 | UN | 5 | 26.37% |  | 0 | 0
89628 | SINAPI | 4.13.2.3 | TE, PVC, SOLDÁVEL, DN 60MM, INSTALADO EM PRUMADA DE ÁGUA - FORNECIMENTO E INSTALAÇÃO. AF_12/2014 | UN | 2 | 26.37% |  | 0 | 0
89610 | SINAPI | 4.13.2.4 | ADAPTADOR CURTO COM BOLSA E ROSCA PARA REGISTRO, PVC, SOLDÁVEL, DN 60MM X 2, INSTALADO EM PRUMADA DE ÁGUA - FORNECIMENTO E INSTALAÇÃO. AF_12/2014 | UN | 2 | 26.37% |  | 0 | 0
89596 | SINAPI | 4.13.2.5 | ADAPTADOR CURTO COM BOLSA E ROSCA PARA REGISTRO, PVC, SOLDÁVEL, DN 50MM X 1.1/2, INSTALADO EM PRUMADA DE ÁGUA - FORNECIMENTO E INSTALAÇÃO. AF_12/2014 | UN | 10 | 26.37% |  | 0 | 0
94672 | SINAPI | 4.13.2.6 | JOELHO 90 GRAUS COM BUCHA DE LATÃO, PVC, SOLDÁVEL, DN 25 MM, X 3/4 INSTALADO EM RESERVAÇÃO DE ÁGUA DE EDIFICAÇÃO QUE POSSUA RESERVATÓRIO DE FIBRA/FIBROCIMENTO FORNECIMENTO E INSTALAÇÃO. AF_06/2016 | UN | 4 | 26.37% |  | 0 | 0
90373 | SINAPI | 4.13.2.7 | JOELHO 90 GRAUS COM BUCHA DE LATÃO, PVC, SOLDÁVEL, DN 25MM, X 1/2 INSTALADO EM RAMAL OU SUB-RAMAL DE ÁGUA - FORNECIMENTO E INSTALAÇÃO. AF_12/2014 | UN | 9 | 26.37% |  | 0 | 0
89396 | SINAPI | 4.13.2.8 | TÊ COM BUCHA DE LATÃO NA BOLSA CENTRAL, PVC, SOLDÁVEL, DN 25MM X 1/2, INSTALADO EM RAMAL OU SUB-RAMAL DE ÁGUA - FORNECIMENTO E INSTALAÇÃO. AF_12/2014 | UN | 2 | 26.37% |  | 0 | 0
1075 | ORSE | 4.13.2.9 | Bucha de redução curta de pvc rígido soldável, marrom, diâm = 60 x 50mm | UN | 2 | 26.37% |  | 0 | 0
1083 | ORSE | 4.13.2.10 | Bucha de redução longa de pvc rígido soldável, marrom, diâm = 50 x 25mm | UN | 3 | 26.37% |  | 0 | 0
1085 | ORSE | 4.13.2.11 | Bucha de redução longa de pvc rígido soldável, marrom, diâm = 60 x 25mm | UN | 2 | 26.37% |  | 0 | 0
|  | 4.13.3 | METAIS E ACESSÓRIOS |  |  |  |  | 0 | 0
89987 | SINAPI | 4.13.3.1 | REGISTRO DE GAVETA BRUTO, LATÃO, ROSCÁVEL, 3/4", COM ACABAMENTO E CANOPLA CROMADOS. FORNECIDO E INSTALADO EM RAMAL DE ÁGUA. AF_12/2014 | UN | 1 | 26.37% |  | 0 | 0
89985 | SINAPI | 4.13.3.2 | REGISTRO DE PRESSÃO BRUTO, LATÃO, ROSCÁVEL, 3/4", COM ACABAMENTO E CANOPLA CROMADOS. FORNECIDO E INSTALADO EM RAMAL DE ÁGUA. AF_12/2014 | UN | 4 | 26.37% |  | 0 | 0
94794 | SINAPI | 4.13.3.3 | REGISTRO DE GAVETA BRUTO, LATÃO, ROSCÁVEL, 1 1/2, COM ACABAMENTO E CANOPLA CROMADOS, INSTALADO EM RESERVAÇÃO DE ÁGUA DE EDIFICAÇÃO QUE POSSUA RESERVATÓRIO DE FIBRA/FIBROCIMENTO  FORNECIMENTO E INSTALAÇÃO. AF_06/2016 | UN | 2 | 26.37% |  | 0 | 0
94498 | SINAPI | 4.13.3.4 | REGISTRO DE GAVETA BRUTO, LATÃO, ROSCÁVEL, 2, INSTALADO EM RESERVAÇÃO DE ÁGUA DE EDIFICAÇÃO QUE POSSUA RESERVATÓRIO DE FIBRA/FIBROCIMENTO  FORNECIMENTO E INSTALAÇÃO. AF_06/2016 | UN | 1 | 26.37% |  | 0 | 0
[7 empty] | SUBTOTAL |  | 0
|  | 4.14 | INSTALAÇÕES SANITÁRIAS
|  | 4.14.1 | DIVISÓRIAS, BANCADAS EM GRANITO E ESPELHOS |  |  |  |  | 0 | 0
102253 | SINAPI | 4.14.1.1 | DIVISORIA SANITÁRIA, TIPO CABINE, EM GRANITO CINZA POLIDO, ESP = 3CM, ASSENTADO COM ARGAMASSA COLANTE AC III-E, EXCLUSIVE FERRAGENS. AF_01/2021 | M2 | 40.66 | 26.37% |  | 0 | 0
PS-248 | SORRISO | 4.14.1.2 | ESPELHO CRISTAL, ESPESSURA 4MM, COM PARAFUSOS DE FIXACAO, SEM MOLDURA (REFERÊNCIA SINAPI 85005 12/2020) | M2 | 2 | 26.37% |  | 0 | 0
12261 | ORSE | 4.14.1.3 | Lavatório com bancada em granito cinza andorinha, e = 2cm, dim 1.00x0.60, com 01 cuba de louça de embutir, sifão ajustavel metalizado, válvula cromada, torneira cromada, inclusive rodopia 10 cm, assentada. | UN | 6 | 26.37% |  | 0 | 0
|  | 4.14.2 | RAMAIS DE DESCARGA E ENCAMINHAMENTO DE ESGOTO | [5 empty] | 0
89546 | SINAPI | 4.14.2.1 | BUCHA DE REDUÇÃO LONGA, PVC, SERIE R, ÁGUA PLUVIAL, DN 50 X 40 MM, JUNTA ELÁSTICA, FORNECIDO E INSTALADO EM RAMAL DE ENCAMINHAMENTO. AF_12/2014 | UN | 10 | 26.37% |  | 0 | 0
89748 | SINAPI | 4.14.2.2 | CURVA CURTA 90 GRAUS, PVC, SERIE NORMAL, ESGOTO PREDIAL, DN 100 MM, JUNTA ELÁSTICA, FORNECIDO E INSTALADO EM RAMAL DE DESCARGA OU RAMAL DE ESGOTO SANITÁRIO. AF_12/2014 | UN | 1 | 26.37% |  | 0 | 0
89728 | SINAPI | 4.14.2.3 | CURVA CURTA 90 GRAUS, PVC, SERIE NORMAL, ESGOTO PREDIAL, DN 40 MM, JUNTA SOLDÁVEL, FORNECIDO E INSTALADO EM RAMAL DE DESCARGA OU RAMAL DE ESGOTO SANITÁRIO. AF_12/2014 | UN | 10 | 26.37% |  | 0 | 0
1672 | ORSE | 4.14.2.4 | Joelho de 90°com bolsa para anel, em pvc rígido c/ anéis, para esgoto secundário, diâm = 40mm | UN | 6 | 26.37% |  | 0 | 0
89744 | SINAPI | 4.14.2.5 | JOELHO 90 GRAUS, PVC, SERIE NORMAL, ESGOTO PREDIAL, DN 100 MM, JUNTA ELÁSTICA, FORNECIDO E INSTALADO EM RAMAL DE DESCARGA OU RAMAL DE ESGOTO SANITÁRIO. AF_12/2014 | UN | 6 | 26.37% |  | 0 | 0
1562 | ORSE | 4.14.2.6 | Junção simples em pvc rígido soldável, para esgoto primário, diâm = 100 x 50mm | UN | 10 | 26.37% |  | 0 | 0
89797 | SINAPI | 4.14.2.7 | JUNÇÃO SIMPLES, PVC, SERIE NORMAL, ESGOTO PREDIAL, DN 100 X 100 MM, JUNTA ELÁSTICA, FORNECIDO E INSTALADO EM RAMAL DE DESCARGA OU RAMAL DE ESGOTO SANITÁRIO. AF_12/2014 | UN | 4 | 26.37% |  | 0 | 0
89714 | SINAPI | 4.14.2.8 | TUBO PVC, SERIE NORMAL, ESGOTO PREDIAL, DN 100 MM, FORNECIDO E INSTALADO EM RAMAL DE DESCARGA OU RAMAL DE ESGOTO SANITÁRIO. AF_12/2014 | M | 34.2 | 26.37% |  | 0 | 0
89746 | SINAPI | 4.14.2.9 | JOELHO 45 GRAUS, PVC, SERIE NORMAL, ESGOTO PREDIAL, DN 100 MM, JUNTA ELÁSTICA, FORNECIDO E INSTALADO EM RAMAL DE DESCARGA OU RAMAL DE ESGOTO SANITÁRIO. AF_12/2014 | UN | 2 | 26.37% |  | 0 | 0
89711 | SINAPI | 4.14.2.10 | TUBO PVC, SERIE NORMAL, ESGOTO PREDIAL, DN 40 MM, FORNECIDO E INSTALADO EM RAMAL DE DESCARGA OU RAMAL DE ESGOTO SANITÁRIO. AF_12/2014 | M | 10.3 | 26.37% |  | 0 | 0
89712 | SINAPI | 4.14.2.11 | TUBO PVC, SERIE NORMAL, ESGOTO PREDIAL, DN 50 MM, FORNECIDO E INSTALADO EM RAMAL DE DESCARGA OU RAMAL DE ESGOTO SANITÁRIO. AF_12/2014 | M | 4.6 | 26.37% |  | 0 | 0
|  | 4.14.3 | LOUÇAS, METAIS E ACESSÓRIOS | [5 empty] | 0
86932 | SINAPI | 4.14.3.1 | VASO SANITÁRIO SIFONADO COM CAIXA ACOPLADA LOUÇA BRANCA - PADRÃO MÉDIO, INCLUSO ENGATE FLEXÍVEL EM METAL CROMADO, 1/2 X 40CM - FORNECIMENTO E INSTALAÇÃO. AF_01/2020 | UN | 6 | 26.37% |  | 0 | 0
100860 | SINAPI | 4.14.3.2 | CHUVEIRO ELÉTRICO COMUM CORPO PLÁSTICO, TIPO DUCHA  FORNECIMENTO E INSTALAÇÃO. AF_01/2020 | UN | 4 | 26.37% |  | 0 | 0
89709 | SINAPI | 4.14.3.3 | RALO SIFONADO, PVC, DN 100 X 40 MM, JUNTA SOLDÁVEL, FORNECIDO E INSTALADO EM RAMAL DE DESCARGA OU EM RAMAL DE ESGOTO SANITÁRIO. AF_12/2014 | UN | 4 | 26.37% |  | 0 | 0
PS-281 | SORRISO | 4.14.3.4 | CAIXA DE PASSAGEM 30X30X40 COM TAMPA E DRENO BRITA (REF. SINAPI (83446,1/2020)) | UN | 2 | 26.37% |  | 0 | 0
PS-030 | SORRISO | 4.14.3.5 | PAPELEIRA PLASTICA TIPO DISPENSER PARA PAPEL HIGIENICO ROLAO | UN | 6 | 26.37% |  | 0 | 0
PS-031 | SORRISO | 4.14.3.6 | TOALHEIRO PLASTICO TIPO DISPENSER PARA PAPEL TOALHA INTERFOLHADO (BANHEIROS E LABORATÓRIO)TOALHEIRO PLASTICO TIPO DISPENSER PARA PAPEL TOALHA INTERFOLHADO (BANHEIROS E LABORATÓRIO) | UN | 4 | 26.37% |  | 0 | 0
PS-225 | SORRISO | 4.14.3.7 | BARRA DE APOIO PARAPCD RETA EM AÇO INOX DE L=70 CM - ORSE FEV/20 COD.12122 | UN | 2 | 26.37% |  | 0 | 0
95547 | SINAPI | 4.14.3.8 | SABONETEIRA PLASTICA TIPO DISPENSER PARA SABONETE LIQUIDO COM RESERVATORIO 800 A 1500 ML, INCLUSO FIXAÇÃO. AF_01/2020 | UN | 2 | 26.37% |  | 0 | 0
PS-226 | SORRISO | 4.14.3.9 | BARRA DE APOIO PARAPCD RETA EM AÇO INOX DE L=80 CM - ORSE FEV/20 COD.12122 | UN | 4 | 26.37% |  | 0 | 0
|  | 4.14.4 | ESTAÇÃO DE TRATAMENTO |  |  |  |  | 0 | 0
98069 | SINAPI | 4.14.4.1 | TANQUE SÉPTICO RETANGULAR, EM ALVENARIA COM TIJOLOS CERÂMICOS MACIÇOS, DIMENSÕES INTERNAS: 1,6 X 4,4 X 1,8 M, VOLUME ÚTIL: 9856 L (PARA 68 CONTRIBUINTES). AF_05/2018 | UN | 1 | 26.37% |  | 0 | 0
98065 | SINAPI | 4.14.4.2 | SUMIDOURO CIRCULAR, EM CONCRETO PRÉ-MOLDADO, DIÂMETRO INTERNO = 2,88 M, ALTURA INTERNA = 3,0 M, ÁREA DE INFILTRAÇÃO: 31,4 M² (PARA 12 CONTRIBUINTES). AF_05/2018 | UN | 1 | 26.37% |  | 0 | 0
|  | 4.14.5 | VENTILAÇÃO |  |  |  |  | 0 | 0
89802 | SINAPI | 4.14.5.1 | JOELHO 45 GRAUS, PVC, SERIE NORMAL, ESGOTO PREDIAL, DN 50 MM, JUNTA ELÁSTICA, FORNECIDO E INSTALADO EM PRUMADA DE ESGOTO SANITÁRIO OU VENTILAÇÃO. AF_12/2014 | UN | 8 | 26.37% |  | 0 | 0
89801 | SINAPI | 4.14.5.2 | JOELHO 90 GRAUS, PVC, SERIE NORMAL, ESGOTO PREDIAL, DN 50 MM, JUNTA ELÁSTICA, FORNECIDO E INSTALADO EM PRUMADA DE ESGOTO SANITÁRIO OU VENTILAÇÃO. AF_12/2014 | UN | 14 | 26.37% |  | 0 | 0
89827 | SINAPI | 4.14.5.3 | JUNÇÃO SIMPLES, PVC, SERIE NORMAL, ESGOTO PREDIAL, DN 50 X 50 MM, JUNTA ELÁSTICA, FORNECIDO E INSTALADO EM PRUMADA DE ESGOTO SANITÁRIO OU VENTILAÇÃO. AF_12/2014 | UN | 7 | 26.37% |  | 0 | 0
1594 | ORSE | 4.14.5.4 | Terminal de ventilação em pvc rígido soldável, para esgoto primário, diâm = 50mm | un | 5 | 26.37% |  | 0 | 0
89798 | SINAPI | 4.14.5.5 | TUBO PVC, SERIE NORMAL, ESGOTO PREDIAL, DN 50 MM, FORNECIDO E INSTALADO EM PRUMADA DE ESGOTO SANITÁRIO OU VENTILAÇÃO. AF_12/2014 | M | 30 | 26.37% |  | 0 | 0
89825 | SINAPI | 4.14.5.6 | TE, PVC, SERIE NORMAL, ESGOTO PREDIAL, DN 50 X 50 MM, JUNTA ELÁSTICA, FORNECIDO E INSTALADO EM PRUMADA DE ESGOTO SANITÁRIO OU VENTILAÇÃO. AF_12/2014 | UN | 11 | 26.37% |  | 0 | 0
5214 | ORSE | 4.14.5.7 | Fornecimento de tê de redução 90º de pvc, junta elástica, com bolsas, diam. = 100 x 50mm | UN | 3 | 26.37% |  | 0 | 0
[7 empty] | SUBTOTAL |  | 0
|  | 4.15 | INSTALAÇÕES DE PREVENÇÃO E COMBATE A INCÊNDIO
|  | 4.15.1 | ALARME DE INCÊNDIO |  |  |  |  | 0 | 0
PS-052 | Próprio | 4.15.1.1 | FORNECIMENTO E INSTALAÇÃO DE ACIONADOR MANUAL PARA ALARME, TIPO QUEBRA VIDRO, COM MARTELO | UN | 2 | 26.37% |  | 0 | 0
PS-050 | Próprio | 4.15.1.2 | FORNECIMENTO E INSTALAÇÃO DE CENTRAL DE ALARME IPA, 12 LAÇOS, SEM BATERIA | UN | 1 | 26.37% |  | 0 | 0
PS-051 | Próprio | 4.15.1.3 | FORNECIMENTO E INSTALAÇÃO DE SIRENE ELETRÔNICA, 12V, ALARME DE EMERGÊNCIA | UN | 2 | 26.37% |  | 0 | 0
PS-049 | Próprio | 4.15.1.4 | FORNECIMENTO E INSTALAÇÃO DE BATERIA SELADA PARA CENTRAL DE ALARME, 12V/5A | UN | 1 | 26.37% |  | 0 | 0
PS-044 | Próprio | 4.15.1.5 | FORNECIMENTO E INSTALAÇÃO DE PLACA DE SINALIZAÇÃO DE EQUIPAMENTOS 20X20CM | UN | 2 | 26.37% |  | 0 | 0
93653 | SINAPI | 4.15.1.6 | DISJUNTOR MONOPOLAR TIPO DIN, CORRENTE NOMINAL DE 10A - FORNECIMENTO E INSTALAÇÃO. AF_10/2020 | UN | 1 | 26.37% |  | 0 | 0
91940 | SINAPI | 4.15.1.7 | CAIXA RETANGULAR 4" X 2" MÉDIA (1,30 M DO PISO), PVC, INSTALADA EM PAREDE - FORNECIMENTO E INSTALAÇÃO. AF_12/2015 | UN | 4 | 26.37% |  | 0 | 0
95750 | SINAPI | 4.15.1.8 | ELETRODUTO DE AÇO GALVANIZADO, CLASSE LEVE, DN 25 MM (1), APARENTE, INSTALADO EM PAREDE - FORNECIMENTO E INSTALAÇÃO. AF_11/2016_P | M | 34 | 26.37% |  | 0 | 0
95796 | SINAPI | 4.15.1.9 | CONDULETE DE ALUMÍNIO, TIPO T, PARA ELETRODUTO DE AÇO GALVANIZADO DN 25 MM (1''), APARENTE - FORNECIMENTO E INSTALAÇÃO. AF_11/2016_P | UN | 4 | 26.37% |  | 0 | 0
91924 | SINAPI | 4.15.1.10 | CABO DE COBRE FLEXÍVEL ISOLADO, 1,5 MM², ANTI-CHAMA 450/750 V, PARA CIRCUITOS TERMINAIS - FORNECIMENTO E INSTALAÇÃO. AF_12/2015 | M | 114 | 26.37% |  | 0 | 0
|  | 4.15.2 | EXTINTORES | [5 empty] | 0
PS-054 | Próprio | 4.15.2.1 | FORNECIMENTO E INSTALAÇÃO DE PLACA DE SINALIZAÇÃO DE EXTINTOR 20X20CM | UN | 4 | 26.37% |  | 0 | 0
101905 | SINAPI | 4.15.2.2 | EXTINTOR DE INCÊNDIO PORTÁTIL COM CARGA DE ÁGUA PRESSURIZADA DE 10 L, CLASSE A - FORNECIMENTO E INSTALAÇÃO. AF_10/2020_P | UN | 2 | 26.37% |  | 0 | 0
101909 | SINAPI | 4.15.2.3 | EXTINTOR DE INCÊNDIO PORTÁTIL COM CARGA DE PQS DE 6 KG, CLASSE BC - FORNECIMENTO E INSTALAÇÃO. AF_10/2020_P | UN | 2 | 26.37% |  | 0 | 0
102491 | SINAPI | 4.15.2.4 | PINTURA DE PISO COM TINTA ACRÍLICA, APLICAÇÃO MANUAL, 2 DEMÃOS, INCLUSO FUNDO PREPARADOR. AF_05/2021 | M2 | 2 | 26.37% |  | 0 | 0
|  | 4.15.3 | ILUMINAÇÃO |  |  |  |  | 0 | 0
97599 | SINAPI | 4.15.3.1 | LUMINÁRIA DE EMERGÊNCIA, COM 30 LÂMPADAS LED DE 2 W, SEM REATOR - FORNECIMENTO E INSTALAÇÃO. AF_02/2020 | UN | 11 | 26.37% |  | 0 | 0
|  | 4.15.4 | SINALIZAÇÃO DE EMERGÊNCIA | [5 empty] | 0
PS-053 | SORRISO | 4.15.4.1 | FORNECIMENTO E INSTALAÇÃO DE PLACA DE SINALIZAÇÃO INDICATIVA, SAÍDA DE EMERGÊNCIA, SAÍDA LATERAL ESQUERDA/DIREITA/SAÍDA EM FRENTE | UN | 11 | 26.37% |  | 0 | 0
[7 empty] | SUBTOTAL |  | 0
|  | 4.16 | SERVIÇOS CONSTRUTIVOS COMPLEMENTARES
102362 | SINAPI | 4.16.1 | ALAMBRADO PARA QUADRA POLIESPORTIVA, ESTRUTURADO POR TUBOS DE ACO GALVANIZADO, (MONTANTES COM DIAMETRO 2", TRAVESSAS E ESCORAS COM DIÂMETRO 1 ¼), COM TELA DE ARAME GALVANIZADO, FIO 14 BWG E MALHA QUADRADA 5X5CM (EXCETO MURETA). AF_03/2021 | M2 | 95.04 | 26.37% |  | 0 | 0
PS-254 | SORRISO | 4.16.2 | Corrimão em aço inox, escovado, d=1 1/2" (REFERÊNCIA ORSE 4264 08/2021) | m | 12.6 | 26.37% |  | 0 | 0
12180 | ORSE | 4.16.3 | Corrimão central de arquibancada tipo U (invertido) em tubo ferro galvanizado, alt=0,92m, com barras verticais 22cm entre elas de 1.1/2" | un | 2 | 26.37% |  | 0 | 0
25400 | SINAPI | 4.16.4 | PAR DE TABELAS DE BASQUETE EM COMPENSADO NAVAL DE *1,80 X 1,20* M, COM ARO DE METAL E REDE (SEM SUPORTE DE FIXACAO) | UN | 1 | 26.37% |  | 0 | 0
25399 | SINAPI | 4.16.5 | CONJUNTO PARA QUADRA DE VOLEI COM POSTES EM TUBO DE ACO GALVANIZADO 3", H = *255* CM, PINTURA EM TINTA ESMALTE SINTETICO, REDE DE NYLON COM 2 MM, MALHA 10 X 10 CM E ANTENAS OFICIAIS EM FIBRA DE VIDRO | UN | 1 | 26.37% |  | 0 | 0
25398 | SINAPI | 4.16.6 | CONJUNTO PARA FUTSAL COM TRAVES OFICIAIS DE 3,00 X 2,00 M EM TUBO DE ACO GALVANIZADO 3" COM REQUADRO EM TUBO DE 1", PINTURA EM PRIMER COM TINTA ESMALTE SINTETICO E REDES DE POLIETILENO FIO 4 MM | UN | 1 | 26.37% |  | 0 | 0
PS-041 | SORRISO | 4.16.7 | PISO PODOTÁTIL, DIRECIONAL OU ALERTA, ASSENTADO SOBRE ARGAMASSA (REF. 101094 SINAPI 05/2021) | M2 | 27.88 | 26.37% |  | 0 | 0
|  | 4.16.8 | MURETA |  |  |  |  | 0 | 0
94971 | SINAPI | 4.16.8.1 | CONCRETO FCK = 25MPA, TRAÇO 1:2,3:2,7 (CIMENTO/ AREIA MÉDIA/ BRITA 1) - PREPARO MECÂNICO COM BETONEIRA 600 L. AF_07/2016 | M3 | 0.99 | 26.37% |  | 0 | 0
89173 | SINAPI | 4.16.8.2 | (COMPOSIÇÃO REPRESENTATIVA) DO SERVIÇO DE EMBOÇO/MASSA ÚNICA, APLICADO MANUALMENTE, TRAÇO 1:2:8, EM BETONEIRA DE 400L, PAREDES INTERNAS, COM EXECUÇÃO DE TALISCAS, EDIFICAÇÃO HABITACIONAL UNIFAMILIAR (CASAS) E EDIFICAÇÃO PÚBLICA PADRÃO. AF_12/2014 | M2 | 204.4 | 26.37% |  | 0 | 0
PS - 348 | SORRISO | 4.16.8.3 | ALVENARIA DE VEDAÇÃO DE BLOCOS CERÂMICOS FURADOS NA HORIZONTAL DE 9X19X19CM (ESPESSURA 9CM) DE PAREDES COM ÁREA LÍQUIDA MENOR QUE 6M² SEM VÃOS E ARGAMASSA DE ASSENTAMENTO COM PREPARO MANUAL. AF_06/2014 (REF. SINAPI 87496,12/2018). | M2 | 49.37 | 26.37% |  | 0 | 0
PS - 349 | SORRISO | 4.16.8.4 | CORTE E DOBRA DE AÇO CA-50, DIÂMETRO DE 8,0 MM, UTILIZADO EM ESTRUTURAS DIVERSAS, EXCETO LAJES. AF_12/2015 (REF. SINAPI 92793,12/2018). | KG | 66.36 | 26.37% |  | 0 | 0
PS - 350 | SORRISO | 4.16.8.5 | CHAPISCO APLICADO EM ALVENARIA (COM PRESENÇA DE VÃOS) E ESTRUTURAS DE CONCRETO DE FACHADA, COM COLHER DE PEDREIRO. ARGAMASSA TRAÇO 1:3 COM PREPARO EM BETONEIRA 400L. AF_06/2014 (REF. SINAPI 87905,12/2018). | M2 | 204.4 | 26.37% |  | 0 | 0
88411 | SINAPI | 4.16.8.6 | APLICAÇÃO MANUAL DE FUNDO SELADOR ACRÍLICO EM PANOS COM PRESENÇA DE VÃOS DE EDIFÍCIOS DE MÚLTIPLOS PAVIMENTOS. AF_06/2014 | M2 | 204.4 | 26.37% |  | 0 | 0
88489 | SINAPI | 4.16.8.7 | APLICAÇÃO MANUAL DE PINTURA COM TINTA LÁTEX ACRÍLICA EM PAREDES, DUAS DEMÃOS. AF_06/2014 | M2 | 204.4 | 26.37% |  | 0 | 0
|  | 4.16.9 | PAVIMENTAÇÃO E DRENAGEM SUPERFICIAL |  |  |  |  | 0 | 0
90092 | SINAPI | 4.16.8.9.1 | ESCAVAÇÃO MECANIZADA DE VALA COM PROF. MAIOR QUE 1,5 M E ATÉ 3,0 M(MÉDIA ENTRE MONTANTE E JUSANTE/UMA COMPOSIÇÃO POR TRECHO), COM ESCAVADEIRA HIDRÁULICA (0,8 M3/111 HP), LARG. MENOR QUE 1,5 M, EM SOLO DE 1A CATEGORIA, LOCAIS COM BAIXO NÍVEL DE INTERFERÊNCIA. AF_01/2015 | M3 | 54.86 | 26.37% |  | 0 | 0
89580 | SINAPI | 4.16.8.9.2 | TUBO PVC, SÉRIE R, ÁGUA PLUVIAL, DN 150 MM, FORNECIDO E INSTALADO EM CONDUTORES VERTICAIS DE ÁGUAS PLUVIAIS. AF_12/2014 | M | 45 | 26.37% |  | 0 | 0
96624 | SINAPI | 4.16.8.9.3 | LASTRO COM MATERIAL GRANULAR (PEDRA BRITADA N.2), APLICADO EM PISOS OU RADIERS, ESPESSURA DE *10 CM*. AF_08/2017 | M3 | 4.96 | 26.37% |  | 0 | 0
89855 | SINAPI | 4.16.8.9.4 | JOELHO 45 GRAUS, PVC, SERIE NORMAL, ESGOTO PREDIAL, DN 150 MM, JUNTA ELÁSTICA, FORNECIDO E INSTALADO EM SUBCOLETOR AÉREO DE ESGOTO SANITÁRIO. AF_12/2014 | UN | 4 | 26.37% |  | 0 | 0
94993 | SINAPI | 4.16.8.9.5 | EXECUÇÃO DE PASSEIO (CALÇADA) OU PISO DE CONCRETO COM CONCRETO MOLDADO IN LOCO, USINADO, ACABAMENTO CONVENCIONAL, ESPESSURA 6 CM, ARMADO. AF_07/2016 | M2 | 65.12 | 26.37% |  | 0 | 0
PS - 352 | SORRISO | 4.16.8.9.6 | JOELHO 45 GRAUS, PVC, SERIE NORMAL, ESGOTO PREDIAL, DN 150 MM, JUNTA ELÁSTICA, FORNECIDO E INSTALADO EM SUBCOLETOR AÉREO DE ESGOTO SANITÁRIO. AF_12/2014 (REF. SINAPI 89855,12/2018). | UN | 4 | 26.37% |  | 0 | 0
|  | 4.16.10 | LIMPEZA FINAL DE OBRA |  |  |  |  | 0 | 0
PS-039 | SORRISO | 4.16.10.1 | LIMPEZA FINAL DE OBRA | M2 | 1369.17 | 26.37% |  | 0 | 0
PS-084 | SORRISO | 4.16.10.2 | LIMPEZA DE AZULEJO | M2 | 127.5 | 26.37% |  | 0 | 0
PS-066 | SORRISO | 4.16.10.3 | LIMPEZA VIDRO COMUM | M2 | 2 | 26.37% |  | 0 | 0
|  | 4.16.11 | BEBEDOURO |  |  |  |  | 0 | 0
103325 | SINAPI | 4.16.11.1 | ALVENARIA DE VEDAÇÃO DE BLOCOS CERÂMICOS FURADOS NA VERTICAL DE 14X19X39 CM (ESPESSURA 14 CM) E ARGAMASSA DE ASSENTAMENTO COM PREPARO MANUAL. AF_12/2021 | M2 | 5.7 | 26.37% |  | 0 | 0
87879 | SINAPI | 4.16.11.2 | CHAPISCO APLICADO EM ALVENARIAS E ESTRUTURAS DE CONCRETO INTERNAS, COM COLHER DE PEDREIRO. ARGAMASSA TRAÇO 1:3 COM PREPARO EM BETONEIRA 400L. AF_06/2014 | M2 | 5.7 | 26.37% |  | 0 | 0
87536 | SINAPI | 4.16.11.3 | EMBOÇO, PARA RECEBIMENTO DE CERÂMICA, EM ARGAMASSA TRAÇO 1:2:8, PREPARO MANUAL, APLICADO MANUALMENTE EM FACES INTERNAS DE PAREDES, PARA AMBIENTE COM ÁREA MAIOR QUE 10M2, ESPESSURA DE 20MM, COM EXECUÇÃO DE TALISCAS. AF_06/2014 | M2 | 4.15 | 26.37% |  | 0 | 0
87268 | SINAPI | 4.16.11.4 | REVESTIMENTO CERÂMICO PARA PAREDES INTERNAS COM PLACAS TIPO ESMALTADA EXTRA DE DIMENSÕES 25X35 CM APLICADAS EM AMBIENTES DE ÁREA MENOR QUE 5 M² NA ALTURA INTEIRA DAS PAREDES. AF_06/2014 | M2 | 4.15 | 26.37% |  | 0 | 0
92775 | SINAPI | 4.16.11.5 | ARMAÇÃO DE PILAR OU VIGA DE UMA ESTRUTURA CONVENCIONAL DE CONCRETO ARMADO EM UMA EDIFICAÇÃO TÉRREA OU SOBRADO UTILIZANDO AÇO CA-60 DE 5,0 MM - MONTAGEM. AF_12/2015 | KG | 2.02 | 26.37% |  | 0 | 0
86877 | SINAPI | 4.16.11.6 | VÁLVULA EM METAL CROMADO 1.1/2 X 1.1/2 PARA TANQUE OU LAVATÓRIO, COM OU SEM LADRÃO - FORNECIMENTO E INSTALAÇÃO. AF_01/2020 | UN | 2 | 26.37% |  | 0 | 0
86883 | SINAPI | 4.16.11.7 | SIFÃO DO TIPO FLEXÍVEL EM PVC 1 X 1.1/2 - FORNECIMENTO E INSTALAÇÃO. AF_01/2020 | UN | 2 | 26.37% |  | 0 | 0
PS-367 | SORRISO | 4.16.11.8 | LAJE PRE-MOLDADA P/FORRO, SOBRECARGA 100KG/M2, VAOS ATE 3,50M/E=8CM, C/LAJOTAS E CAP.C/CONC FCK=20MPA, 3CM, INTER-EIXO 38CM, C/ESCORAMENTO (REAPR.3X) E FERRAGEM NEGATIVA. (REF. SINAPI 74202/1,10/2020) | M2 | 1.44 | 26.37% |  | 0 | 0
86913 | SINAPI | 4.16.11.9 | TORNEIRA CROMADA 1/2 OU 3/4 PARA TANQUE, PADRÃO POPULAR - FORNECIMENTO E INSTALAÇÃO. AF_01/2020 | UN | 5 | 26.37% |  | 0 | 0
[7 empty] | SUBTOTAL |  | 0
|  | 5.0 | REFEITPÓRIO
|  | 5.1 | SERVIÇOS PRELIMINARES
99059 | SINAPI | 5.1.1 | LOCACAO CONVENCIONAL DE OBRA, UTILIZANDO GABARITO DE TÁBUAS CORRIDAS PONTALETADAS A CADA 2,00M - 2 UTILIZAÇÕES. AF_10/2018 | M | 116.5 | 26.37% |  | 0 | 0
[7 empty] | SUBTOTAL |  | 0
|  | 5.2 | INFRA ESTRUTURA
|  | 5.2.1 | FUNDAÇÕES | [5 empty] | 0
96522 | SINAPI | 5.2.1.1 | ESCAVAÇÃO MANUAL PARA BLOCO DE COROAMENTO OU SAPATA, SEM PREVISÃO DE FÔRMA. AF_06/2017 | M3 | 40.95 | 26.37% |  | 0 | 0
96616 | SINAPI | 5.2.1.2 | LASTRO DE CONCRETO MAGRO, APLICADO EM BLOCOS DE COROAMENTO OU SAPATAS. AF_08/2017 | M3 | 2.1 | 26.37% |  | 0 | 0
96543 | SINAPI | 5.2.1.3 | ARMAÇÃO DE BLOCO, VIGA BALDRAME E SAPATA UTILIZANDO AÇO CA-60 DE 5 MM - MONTAGEM. AF_06/2017 | KG | 283.5 | 26.37% |  | 0 | 0
96544 | SINAPI | 5.2.1.4 | ARMAÇÃO DE BLOCO, VIGA BALDRAME OU SAPATA UTILIZANDO AÇO CA-50 DE 6,3 MM - MONTAGEM. AF_06/2017 | KG | 283.5 | 26.37% |  | 0 | 0
96545 | SINAPI | 5.2.1.5 | ARMAÇÃO DE BLOCO, VIGA BALDRAME OU SAPATA UTILIZANDO AÇO CA-50 DE 8 MM - MONTAGEM. AF_06/2017 | KG | 567 | 26.37% |  | 0 | 0
96546 | SINAPI | 5.2.1.6 | ARMAÇÃO DE BLOCO, VIGA BALDRAME OU SAPATA UTILIZANDO AÇO CA-50 DE 10 MM - MONTAGEM. AF_06/2017 | KG | 567 | 26.37% |  | 0 | 0
96547 | SINAPI | 5.2.1.7 | ARMAÇÃO DE BLOCO, VIGA BALDRAME OU SAPATA UTILIZANDO AÇO CA-50 DE 12,5 MM - MONTAGEM. AF_06/2017 | KG | 567 | 26.37% |  | 0 | 0
96548 | SINAPI | 5.2.1.8 | ARMAÇÃO DE BLOCO, VIGA BALDRAME OU SAPATA UTILIZANDO AÇO CA-50 DE 16 MM - MONTAGEM. AF_06/2017 | KG | 283.5 | 26.37% |  | 0 | 0
96549 | SINAPI | 5.2.1.9 | ARMAÇÃO DE BLOCO, VIGA BALDRAME OU SAPATA UTILIZANDO AÇO CA-50 DE 20 MM - MONTAGEM. AF_06/2017 | KG | 283.5 | 26.37% |  | 0 | 0
96557 | SINAPI | 5.2.1.10 | CONCRETAGEM DE BLOCOS DE COROAMENTO E VIGAS BALDRAMES, FCK 30 MPA, COM USO DE BOMBA  LANÇAMENTO, ADENSAMENTO E ACABAMENTO. AF_06/2017 | M3 | 31.5 | 26.37% |  | 0 | 0
[7 empty] | SUBTOTAL |  | 0
|  | 5.3 | MESO E SUPER ESTRUTURA |  |  |  |  | 0 | 0
PS-372 | SORRISO | 5.3.1 | FABRICAÇÃO, TRANSPORTE E MONTAGEM DE PILARES RETANGULARES PRÉ - FABRICADOS EM CONCRETO ARMADO FCK-40MPA, PARA EDIFÍCIOS DE ATÉ 2 PAVIMENTOS - TAXA DE AÇO APROXIMADA DE 170KG/M² | M3 | 11.51 | 26.37% |  | 0 | 0
PS-373 | SORRISO | 5.3.2 | FABRICAÇÃO TRANSPORTE E MONTAGEM DE VIGAS PRÉ - FABRICADAS PARA EDIFÍCIOS DE ATÉ 2 PAVIMENTOS - TAXA DE AÇO APROXIMADA DE 160KG/M³ | M3 | 9.72 | 26.37% |  | 0 | 0
PS-374 | SORRISO | 5.3.3 | FABRICAÇÃO TRANSPORTE E MONTAGEM DE LAJES ALVEOLARES PARA EDIFÍCIOS DE ATÉ 2 PAVIMENTO - SOBRECARGA ATÉ 300KF/M² ESPESSURA DE 20 CM - EXCLUSO CAPEAMENTO ESTRUTURAL DE 6CM | M2 | 19 | 26.37% |  | 0 | 0
PS-375 | SORRISO | 5.3.4 | FABRICAÇÃO TRANSPORTE E MONTAGEM DE PLACAS PROTENDIDAS DE CONCRETO FCK40MPA PARA EDIFÍCIOS DE ATÉ 2 PAVIMENTO -ESPESSURA DE 6 CM | M2 | 102 | 26.37% |  | 0 | 0
[7 empty] | SUBTOTAL |  | 0
|  | 5.4 | ALVENARIAS E VEDAÇÕES |  |  |  |  | 0 | 0
89458 | SINAPI | 5.4.1 | ALVENARIA DE BLOCOS DE CONCRETO ESTRUTURAL 14X19X39 CM, (ESPESSURA 14 CM), FBK = 4,5 MPA, PARA PAREDES COM ÁREA LÍQUIDA MAIOR OU IGUAL A 6M², COM VÃOS, UTILIZANDO PALHETA. AF_12/2014 | M2 | 371.36 | 26.37% |  | 0 | 0
93187 | SINAPI | 5.4.2 | VERGA MOLDADA IN LOCO EM CONCRETO PARA JANELAS COM MAIS DE 1,5 M DE VÃO. AF_03/2016 | M | 12.1 | 26.37% |  | 0 | 0
93186 | SINAPI | 5.4.3 | VERGA MOLDADA IN LOCO EM CONCRETO PARA JANELAS COM ATÉ 1,5 M DE VÃO. AF_03/2016 | M | 5.6 | 26.37% |  | 0 | 0
93197 | SINAPI | 5.4.4 | CONTRAVERGA MOLDADA IN LOCO EM CONCRETO PARA VÃOS DE MAIS DE 1,5 M DE COMPRIMENTO. AF_03/2016 | M | 12.1 | 26.37% |  | 0 | 0
93196 | SINAPI | 5.4.5 | CONTRAVERGA MOLDADA IN LOCO EM CONCRETO PARA VÃOS DE ATÉ 1,5 M DE COMPRIMENTO. AF_03/2016 | M | 5.6 | 26.37% |  | 0 | 0
93188 | SINAPI | 5.4.6 | VERGA MOLDADA IN LOCO EM CONCRETO PARA PORTAS COM ATÉ 1,5 M DE VÃO. AF_03/2016 | M | 25.05 | 26.37% |  | 0 | 0
[7 empty] | SUBTOTAL |  | 0
|  | 5.5 | REVESTIMENTOS |  |  |  |  | 0 | 0
|  | 5.5.1 | PAREDES INTERNAS |  |  |  |  | 0 | 0
87879 | SINAPI | 5.5.1.1 | CHAPISCO APLICADO EM ALVENARIAS E ESTRUTURAS DE CONCRETO INTERNAS, COM COLHER DE PEDREIRO. ARGAMASSA TRAÇO 1:3 COM PREPARO EM BETONEIRA 400L. AF_06/2014 | M2 | 456.43 | 26.37% |  | 0 | 0
87531 | SINAPI | 5.5.1.2 | EMBOÇO, PARA RECEBIMENTO DE CERÂMICA, EM ARGAMASSA TRAÇO 1:2:8, PREPARO MECÂNICO COM BETONEIRA 400L, APLICADO MANUALMENTE EM FACES INTERNAS DE PAREDES, PARA AMBIENTE COM ÁREA ENTRE 5M2 E 10M2, ESPESSURA DE 20MM, COM EXECUÇÃO DE TALISCAS. AF_06/2014 | M2 | 449.01 | 26.37% |  | 0 | 0
87268 | SINAPI | 5.5.1.3 | REVESTIMENTO CERÂMICO PARA PAREDES INTERNAS COM PLACAS TIPO ESMALTADA EXTRA DE DIMENSÕES 25X35 CM APLICADAS EM AMBIENTES DE ÁREA MENOR QUE 5 M² NA ALTURA INTEIRA DAS PAREDES. AF_06/2014 | M2 | 449.01 | 26.37% |  | 0 | 0
87529 | SINAPI | 5.5.1.4 | MASSA ÚNICA, PARA RECEBIMENTO DE PINTURA, EM ARGAMASSA TRAÇO 1:2:8, PREPARO MECÂNICO COM BETONEIRA 400L, APLICADA MANUALMENTE EM FACES INTERNAS DE PAREDES, ESPESSURA DE 20MM, COM EXECUÇÃO DE TALISCAS. AF_06/2014 | M2 | 7.43 | 26.37% |  | 0 | 0
|  | 5.5.2 | PAREDES EXTERNAS |  |  |  |  | 0 | 0
87905 | SINAPI | 5.5.2.1 | CHAPISCO APLICADO EM ALVENARIA (COM PRESENÇA DE VÃOS) E ESTRUTURAS DE CONCRETO DE FACHADA, COM COLHER DE PEDREIRO. ARGAMASSA TRAÇO 1:3 COM PREPARO EM BETONEIRA 400L. AF_06/2014 | M2 | 350.45 | 26.37% |  | 0 | 0
87531 | SINAPI | 5.5.2.2 | EMBOÇO, PARA RECEBIMENTO DE CERÂMICA, EM ARGAMASSA TRAÇO 1:2:8, PREPARO MECÂNICO COM BETONEIRA 400L, APLICADO MANUALMENTE EM FACES INTERNAS DE PAREDES, PARA AMBIENTE COM ÁREA ENTRE 5M2 E 10M2, ESPESSURA DE 20MM, COM EXECUÇÃO DE TALISCAS. AF_06/2014 | M2 | 31.96 | 26.37% |  | 0 | 0
87775 | SINAPI | 5.5.2.3 | EMBOÇO OU MASSA ÚNICA EM ARGAMASSA TRAÇO 1:2:8, PREPARO MECÂNICO COM BETONEIRA 400 L, APLICADA MANUALMENTE EM PANOS DE FACHADA COM PRESENÇA DE VÃOS, ESPESSURA DE 25 MM. AF_06/2014 | M2 | 318.49 | 26.37% |  | 0 | 0
87242 | SINAPI | 5.5.2.4 | REVESTIMENTO CERÂMICO PARA PAREDES EXTERNAS EM PASTILHAS DE PORCELANA 5 X 5 CM (PLACAS DE 30 X 30 CM), ALINHADAS A PRUMO, APLICADO EM PANOS COM VÃOS. AF_06/2014 | M2 | 31.96 | 26.37% |  | 0 | 0
|  | 5.5.3 | TETOS INTERNOS E EXTERNOS |  |  |  |  | 0 | 0
96116 | SINAPI | 5.5.3.1 | FORRO EM RÉGUAS DE PVC, FRISADO, PARA AMBIENTES COMERCIAIS, INCLUSIVE ESTRUTURA DE FIXAÇÃO. AF_05/2017_P | M2 | 696.97 | 26.37% |  | 0 | 0
96121 | SINAPI | 5.5.3.2 | ACABAMENTOS PARA FORRO (RODA-FORRO EM PERFIL METÁLICO E PLÁSTICO). AF_05/2017 | M | 106.9 | 26.37% |  | 0 | 0
[7 empty] | SUBTOTAL |  | 0
|  | 5.6 | COBERTURA
94228 | SINAPI | 5.6.1 | CALHA EM CHAPA DE AÇO GALVANIZADO NÚMERO 24, DESENVOLVIMENTO DE 50 CM, INCLUSO TRANSPORTE VERTICAL. AF_07/2019 | M | 80.2 | 26.37% |  | 0 | 0
94231 | SINAPI | 5.6.2 | RUFO EM CHAPA DE AÇO GALVANIZADO NÚMERO 24, CORTE DE 25 CM, INCLUSO TRANSPORTE VERTICAL. AF_07/2019 | M | 89.8 | 26.37% |  | 0 | 0
PS - 378 | Próprio | 5.6.3 | CUMEEIRA EM PERFIL ONDULADO DE ALUMÍNIO (REF. SINAPI 75220,6/2019). | M | 30 | 26.37% |  | 0 | 0
PS-046 | Próprio | 5.6.4 | PINTURA ESMALTE FOSCO, DUAS DEMAOS, SOBRE SUPERFICIE METÁLICA, INCLUSO UMA DEMAO DE FUNDO ANTICORROSIVO. UTILIZACAO DE REVOLVER ( AR-COMPRIMIDO). | M2 | 592.584 | 26.37% |  | 0 | 0
100775 | SINAPI | 5.6.5 | ESTRUTURA TRELIÇADA DE COBERTURA, TIPO FINK, COM LIGAÇÕES SOLDADAS, INCLUSOS PERFIS METÁLICOS, CHAPAS METÁLICAS, MÃO DE OBRA E TRANSPORTE COM GUINDASTE - FORNECIMENTO E INSTALAÇÃO. AF_01/2020_P | KG | 8476.99 | 26.37% |  | 0 | 0
100745 | SINAPI | 5.6.6 | PINTURA COM TINTA ALQUÍDICA DE ACABAMENTO (ESMALTE SINTÉTICO BRILHANTE) PULVERIZADA SOBRE SUPERFÍCIES METÁLICAS (EXCETO PERFIL) EXECUTADO EM OBRA (POR DEMÃO). AF_01/2020 | M2 | 139.8 | 26.37% |  | 0 | 0
94216 | SINAPI | 5.6.7 | TELHAMENTO COM TELHA METÁLICA TERMOACÚSTICA E = 30 MM, COM ATÉ 2 ÁGUAS, INCLUSO IÇAMENTO. AF_07/2019 | M2 | 913.1 | 26.37% |  | 0 | 0
[7 empty] | SUBTOTAL |  | 0
|  | 5.7 | ESQUADRIAS
|  | 5.7.1 | PORTAS |  |  |  |  | 0 | 0
91341 | SINAPI | 5.7.1.1 | PORTA EM ALUMÍNIO DE ABRIR TIPO VENEZIANA COM GUARNIÇÃO, FIXAÇÃO COM PARAFUSOS - FORNECIMENTO E INSTALAÇÃO. AF_12/2019 | M2 | 8.64 | 26.37% |  | 0 | 0
PS-344 | SORRISO | 5.7.1.2 | PORTA EM ALUMÍNIO DE ABRIR TIPO VENEZIANA COM GUARNIÇÃO, FIXAÇÃO COM PARAFUSOS - FORNECIMENTO E INSTALAÇÃO. AF_12/2019. (REF. SINAPI 91341,12/2021). | M2 | 15.12 | 26.37% |  | 0 | 0
11948 | ORSE | 5.7.1.3 | Porta ou janela em alumínio, cor N/P/B,tipo veneziana, de abrir ou correr, completa inclusive caixilhos, dobradiças ou roldanas e fechadura | m2 | 3.78 | 26.37% |  | 0 | 0
|  | 5.7.2 | JANELAS |  |  |  |  | 0 | 0
94573 | SINAPI | 5.7.2.1 | JANELA DE ALUMÍNIO DE CORRER COM 4 FOLHAS PARA VIDROS, COM VIDROS, BATENTE, ACABAMENTO COM ACETATO OU BRILHANTE E FERRAGENS. EXCLUSIVE ALIZAR E CONTRAMARCO. FORNECIMENTO E INSTALAÇÃO. AF_12/2019 | M2 | 8.2 | 26.37% |  | 0 | 0
94569 | SINAPI | 5.7.2.2 | JANELA DE ALUMÍNIO TIPO MAXIM-AR, COM VIDROS, BATENTE E FERRAGENS. EXCLUSIVE ALIZAR, ACABAMENTO E CONTRAMARCO. FORNECIMENTO E INSTALAÇÃO. AF_12/2019 | M2 | 2.2 | 26.37% |  | 0 | 0
101965 | SINAPI | 5.7.2.3 | PEITORIL LINEAR EM GRANITO OU MÁRMORE, L = 15CM, COMPRIMENTO DE ATÉ 2M, ASSENTADO COM ARGAMASSA 1:6 COM ADITIVO. AF_11/2020 | M | 11.52 | 26.37% |  | 0 | 0
[7 empty] | SUBTOTAL |  | 0
|  | 5.8 | PISO E RODAPÉS
|  | 5.8.1 | ACABAMENTOS |  |  |  |  | 0 | 0
PS-026 | SORRISO | 5.8.1.1 | PISO EM GRANILITE, MARMORITE OU GRANITINA, INCLUSO JUNTAS DE DILATACAO PLASTICAS (REF 101752 SINAPI 08/2020) | M2 | 627.33 | 26.37% |  | 0 | 0
PS-234 | SORRISO | 5.8.1.2 | APLICAÇÃO DE RESINA EM PISO C/ POLIMENTO (ORSE 2200 05/2021 - ORSE 2187 05/2021) | M2 | 627.33 | 26.37% |  | 0 | 0
|  | 5.8.2 | RODAPÉS |  |  |  |  | 0 | 0
PS-340 | SORRISO | 5.8.2.1 | RODAPE EM MARMORITE, ALTURA 10CM. REF. SINAPI (73850/1,8/2020). | M | 33.8 | 26.37% |  | 0 | 0
[7 empty] | SUBTOTAL |  | 0
|  | 5.9 | PINTURA
|  | 5.9.1 | PAREDES INTERNAS |  |  |  |  | 0 | 0
88485 | SINAPI | 5.9.1.1 | APLICAÇÃO DE FUNDO SELADOR ACRÍLICO EM PAREDES, UMA DEMÃO. AF_06/2014 | M2 | 7.43 | 26.37% |  | 0 | 0
88497 | SINAPI | 5.9.1.2 | APLICAÇÃO E LIXAMENTO DE MASSA LÁTEX EM PAREDES, DUAS DEMÃOS. AF_06/2014 | M2 | 7.43 | 26.37% |  | 0 | 0
88489 | SINAPI | 5.9.1.3 | APLICAÇÃO MANUAL DE PINTURA COM TINTA LÁTEX ACRÍLICA EM PAREDES, DUAS DEMÃOS. AF_06/2014 | M2 | 7.43 | 26.37% |  | 0 | 0
|  | 5.9.2 | PAREDES EXTERNAS |  |  |  |  | 0 | 0
88485 | SINAPI | 5.9.2.1 | APLICAÇÃO DE FUNDO SELADOR ACRÍLICO EM PAREDES, UMA DEMÃO. AF_06/2014 | M2 | 318.49 | 26.37% |  | 0 | 0
95305 | SINAPI | 5.9.2.2 | TEXTURA ACRÍLICA, APLICAÇÃO MANUAL EM PAREDE, UMA DEMÃO. AF_09/2016 | M2 | 318.49 | 26.37% |  | 0 | 0
88489 | SINAPI | 5.9.2.3 | APLICAÇÃO MANUAL DE PINTURA COM TINTA LÁTEX ACRÍLICA EM PAREDES, DUAS DEMÃOS. AF_06/2014 | M2 | 318.49 | 26.37% |  | 0 | 0
[7 empty] | SUBTOTAL |  | 0
|  | 5.10 | INSTALAÇÕES ELÉTRICAS
|  | 5.10.1 | QUADROS E CAIXAS
101879 | SINAPI | 5.10.1.1 | QUADRO DE DISTRIBUIÇÃO DE ENERGIA EM CHAPA DE AÇO GALVANIZADO, DE EMBUTIR, COM BARRAMENTO TRIFÁSICO, PARA 24 DISJUNTORES DIN 100A - FORNECIMENTO E INSTALAÇÃO. AF_10/2020 | UN | 1 | 26.37% |  | 0 | 0
97893 | SINAPI | 5.10.1.2 | CAIXA ENTERRADA ELÉTRICA RETANGULAR, EM ALVENARIA COM BLOCOS DE CONCRETO, FUNDO COM BRITA, DIMENSÕES INTERNAS: 0,8X0,8X0,6 M. AF_05/2018 | UN | 2 | 26.37% |  | 0 | 0
|  | 5.10.2 | CABOS |  |  |  |  | 0 | 0
92984 | SINAPI | 5.10.2.1 | CABO DE COBRE FLEXÍVEL ISOLADO, 25 MM², ANTI-CHAMA 0,6/1,0 KV, PARA DISTRIBUIÇÃO - FORNECIMENTO E INSTALAÇÃO. AF_12/2015 | M | 276.86 | 26.37% |  | 0 | 0
91930 | SINAPI | 5.10.2.2 | CABO DE COBRE FLEXÍVEL ISOLADO, 6 MM², ANTI-CHAMA 450/750 V, PARA CIRCUITOS TERMINAIS - FORNECIMENTO E INSTALAÇÃO. AF_12/2015 | M | 200.66 | 26.37% |  | 0 | 0
91928 | SINAPI | 5.10.2.3 | CABO DE COBRE FLEXÍVEL ISOLADO, 4 MM², ANTI-CHAMA 450/750 V, PARA CIRCUITOS TERMINAIS - FORNECIMENTO E INSTALAÇÃO. AF_12/2015 | M | 382.74 | 26.37% |  | 0 | 0
91926 | SINAPI | 5.10.2.4 | CABO DE COBRE FLEXÍVEL ISOLADO, 2,5 MM², ANTI-CHAMA 450/750 V, PARA CIRCUITOS TERMINAIS - FORNECIMENTO E INSTALAÇÃO. AF_12/2015 | M | 1319.5 | 26.37% |  | 0 | 0
|  | 5.10.3 | DISPOSITIVOS DE PROTEÇAO |  |  |  |  | 0 | 0
93655 | SINAPI | 5.10.3.1 | DISJUNTOR MONOPOLAR TIPO DIN, CORRENTE NOMINAL DE 20A - FORNECIMENTO E INSTALAÇÃO. AF_10/2020 | UN | 5 | 26.37% |  | 0 | 0
93673 | SINAPI | 5.10.3.2 | DISJUNTOR TRIPOLAR TIPO DIN, CORRENTE NOMINAL DE 50A - FORNECIMENTO E INSTALAÇÃO. AF_10/2020 | UN | 1 | 26.37% |  | 0 | 0
93657 | SINAPI | 5.10.3.3 | DISJUNTOR MONOPOLAR TIPO DIN, CORRENTE NOMINAL DE 32A - FORNECIMENTO E INSTALAÇÃO. AF_10/2020 | UN | 1 | 26.37% |  | 0 | 0
93662 | SINAPI | 5.10.3.4 | DISJUNTOR BIPOLAR TIPO DIN, CORRENTE NOMINAL DE 20A - FORNECIMENTO E INSTALAÇÃO. AF_10/2020 | UN | 3 | 26.37% |  | 0 | 0
93654 | SINAPI | 5.10.3.5 | DISJUNTOR MONOPOLAR TIPO DIN, CORRENTE NOMINAL DE 16A - FORNECIMENTO E INSTALAÇÃO. AF_10/2020 | UN | 3 | 26.37% |  | 0 | 0
8193 | ORSE | 5.10.3.6 | Disjuntor bipolar DR 32 A - Dispositivo residual diferencial, tipo AC, 30MA, Siemens ou similar, | un | 4 | 26.37% |  | 0 | 0
|  | 5.10.4 | LUMINARIAS |  |  |  |  | 0 | 0
PS-043 | SORRISO | 5.10.4.1 | LUMINARIA TIPO PLAFON DE SOBREPOR COM 1 LAMPADA LED 25W-FORNECIMENTO E INSTALAÇÃO (REF SINAP 97592) | UN | 2 | 26.37% |  | 0 | 0
PS-042 | SORRISO | 5.10.4.2 | LUMINÁRIA TIPO PLAFON, DE SOBREPOR COM 1 LAMPADA DE LED 40W- FORNECIMENTO E INSTALAÇÃO | UN | 33 | 26.37% |  | 0 | 0
|  | 5.10.5 | INTERRUPTORES E TOMADAS |  |  |  |  | 0 | 0
91966 | SINAPI | 5.10.5.1 | INTERRUPTOR SIMPLES (3 MÓDULOS), 10A/250V, SEM SUPORTE E SEM PLACA - FORNECIMENTO E INSTALAÇÃO. AF_12/2015 | UN | 3 | 26.37% |  | 0 | 0
91953 | SINAPI | 5.10.5.2 | INTERRUPTOR SIMPLES (1 MÓDULO), 10A/250V, INCLUINDO SUPORTE E PLACA - FORNECIMENTO E INSTALAÇÃO. AF_12/2015 | UN | 10 | 26.37% |  | 0 | 0
91993 | SINAPI | 5.10.5.3 | TOMADA ALTA DE EMBUTIR (1 MÓDULO), 2P+T 20 A, INCLUINDO SUPORTE E PLACA - FORNECIMENTO E INSTALAÇÃO. AF_12/2015 | UN | 3 | 26.37% |  | 0 | 0
|  | 5.10.6 | ELETRODUTOES/ELETROCALHAS |  |  |  |  | 0 | 0
91854 | SINAPI | 5.10.6.1 | ELETRODUTO FLEXÍVEL CORRUGADO, PVC, DN 25 MM (3/4"), PARA CIRCUITOS TERMINAIS, INSTALADO EM PAREDE - FORNECIMENTO E INSTALAÇÃO. AF_12/2015 | M | 383.32 | 26.37% |  | 0 | 0
91846 | SINAPI | 5.10.6.2 | ELETRODUTO FLEXÍVEL CORRUGADO, PVC, DN 32 MM (1"), PARA CIRCUITOS TERMINAIS, INSTALADO EM LAJE - FORNECIMENTO E INSTALAÇÃO. AF_12/2015 | M | 111.71 | 26.37% |  | 0 | 0
97668 | SINAPI | 5.10.6.3 | ELETRODUTO FLEXÍVEL CORRUGADO, PEAD, DN 63 (2") - FORNECIMENTO E INSTALAÇÃO. AF_04/2016 | M | 55.37 | 26.37% |  | 0 | 0
92866 | SINAPI | 5.10.6.4 | CAIXA SEXTAVADA 3" X 3", METÁLICA, INSTALADA EM LAJE - FORNECIMENTO E INSTALAÇÃO. AF_12/2015 | UN | 35 | 26.37% |  | 0 | 0
91940 | SINAPI | 5.10.6.5 | CAIXA RETANGULAR 4" X 2" MÉDIA (1,30 M DO PISO), PVC, INSTALADA EM PAREDE - FORNECIMENTO E INSTALAÇÃO. AF_12/2015 | UN | 81 | 26.37% |  | 0 | 0
[7 empty] | SUBTOTAL |  | 0
|  | 5.11 | INSTALAÇÕES HIDRÁULICAS
89383 | SINAPI | 5.11.1 | ADAPTADOR CURTO COM BOLSA E ROSCA PARA REGISTRO, PVC, SOLDÁVEL, DN 25MM X 3/4, INSTALADO EM RAMAL OU SUB-RAMAL DE ÁGUA - FORNECIMENTO E INSTALAÇÃO. AF_12/2014 | UN | 12 | 26.37% |  | 0 | 0
89436 | SINAPI | 5.11.2 | ADAPTADOR CURTO COM BOLSA E ROSCA PARA REGISTRO, PVC, SOLDÁVEL, DN 32MM X 1, INSTALADO EM RAMAL DE DISTRIBUIÇÃO DE ÁGUA - FORNECIMENTO E INSTALAÇÃO. AF_12/2014 | UN | 4 | 26.37% |  | 0 | 0
89596 | SINAPI | 5.11.3 | ADAPTADOR CURTO COM BOLSA E ROSCA PARA REGISTRO, PVC, SOLDÁVEL, DN 50MM X 1.1/2, INSTALADO EM PRUMADA DE ÁGUA - FORNECIMENTO E INSTALAÇÃO. AF_12/2014 | UN | 14 | 26.37% |  | 0 | 0
89481 | SINAPI | 5.11.4 | JOELHO 90 GRAUS, PVC, SOLDÁVEL, DN 25MM, INSTALADO EM PRUMADA DE ÁGUA - FORNECIMENTO E INSTALAÇÃO. AF_12/2014 | UN | 24 | 26.37% |  | 0 | 0
96686 | SINAPI | 5.11.5 | JOELHO 90 GRAUS, PPR, DN 32 MM, CLASSE PN 25, INSTALADO EM PRUMADA DE ÁGUA  FORNECIMENTO E INSTALAÇÃO . AF_06/2015 | UN | 5 | 26.37% |  | 0 | 0
89801 | SINAPI | 5.11.6 | JOELHO 90 GRAUS, PVC, SERIE NORMAL, ESGOTO PREDIAL, DN 50 MM, JUNTA ELÁSTICA, FORNECIDO E INSTALADO EM PRUMADA DE ESGOTO SANITÁRIO OU VENTILAÇÃO. AF_12/2014 | UN | 17 | 26.37% |  | 0 | 0
96734 | SINAPI | 5.11.7 | TUBO, PPR, DN 90, CLASSE PN 25, INSTALADO EM RESERVAÇÃO DE ÁGUA DE EDIFICAÇÃO QUE POSSUA RESERVATÓRIO DE FIBRA/FIBROCIMENTO  FORNECIMENTO E INSTALAÇÃO. AF_06/2016 | M | 54.3 | 26.37% |  | 0 | 0
96648 | SINAPI | 5.11.8 | TUBO, PPR, DN 32, CLASSE PN 25, INSTALADO EM RAMAL DE DISTRIBUIÇÃO DE ÁGUA  FORNECIMENTO E INSTALAÇÃO. AF_06/2015 | M | 12.7 | 26.37% |  | 0 | 0
89449 | SINAPI | 5.11.9 | TUBO, PVC, SOLDÁVEL, DN 50MM, INSTALADO EM PRUMADA DE ÁGUA - FORNECIMENTO E INSTALAÇÃO. AF_12/2014 | M | 37.4 | 26.37% |  | 0 | 0
PS-287 | SORRISO | 5.11.10 | Bucha de redução longa de pvc rígido soldável, marrom, diâm = 50 x 25mm (REF. ORSE 1083,10/2021) | UN | 7 | 26.37% |  | 0 | 0
1083 | ORSE | 5.11.11 | Bucha de redução longa de pvc rígido soldável, marrom, diâm = 50 x 25mm | UN | 7 | 26.37% |  | 0 | 0
479 | ORSE | 5.11.12 | Joelho 90º red. pvc rígido soldável c/bucha de latão, diâm= 25mmx1/2" | UN | 14 | 26.37% |  | 0 | 0
4965 | ORSE | 5.11.13 | Joelho 90º pvc rígido soldável c/bucha de latão, d= 25mm x 3/4" | UN | 1 | 26.37% |  | 0 | 0
1177 | ORSE | 5.11.14 | Tê de redução 90º de pvc rígido soldável, marrom diâm = 32 x 25mm | UN | 1 | 26.37% |  | 0 | 0
1176 | ORSE | 5.11.15 | Tê de redução 90º de pvc rígido soldável, marrom diâm = 25 x 20mm | UN | 3 | 26.37% |  | 0 | 0
100210 (E) | SIURB | 5.11.16 | CAIXA D'ÁGUA DE FIBRA DE VIDRO - 1500 LITROS | UN | 2 | 26.37% |  | 0 | 0
96763 | SINAPI | 5.11.17 | TÊ, PPR, DN 90 MM, CLASSE PN 25, INSTALADO EM RESERVAÇÃO DE ÁGUA DE EDIFICAÇÃO QUE POSSUA RESERVATÓRIO DE FIBRA/FIBROCIMENTO  FORNECIMENTO E INSTALAÇÃO. AF_06/2016 | UN | 7 | 26.37% |  | 0 | 0
89620 | SINAPI | 5.11.18 | TE, PVC, SOLDÁVEL, DN 32MM, INSTALADO EM PRUMADA DE ÁGUA - FORNECIMENTO E INSTALAÇÃO. AF_12/2014 | UN | 2 | 26.37% |  | 0 | 0
89627 | SINAPI | 5.11.19 | TÊ DE REDUÇÃO, PVC, SOLDÁVEL, DN 50MM X 25MM, INSTALADO EM PRUMADA DE ÁGUA - FORNECIMENTO E INSTALAÇÃO. AF_12/2014 | UN | 1 | 26.37% |  | 0 | 0
89625 | SINAPI | 5.11.20 | TE, PVC, SOLDÁVEL, DN 50MM, INSTALADO EM PRUMADA DE ÁGUA - FORNECIMENTO E INSTALAÇÃO. AF_12/2014 | UN | 11 | 26.37% |  | 0 | 0
[7 empty] | SUBTOTAL |  | 0
|  | 5.12 | INSTALAÇÕES SANITÁRIAS
|  | 5.12.1 | DIVISÓRIAS, BANCADAS EM GRANITO E ESPELHOS |  |  |  |  | 0 | 0
PS-248 | SORRISO | 5.12.1.1 | ESPELHO CRISTAL, ESPESSURA 4MM, COM PARAFUSOS DE FIXACAO, SEM MOLDURA (REFERÊNCIA SINAPI 85005 12/2020) | M2 | 1.92 | 26.37% |  | 0 | 0
102253 | SINAPI | 5.12.1.2 | DIVISORIA SANITÁRIA, TIPO CABINE, EM GRANITO CINZA POLIDO, ESP = 3CM, ASSENTADO COM ARGAMASSA COLANTE AC III-E, EXCLUSIVE FERRAGENS. AF_01/2021 | M2 | 19.4 | 26.37% |  | 0 | 0
12296 | ORSE | 5.12.1.3 | Lavatório com bancada em granito cinza andorinha, e = 2cm, dim 1,25x0,60, com 02 cubas de embutir de louça, sifão cromado, válvula cromada, torneira cromada, inclusive rodopia 10 cm, assentada | UN | 2 | 26.37% |  | 0 | 0
12289 | ORSE | 5.12.1.4 | Pia de cozinha com bancada em granito cinza andorinha, e = 2cm, dim 2.50x0.60, com 02 cubas de aço inox, sifão cromado, válvula cromada, torneira em aço inox, inclusive rodopia 10 cm, assentada. | UN | 1 | 26.37% |  | 0 | 0
10759 | ORSE | 5.12.1.5 | Bancada em granito cinza andorinha, e=2cm | M2 | 8.4 | 26.37% |  | 0 | 0
11093 | ORSE | 5.12.1.6 | Pia de cozinha com bancada em granito cinza andorinha, e = 2cm, dim 3,10x0,60m, com 02 cubas de aço inox, sifão cromado, válvula cromada, torneira cromada 1/2", inclusive rodopia 10 cm, assentada | UN | 1 | 26.37% |  | 0 | 0
|  | 5.12.2 | RAMAIS DE DESCARGA E ENCAMINHAMENTO DE ESGOTO |  |  |  |  | 0 | 0
98110 | SINAPI | 5.12.2.1 | CAIXA DE GORDURA PEQUENA (CAPACIDADE: 19 L), CIRCULAR, EM PVC, DIÂMETRO INTERNO= 0,3 M. AF_05/2018 | UN | 1 | 26.37% |  | 0 | 0
89714 | SINAPI | 5.12.2.2 | TUBO PVC, SERIE NORMAL, ESGOTO PREDIAL, DN 100 MM, FORNECIDO E INSTALADO EM RAMAL DE DESCARGA OU RAMAL DE ESGOTO SANITÁRIO. AF_12/2014 | M | 27.6 | 26.37% |  | 0 | 0
89713 | SINAPI | 5.12.2.3 | TUBO PVC, SERIE NORMAL, ESGOTO PREDIAL, DN 75 MM, FORNECIDO E INSTALADO EM RAMAL DE DESCARGA OU RAMAL DE ESGOTO SANITÁRIO. AF_12/2014 | M | 9.6 | 26.37% |  | 0 | 0
89712 | SINAPI | 5.12.2.4 | TUBO PVC, SERIE NORMAL, ESGOTO PREDIAL, DN 50 MM, FORNECIDO E INSTALADO EM RAMAL DE DESCARGA OU RAMAL DE ESGOTO SANITÁRIO. AF_12/2014 | M | 30.2 | 26.37% |  | 0 | 0
89711 | SINAPI | 5.12.2.5 | TUBO PVC, SERIE NORMAL, ESGOTO PREDIAL, DN 40 MM, FORNECIDO E INSTALADO EM RAMAL DE DESCARGA OU RAMAL DE ESGOTO SANITÁRIO. AF_12/2014 | M | 31.9 | 26.37% |  | 0 | 0
89728 | SINAPI | 5.12.2.6 | CURVA CURTA 90 GRAUS, PVC, SERIE NORMAL, ESGOTO PREDIAL, DN 40 MM, JUNTA SOLDÁVEL, FORNECIDO E INSTALADO EM RAMAL DE DESCARGA OU RAMAL DE ESGOTO SANITÁRIO. AF_12/2014 | UN | 19 | 26.37% |  | 0 | 0
89810 | SINAPI | 5.12.2.7 | JOELHO 45 GRAUS, PVC, SERIE NORMAL, ESGOTO PREDIAL, DN 100 MM, JUNTA ELÁSTICA, FORNECIDO E INSTALADO EM PRUMADA DE ESGOTO SANITÁRIO OU VENTILAÇÃO. AF_12/2014 | UN | 2 | 26.37% |  | 0 | 0
89726 | SINAPI | 5.12.2.8 | JOELHO 45 GRAUS, PVC, SERIE NORMAL, ESGOTO PREDIAL, DN 40 MM, JUNTA SOLDÁVEL, FORNECIDO E INSTALADO EM RAMAL DE DESCARGA OU RAMAL DE ESGOTO SANITÁRIO. AF_12/2014 | UN | 5 | 26.37% |  | 0 | 0
89732 | SINAPI | 5.12.2.9 | JOELHO 45 GRAUS, PVC, SERIE NORMAL, ESGOTO PREDIAL, DN 50 MM, JUNTA ELÁSTICA, FORNECIDO E INSTALADO EM RAMAL DE DESCARGA OU RAMAL DE ESGOTO SANITÁRIO. AF_12/2014 | UN | 2 | 26.37% |  | 0 | 0
89744 | SINAPI | 5.12.2.10 | JOELHO 90 GRAUS, PVC, SERIE NORMAL, ESGOTO PREDIAL, DN 100 MM, JUNTA ELÁSTICA, FORNECIDO E INSTALADO EM RAMAL DE DESCARGA OU RAMAL DE ESGOTO SANITÁRIO. AF_12/2014 | UN | 7 | 26.37% |  | 0 | 0
89834 | SINAPI | 5.12.2.11 | JUNÇÃO SIMPLES, PVC, SERIE NORMAL, ESGOTO PREDIAL, DN 100 X 100 MM, JUNTA ELÁSTICA, FORNECIDO E INSTALADO EM PRUMADA DE ESGOTO SANITÁRIO OU VENTILAÇÃO. AF_12/2014 | UN | 3 | 26.37% |  | 0 | 0
89785 | SINAPI | 5.12.2.12 | JUNÇÃO SIMPLES, PVC, SERIE NORMAL, ESGOTO PREDIAL, DN 50 X 50 MM, JUNTA ELÁSTICA, FORNECIDO E INSTALADO EM RAMAL DE DESCARGA OU RAMAL DE ESGOTO SANITÁRIO. AF_12/2014 | UN | 2 | 26.37% |  | 0 | 0
PS-158 | SORRISO | 5.12.2.13 | JUNÇÃO SIMPLES, PVC, SERIE NORMAL, ESGOTO PREDIAL, DN 75 X 50 MM, JUNTA ELÁSTICA, FORNECIDO E INSTALADO EM RAMAL DE DESCARGA OU RAMAL DE ESGOTO SANITÁRIO. AF_12/2014 | UN | 2 | 26.37% |  | 0 | 0
PS-152 | SORRISO | 5.12.2.14 | JUNÇÃO SIMPLES, PVC, SERIE NORMAL, ESGOTO PREDIAL, DN 100 X 50 MM, JUNTA ELÁSTICA, FORNECIDO E INSTALADO EM RAMAL DE DESCARGA OU RAMAL DE ESGOTO SANITÁRIO | UN | 9 | 26.37% |  | 0 | 0
1634 | ORSE | 5.12.2.15 | Junção simples em pvc rígido c/ anéis, para esgoto primário, diâm = 75 x 50mm | un | 1 | 26.37% |  | 0 | 0
86879 | SINAPI | 5.12.2.16 | VÁLVULA EM PLÁSTICO 1 PARA PIA, TANQUE OU LAVATÓRIO, COM OU SEM LADRÃO - FORNECIMENTO E INSTALAÇÃO. AF_01/2020 | UN | 10 | 26.37% |  | 0 | 0
86877 | SINAPI | 5.12.2.17 | VÁLVULA EM METAL CROMADO 1.1/2 X 1.1/2 PARA TANQUE OU LAVATÓRIO, COM OU SEM LADRÃO - FORNECIMENTO E INSTALAÇÃO. AF_01/2020 | UN | 4 | 26.37% |  | 0 | 0
|  | 5.12.3 | RAMAIS DE VENTILAÇÃO |  |  |  |  | 0 | 0
89786 | SINAPI | 5.12.3.1 | TE, PVC, SERIE NORMAL, ESGOTO PREDIAL, DN 75 X 75 MM, JUNTA ELÁSTICA, FORNECIDO E INSTALADO EM RAMAL DE DESCARGA OU RAMAL DE ESGOTO SANITÁRIO. AF_12/2014 | UN | 1 | 26.37% |  | 0 | 0
89825 | SINAPI | 5.12.2.20 | TE, PVC, SERIE NORMAL, ESGOTO PREDIAL, DN 50 X 50 MM, JUNTA ELÁSTICA, FORNECIDO E INSTALADO EM PRUMADA DE ESGOTO SANITÁRIO OU VENTILAÇÃO. AF_12/2014 | UN | 25 | 26.37% |  | 0 | 0
PS-113 | SORRISO | 5.12.2.21 | TE, PVC, SERIE NORMAL, ESGOTO PREDIAL, DN 100 X 75 MM, JUNTA ELÁSTICA, FORNECIDO E INSTALADO EM PRUMADA DE ESGOTO SANITÁRIO OU VENTILAÇÃO. | UN | 2 | 26.37% |  | 0 | 0
PS-153 | SORRISO | 5.12.2.22 | TE, PVC, SERIE NORMAL, ESGOTO PREDIAL, DN 100 X 50 MM, JUNTA ELÁSTICA, FORNECIDO E INSTALADO EM RAMAL DE DESCARGA OU RAMAL DE ESGOTO SANITÁRIO. | UN | 3 | 26.37% |  | 0 | 0
PS-159 | SORRISO | 5.12.2.23 | TE, PVC, SERIE NORMAL, ESGOTO PREDIAL, DN 75 X 50 MM, JUNTA ELÁSTICA, FORNECIDO E INSTALADO EM RAMAL DE DESCARGA OU RAMAL DE ESGOTO SANITÁRIO. AF_12/2014 | UN | 1 | 26.37% |  | 0 | 0
89802 | SINAPI | 5.12.2.24 | JOELHO 45 GRAUS, PVC, SERIE NORMAL, ESGOTO PREDIAL, DN 50 MM, JUNTA ELÁSTICA, FORNECIDO E INSTALADO EM PRUMADA DE ESGOTO SANITÁRIO OU VENTILAÇÃO. AF_12/2014 | UN | 5 | 26.37% |  | 0 | 0
89739 | SINAPI | 5.12.2.25 | JOELHO 45 GRAUS, PVC, SERIE NORMAL, ESGOTO PREDIAL, DN 75 MM, JUNTA ELÁSTICA, FORNECIDO E INSTALADO EM RAMAL DE DESCARGA OU RAMAL DE ESGOTO SANITÁRIO. AF_12/2014 | UN | 1 | 26.37% |  | 0 | 0
89731 | SINAPI | 5.12.2.26 | JOELHO 90 GRAUS, PVC, SERIE NORMAL, ESGOTO PREDIAL, DN 50 MM, JUNTA ELÁSTICA, FORNECIDO E INSTALADO EM RAMAL DE DESCARGA OU RAMAL DE ESGOTO SANITÁRIO. AF_12/2014 | UN | 22 | 26.37% |  | 0 | 0
89737 | SINAPI | 5.12.2.27 | JOELHO 90 GRAUS, PVC, SERIE NORMAL, ESGOTO PREDIAL, DN 75 MM, JUNTA ELÁSTICA, FORNECIDO E INSTALADO EM RAMAL DE DESCARGA OU RAMAL DE ESGOTO SANITÁRIO. AF_12/2014 | UN | 2 | 26.37% |  | 0 | 0
89785 | SINAPI | 5.12.2.28 | JUNÇÃO SIMPLES, PVC, SERIE NORMAL, ESGOTO PREDIAL, DN 50 X 50 MM, JUNTA ELÁSTICA, FORNECIDO E INSTALADO EM RAMAL DE DESCARGA OU RAMAL DE ESGOTO SANITÁRIO. AF_12/2014 | UN | 1 | 26.37% |  | 0 | 0
89712 | SINAPI | 5.12.2.29 | TUBO PVC, SERIE NORMAL, ESGOTO PREDIAL, DN 50 MM, FORNECIDO E INSTALADO EM RAMAL DE DESCARGA OU RAMAL DE ESGOTO SANITÁRIO. AF_12/2014 | M | 40.2 | 26.37% |  | 0 | 0
89713 | SINAPI | 5.12.2.30 | TUBO PVC, SERIE NORMAL, ESGOTO PREDIAL, DN 75 MM, FORNECIDO E INSTALADO EM RAMAL DE DESCARGA OU RAMAL DE ESGOTO SANITÁRIO. AF_12/2014 | M | 5 | 26.37% |  | 0 | 0
PS-073 | SORRISO | 5.12.2.31 | TERMINAL DE VENTILAÇÃO EM PVC RÍGIDO SOLDÁVEL, PARA ESGOTO PRIMÉRIO, D 50MM | UN | 6 | 26.37% |  | 0 | 0
7594 | ORSE | 5.12.2.32 | Terminal de ventilação em pvc rígido soldável, para esgoto primário, diâm = 75mm | UN | 1 | 26.37% |  | 0 | 0
89546 | SINAPI | 5.12.2.33 | BUCHA DE REDUÇÃO LONGA, PVC, SERIE R, ÁGUA PLUVIAL, DN 50 X 40 MM, JUNTA ELÁSTICA, FORNECIDO E INSTALADO EM RAMAL DE ENCAMINHAMENTO. AF_12/2014 | UN | 1 | 26.37% |  | 0 | 0
|  | 5.12.4 | ACESSÓRIOS |  |  |  |  | 0 | 0
89708 | SINAPI | 5.12.4.1 | CAIXA SIFONADA, PVC, DN 150 X 185 X 75 MM, JUNTA ELÁSTICA, FORNECIDA E INSTALADA EM RAMAL DE DESCARGA OU EM RAMAL DE ESGOTO SANITÁRIO. AF_12/2014 | UN | 2 | 26.37% |  | 0 | 0
89709 | SINAPI | 5.12.4.2 | RALO SIFONADO, PVC, DN 100 X 40 MM, JUNTA SOLDÁVEL, FORNECIDO E INSTALADO EM RAMAL DE DESCARGA OU EM RAMAL DE ESGOTO SANITÁRIO. AF_12/2014 | UN | 1 | 26.37% |  | 0 | 0
86883 | SINAPI | 5.12.4.3 | SIFÃO DO TIPO FLEXÍVEL EM PVC 1 X 1.1/2 - FORNECIMENTO E INSTALAÇÃO. AF_01/2020 | UN | 10 | 26.37% |  | 0 | 0
PS-030 | SORRISO | 5.12.4.4 | PAPELEIRA PLASTICA TIPO DISPENSER PARA PAPEL HIGIENICO ROLAO | UN | 6 | 26.37% |  | 0 | 0
PS-031 | SORRISO | 5.12.4.5 | TOALHEIRO PLASTICO TIPO DISPENSER PARA PAPEL TOALHA INTERFOLHADO (BANHEIROS E LABORATÓRIO)TOALHEIRO PLASTICO TIPO DISPENSER PARA PAPEL TOALHA INTERFOLHADO (BANHEIROS E LABORATÓRIO) | UN | 5 | 26.37% |  | 0 | 0
PS-225 | SORRISO | 5.12.4.6 | BARRA DE APOIO PARAPCD RETA EM AÇO INOX DE L=70 CM - ORSE FEV/20 COD.12122 | UN | 2 | 26.37% |  | 0 | 0
PS-226 | SORRISO | 5.12.4.7 | BARRA DE APOIO PARAPCD RETA EM AÇO INOX DE L=80 CM - ORSE FEV/20 COD.12122 | UN | 4 | 26.37% |  | 0 | 0
95547 | SINAPI | 5.12.4.8 | SABONETEIRA PLASTICA TIPO DISPENSER PARA SABONETE LIQUIDO COM RESERVATORIO 800 A 1500 ML, INCLUSO FIXAÇÃO. AF_01/2020 | UN | 5 | 26.37% |  | 0 | 0
PS-281 | SORRISO | 5.12.4.9 | CAIXA DE PASSAGEM 30X30X40 COM TAMPA E DRENO BRITA (REF. SINAPI (83446,1/2020)) | UN | 3 | 26.37% |  | 0 | 0
|  | 5.12.5 | METAIS E LOUÇAS |  |  |  |  | 0 | 0
C0960 | SINAPI | 5.12.5.1 | CHUVEIRO ELÉTRICO COMUM CORPO PLÁSTICO, TIPO DUCHA  FORNECIMENTO E INSTALAÇÃO. AF_01/2020 | UN | 1 | 26.37% |  | 0 | 0
86926 | SINAPI | 5.12.5.2 | TANQUE DE MÁRMORE SINTÉTICO COM COLUNA, 22L OU EQUIVALENTE, INCLUSO SIFÃO FLEXÍVEL EM PVC, VÁLVULA PLÁSTICA E TORNEIRA DE PLÁSTICO - FORNECIMENTO E INSTALAÇÃO. AF_01/2020 | UN | 2 | 26.37% |  | 0 | 0
86932 | SINAPI | 5.12.5.3 | VASO SANITÁRIO SIFONADO COM CAIXA ACOPLADA LOUÇA BRANCA - PADRÃO MÉDIO, INCLUSO ENGATE FLEXÍVEL EM METAL CROMADO, 1/2 X 40CM - FORNECIMENTO E INSTALAÇÃO. AF_01/2020 | UN | 4 | 26.37% |  | 0 | 0
95472 | SINAPI | 5.12.5.4 | VASO SANITARIO SIFONADO CONVENCIONAL PARA PCD SEM FURO FRONTAL COM LOUÇA BRANCA SEM ASSENTO, INCLUSO CONJUNTO DE LIGAÇÃO PARA BACIA SANITÁRIA AJUSTÁVEL - FORNECIMENTO E INSTALAÇÃO. AF_01/2020 | UN | 2 | 26.37% |  | 0 | 0
93442 | SINAPI | 5.12.5.5 | BANCADA MÁRMORE BRANCO 150 X 60 CM, COM CUBA DE EMBUTIR DE AÇO, VÁLVULA AMERICANA E SIFÃO TIPO GARRAFA EM METAL , ENGATE FLEXÍVEL 30 CM, TORNEIRA CROMADA, DE MESA, 1/2 OU 3/4, PARA PIA COZINHA, PADRÃO ALTO - FORNEC. E INSTALAÇÃO. AF_01/2020 | UN | 4 | 26.37% |  | 0 | 0
93396 | SINAPI | 5.12.5.6 | BANCADA GRANITO CINZA, 50 X 60 CM, INCL. CUBA DE EMBUTIR OVAL LOUÇA BRANCA 35 X 50 CM, VÁLVULA METAL CROMADO, SIFÃO FLEXÍVEL PVC, ENGATE 30 CM FLEXÍVEL PLÁSTICO E TORNEIRA CROMADA DE MESA, PADRÃO POPULAR - FORNEC. E INSTALAÇÃO. AF_01/2020 | UN | 4 | 26.37% |  | 0 | 0
86939 | SINAPI | 5.12.5.7 | LAVATÓRIO LOUÇA BRANCA COM COLUNA, *44 X 35,5* CM, PADRÃO POPULAR, INCLUSO SIFÃO FLEXÍVEL EM PVC, VÁLVULA E ENGATE FLEXÍVEL 30CM EM PLÁSTICO E COM TORNEIRA CROMADA PADRÃO POPULAR - FORNECIMENTO E INSTALAÇÃO. AF_01/2020 | UN | 1 | 26.37% |  | 0 | 0
99635 | SINAPI | 5.12.5.8 | VÁLVULA DE DESCARGA METÁLICA, BASE 1 1/2 ", ACABAMENTO METALICO CROMADO - FORNECIMENTO E INSTALAÇÃO. AF_01/2019 | UN | 6 | 26.37% |  | 0 | 0
94497 | SINAPI | 5.12.5.9 | REGISTRO DE GAVETA BRUTO, LATÃO, ROSCÁVEL, 1 1/2, INSTALADO EM RESERVAÇÃO DE ÁGUA DE EDIFICAÇÃO QUE POSSUA RESERVATÓRIO DE FIBRA/FIBROCIMENTO  FORNECIMENTO E INSTALAÇÃO. AF_06/2016 | UN | 4 | 26.37% |  | 0 | 0
89353 | SINAPI | 5.12.5.10 | REGISTRO DE GAVETA BRUTO, LATÃO, ROSCÁVEL, 3/4", FORNECIDO E INSTALADO EM RAMAL DE ÁGUA. AF_12/2014 | UN | 6 | 26.37% |  | 0 | 0
94495 | SINAPI | 5.12.5.11 | REGISTRO DE GAVETA BRUTO, LATÃO, ROSCÁVEL, 1, INSTALADO EM RESERVAÇÃO DE ÁGUA DE EDIFICAÇÃO QUE POSSUA RESERVATÓRIO DE FIBRA/FIBROCIMENTO  FORNECIMENTO E INSTALAÇÃO. AF_06/2016 | UN | 2 | 26.37% |  | 0 | 0
C0960 | SEINFRA | 5.12.5.12 | COTOVELO REDUÇÃO AÇO GALV. D= 20X15mm (3/4X1/2'') A 25X20mm (1"x3/4") | UN | 3 | 26.37% |  | 0 | 0
|  | 5.12.6 | PLUVIAL |  |  |  |  | 0 | 0
99262 | SINAPI | 5.12.6.1 | CAIXA ENTERRADA HIDRÁULICA RETANGULAR, EM ALVENARIA COM BLOCOS DE CONCRETO, DIMENSÕES INTERNAS: 0,8X0,8X0,6 M PARA REDE DE DRENAGEM. AF_05/2018 | UN | 8 | 26.37% |  | 0 | 0
89584 | SINAPI | 5.12.6.2 | JOELHO 90 GRAUS, PVC, SERIE R, ÁGUA PLUVIAL, DN 100 MM, JUNTA ELÁSTICA, FORNECIDO E INSTALADO EM CONDUTORES VERTICAIS DE ÁGUAS PLUVIAIS. AF_12/2014 | UN | 32 | 26.37% |  | 0 | 0
89578 | SINAPI | 5.12.6.3 | TUBO PVC, SÉRIE R, ÁGUA PLUVIAL, DN 100 MM, FORNECIDO E INSTALADO EM CONDUTORES VERTICAIS DE ÁGUAS PLUVIAIS. AF_12/2014 | M | 168 | 26.37% |  | 0 | 0
97933 | SINAPI | 5.12.6.4 | CAIXA COM GRELHA SIMPLES RETANGULAR, EM CONCRETO PRÉ-MOLDADO, DIMENSÕES INTERNAS: 0,6X1,0X1,0 M. AF_05/2018 | UN | 8 | 26.37% |  | 0 | 0
|  | 5.12.7 | UNIDADES DE TRATAMENTO |  |  |  |  | 0 | 0
98057 | SINAPI | 5.12.7.1 | TANQUE SÉPTICO CIRCULAR, EM CONCRETO PRÉ-MOLDADO, DIÂMETRO INTERNO = 2,88 M, ALTURA INTERNA = 2,50 M, VOLUME ÚTIL: 14657,4 L (PARA 105 CONTRIBUINTES). AF_05/2018 | UN | 1 | 26.37% |  | 0 | 0
98065 | SINAPI | 5.12.7.2 | SUMIDOURO CIRCULAR, EM CONCRETO PRÉ-MOLDADO, DIÂMETRO INTERNO = 2,88 M, ALTURA INTERNA = 3,0 M, ÁREA DE INFILTRAÇÃO: 31,4 M² (PARA 12 CONTRIBUINTES). AF_05/2018 | UN | 1 | 26.37% |  | 0 | 0
[7 empty] | SUBTOTAL |  | 0
|  | 5.13 | INSTALAÇÕES DE PREVENÇÃO E COMBATE À INCÊNDIO E PÂNICO
|  | 5.13.1 | ALARME DE INCÊNDIO |  |  |  |  | 0 | 0
PS-052 | SORRISO | 5.13.1.1 | FORNECIMENTO E INSTALAÇÃO DE ACIONADOR MANUAL PARA ALARME, TIPO QUEBRA VIDRO, COM MARTELO | UN | 2 | 26.37% |  | 0 | 0
PS-051 | SORRISO | 5.13.1.2 | FORNECIMENTO E INSTALAÇÃO DE SIRENE ELETRÔNICA, 12V, ALARME DE EMERGÊNCIA | UN | 2 | 26.37% |  | 0 | 0
PS-049 | SORRISO | 5.13.1.3 | FORNECIMENTO E INSTALAÇÃO DE BATERIA SELADA PARA CENTRAL DE ALARME, 12V/5A | UN | 1 | 26.37% |  | 0 | 0
PS-044 | SORRISO | 5.13.1.4 | FORNECIMENTO E INSTALAÇÃO DE PLACA DE SINALIZAÇÃO DE EQUIPAMENTOS 20X20CM | UN | 2 | 26.37% |  | 0 | 0
93653 | SINAPI | 5.13.1.5 | DISJUNTOR MONOPOLAR TIPO DIN, CORRENTE NOMINAL DE 10A - FORNECIMENTO E INSTALAÇÃO. AF_10/2020 | UN | 1 | 26.37% |  | 0 | 0
91940 | SINAPI | 5.13.1.6 | CAIXA RETANGULAR 4" X 2" MÉDIA (1,30 M DO PISO), PVC, INSTALADA EM PAREDE - FORNECIMENTO E INSTALAÇÃO. AF_12/2015 | UN | 4 | 26.37% |  | 0 | 0
95750 | SINAPI | 5.13.1.7 | ELETRODUTO DE AÇO GALVANIZADO, CLASSE LEVE, DN 25 MM (1), APARENTE, INSTALADO EM PAREDE - FORNECIMENTO E INSTALAÇÃO. AF_11/2016_P | M | 50 | 26.37% |  | 0 | 0
95796 | SINAPI | 5.13.1.8 | CONDULETE DE ALUMÍNIO, TIPO T, PARA ELETRODUTO DE AÇO GALVANIZADO DN 25 MM (1''), APARENTE - FORNECIMENTO E INSTALAÇÃO. AF_11/2016_P | UN | 4 | 26.37% |  | 0 | 0
PS-050 | SORRISO | 5.13.1.9 | FORNECIMENTO E INSTALAÇÃO DE CENTRAL DE ALARME IPA, 12 LAÇOS, SEM BATERIA | UN | 1 | 26.37% |  | 0 | 0
91924 | SINAPI | 5.13.1.10 | CABO DE COBRE FLEXÍVEL ISOLADO, 1,5 MM², ANTI-CHAMA 450/750 V, PARA CIRCUITOS TERMINAIS - FORNECIMENTO E INSTALAÇÃO. AF_12/2015 | M | 100 | 26.37% |  | 0 | 0
|  | 5.13.2 | EXTINTORES |  |  |  |  | 0 | 0
101905 | SINAPI | 5.13.2.1 | EXTINTOR DE INCÊNDIO PORTÁTIL COM CARGA DE ÁGUA PRESSURIZADA DE 10 L, CLASSE A - FORNECIMENTO E INSTALAÇÃO. AF_10/2020_P | UN | 2 | 26.37% |  | 0 | 0
101909 | SINAPI | 5.13.2.2 | EXTINTOR DE INCÊNDIO PORTÁTIL COM CARGA DE PQS DE 6 KG, CLASSE BC - FORNECIMENTO E INSTALAÇÃO. AF_10/2020_P | UN | 2 | 26.37% |  | 0 | 0
102491 | SINAPI | 5.13.2.3 | PINTURA DE PISO COM TINTA ACRÍLICA, APLICAÇÃO MANUAL, 2 DEMÃOS, INCLUSO FUNDO PREPARADOR. AF_05/2021 | M2 | 2 | 26.37% |  | 0 | 0
PS-054 | SORRISO | 5.13.2.4 | FORNECIMENTO E INSTALAÇÃO DE PLACA DE SINALIZAÇÃO DE EXTINTOR 20X20CM | UN | 4 | 26.37% |  | 0 | 0
|  | 5.13.3 | ILUMINAÇÃO |  |  |  |  | 0 | 0
97599 | SINAPI | 5.13.3.1 | LUMINÁRIA DE EMERGÊNCIA, COM 30 LÂMPADAS LED DE 2 W, SEM REATOR - FORNECIMENTO E INSTALAÇÃO. AF_02/2020 | UN | 11 | 26.37% |  | 0 | 0
|  | 5.13.4 | SINALIZAÇÃO DE EMERGÊNCIA |  |  |  |  | 0 | 0
PS-053 | SORRISO | 5.13.4.1 | FORNECIMENTO E INSTALAÇÃO DE PLACA DE SINALIZAÇÃO INDICATIVA, SAÍDA DE EMERGÊNCIA, SAÍDA LATERAL ESQUERDA/DIREITA/SAÍDA EM FRENTE | UN | 6 | 26.37% |  | 0 | 0
[7 empty] | SUBTOTAL |  | 0
|  | 5.14 | SERVIÇOS COMPLEMENTARES
12180 | ORSE | 5.14.1 | Corrimão central de arquibancada tipo U (invertido) em tubo ferro galvanizado, alt=0,92m, com barras verticais 22cm entre elas de 1.1/2" | un | 4 | 26.37% |  | 0 | 0
PS-041 | SORRISO | 5.14.2 | PISO PODOTÁTIL, DIRECIONAL OU ALERTA, ASSENTADO SOBRE ARGAMASSA (REF. 101094 SINAPI 05/2021) | M2 | 59.88 | 26.37% |  | 0 | 0
|  | 5.14.3 | LIMPEZA FINAL DE OBRA |  |  |  |  | 0 | 0
PS-038 | SORRISO | 5.14.3.1 | LIMPEZA DE VIDRO COMUM | M2 | 11.62 | 26.37% |  | 0 | 0
PS-084 | SORRISO | 5.14.3.2 | LIMPEZA DE AZULEJO | M2 | 480.96 | 26.37% |  | 0 | 0
PS-039 | SORRISO | 5.14.3.3 | LIMPEZA FINAL DE OBRA | M2 | 696.97 | 26.37% |  | 0 | 0
|  | 5.14.4 | BEBEDOURO |  |  |  |  | 0 | 0
103325 | SINAPI | 5.14.4.1 | ALVENARIA DE VEDAÇÃO DE BLOCOS CERÂMICOS FURADOS NA VERTICAL DE 14X19X39 CM (ESPESSURA 14 CM) E ARGAMASSA DE ASSENTAMENTO COM PREPARO MANUAL. AF_12/2021 | M2 | 5.7 | 26.37% |  | 0 | 0
87879 | SINAPI | 5.14.4.2 | CHAPISCO APLICADO EM ALVENARIAS E ESTRUTURAS DE CONCRETO INTERNAS, COM COLHER DE PEDREIRO. ARGAMASSA TRAÇO 1:3 COM PREPARO EM BETONEIRA 400L. AF_06/2014 | M2 | 5.7 | 26.37% |  | 0 | 0
87536 | SINAPI | 5.14.4.3 | EMBOÇO, PARA RECEBIMENTO DE CERÂMICA, EM ARGAMASSA TRAÇO 1:2:8, PREPARO MANUAL, APLICADO MANUALMENTE EM FACES INTERNAS DE PAREDES, PARA AMBIENTE COM ÁREA MAIOR QUE 10M2, ESPESSURA DE 20MM, COM EXECUÇÃO DE TALISCAS. AF_06/2014 | M2 | 4.15 | 26.37% |  | 0 | 0
87268 | SINAPI | 5.14.4.4 | REVESTIMENTO CERÂMICO PARA PAREDES INTERNAS COM PLACAS TIPO ESMALTADA EXTRA DE DIMENSÕES 25X35 CM APLICADAS EM AMBIENTES DE ÁREA MENOR QUE 5 M² NA ALTURA INTEIRA DAS PAREDES. AF_06/2014 | M2 | 4.15 | 26.37% |  | 0 | 0
92775 | SINAPI | 5.14.4.5 | ARMAÇÃO DE PILAR OU VIGA DE UMA ESTRUTURA CONVENCIONAL DE CONCRETO ARMADO EM UMA EDIFICAÇÃO TÉRREA OU SOBRADO UTILIZANDO AÇO CA-60 DE 5,0 MM - MONTAGEM. AF_12/2015 | KG | 2.02 | 26.37% |  | 0 | 0
86877 | SINAPI | 5.14.4.6 | VÁLVULA EM METAL CROMADO 1.1/2 X 1.1/2 PARA TANQUE OU LAVATÓRIO, COM OU SEM LADRÃO - FORNECIMENTO E INSTALAÇÃO. AF_01/2020 | UN | 2 | 26.37% |  | 0 | 0
86883 | SINAPI | 5.14.4.7 | SIFÃO DO TIPO FLEXÍVEL EM PVC 1 X 1.1/2 - FORNECIMENTO E INSTALAÇÃO. AF_01/2020 | UN | 2 | 26.37% |  | 0 | 0
PS-367 | SORRISO | 5.14.4.8 | LAJE PRE-MOLDADA P/FORRO, SOBRECARGA 100KG/M2, VAOS ATE 3,50M/E=8CM, C/LAJOTAS E CAP.C/CONC FCK=20MPA, 3CM, INTER-EIXO 38CM, C/ESCORAMENTO (REAPR.3X) E FERRAGEM NEGATIVA. (REF. SINAPI 74202/1,10/2020) | M2 | 1.44 | 26.37% |  | 0 | 0
86913 | SINAPI | 5.14.4.9 | TORNEIRA CROMADA 1/2 OU 3/4 PARA TANQUE, PADRÃO POPULAR - FORNECIMENTO E INSTALAÇÃO. AF_01/2020 | UN | 7 | 26.37% |  | 0 | 0
[7 empty] | SUBTOTAL |  | 0
|  | 6.0 | INSTALAÇÕES DE PREVENÇÃO E COMBATE À INCÊNDIO E PÂNICO
|  | 6.1 | REDE DE HIDRANTE |  |  |  |  | 0 | 0
92390 | SINAPI | 6.1.1 | JOELHO 90 GRAUS, EM FERRO GALVANIZADO, DN 65 (2 1/2"), CONEXÃO ROSQUEADA, INSTALADO EM REDE DE ALIMENTAÇÃO PARA HIDRANTE - FORNECIMENTO E INSTALAÇÃO. AF_10/2020 | UN | 9 | 26.37% |  | 0 | 0
92377 | SINAPI | 6.1.2 | NIPLE, EM FERRO GALVANIZADO, DN 65 (2 1/2"), CONEXÃO ROSQUEADA, INSTALADO EM REDE DE ALIMENTAÇÃO PARA HIDRANTE - FORNECIMENTO E INSTALAÇÃO. AF_10/2020 | UN | 5 | 26.37% |  | 0 | 0
92367 | SINAPI | 6.1.3 | TUBO DE AÇO GALVANIZADO COM COSTURA, CLASSE MÉDIA, DN 65 (2 1/2"), CONEXÃO ROSQUEADA, INSTALADO EM REDE DE ALIMENTAÇÃO PARA HIDRANTE - FORNECIMENTO E INSTALAÇÃO. AF_10/2020 | M | 155.5 | 26.37% |  | 0 | 0
92642 | SINAPI | 6.1.4 | TÊ, EM FERRO GALVANIZADO, CONEXÃO ROSQUEADA, DN 65 (2 1/2"), INSTALADO EM REDE DE ALIMENTAÇÃO PARA HIDRANTE - FORNECIMENTO E INSTALAÇÃO. AF_10/2020 | UN | 4 | 26.37% |  | 0 | 0
92896 | SINAPI | 6.1.5 | UNIÃO, EM FERRO GALVANIZADO, DN 65 (2 1/2"), CONEXÃO ROSQUEADA, INSTALADO EM REDE DE ALIMENTAÇÃO PARA HIDRANTE - FORNECIMENTO E INSTALAÇÃO. AF_10/2020 | UN | 2 | 26.37% |  | 0 | 0
4081 | ORSE | 6.1.6 | Conjunto moto-bomba centrífuga, trifasica, motor 7.5 cv, Schneider BC-21 ou similar | un | 1 | 26.37% |  | 0 | 0
PS-256 | SORRISO | 6.1.7 | ABRIGO PARA HIDRANTE, 90X60X17CM, COM REGISTRO GLOBO ANGULAR 45 GRAUS 2 1/2", ADAPTADOR STORZ 2 1/2", MANGUEIRA DE INCÊNDIO 30M, REDUÇÃO 2 1/2" X 1 1/2" E ESGUICHO EM LATÃO 1 1/2" - FORNECIMENTO E INSTALAÇÃO. (REFERÊNCIA SINAPI 96765 09/2021) | UN | 4 | 26.37% |  | 0 | 0
94499 | SINAPI | 6.1.8 | REGISTRO DE GAVETA BRUTO, LATÃO, ROSCÁVEL, 2 1/2, INSTALADO EM RESERVAÇÃO DE ÁGUA DE EDIFICAÇÃO QUE POSSUA RESERVATÓRIO DE FIBRA/FIBROCIMENTO  FORNECIMENTO E INSTALAÇÃO. AF_06/2016 | UN | 3 | 26.37% |  | 0 | 0
99624 | SINAPI | 6.1.9 | VÁLVULA DE RETENÇÃO HORIZONTAL, DE BRONZE, ROSCÁVEL, 2 1/2" - FORNECIMENTO E INSTALAÇÃO. AF_01/2019 | UN | 1 | 26.37% |  | 0 | 0
1510 | ORSE | 6.1.10 | Fornecimento e instalação de adaptador storz para engate rápido 2 1/2" x 2 1/2" com tampão e corrente (incêndio) | un | 1 | 26.37% |  | 0 | 0
PS-044 | SORRISO | 6.1.11 | FORNECIMENTO E INSTALAÇÃO DE PLACA DE SINALIZAÇÃO DE EQUIPAMENTOS 20X20CM | UN | 8 | 26.37% |  | 0 | 0
92984 | SINAPI | 6.1.12 | CABO DE COBRE FLEXÍVEL ISOLADO, 25 MM², ANTI-CHAMA 0,6/1,0 KV, PARA DISTRIBUIÇÃO - FORNECIMENTO E INSTALAÇÃO. AF_12/2015 | M | 330 | 26.37% |  | 0 | 0
97668 | SINAPI | 6.1.13 | ELETRODUTO FLEXÍVEL CORRUGADO, PEAD, DN 63 (2") - FORNECIMENTO E INSTALAÇÃO. AF_04/2016 | M | 110 | 26.37% |  | 0 | 0
[7 empty] | SUBTOTAL |  | 0
|  | 7.0 | SPDA
93358 | SINAPI | 7.1 | ESCAVAÇÃO MANUAL DE VALA COM PROFUNDIDADE MENOR OU IGUAL A 1,30 M. AF_03/2016 | M3 | 69.89 | 26.37% |  | 0 | 0
93382 | SINAPI | 7.2 | REATERRO MANUAL DE VALAS COM COMPACTAÇÃO MECANIZADA. AF_04/2016 | M3 | 69.89 | 26.37% |  | 0 | 0
96977 | SINAPI | 7.3 | CORDOALHA DE COBRE NU 50 MM², ENTERRADA, SEM ISOLADOR - FORNECIMENTO E INSTALAÇÃO. AF_12/2017 | M | 657.73 | 26.37% |  | 0 | 0
98111 | SINAPI | 7.4 | CAIXA DE INSPEÇÃO PARA ATERRAMENTO, CIRCULAR, EM POLIETILENO, DIÂMETRO INTERNO = 0,3 M. AF_05/2018 | UN | 10 | 26.37% |  | 0 | 0
96985 | SINAPI | 7.5 | HASTE DE ATERRAMENTO 5/8 PARA SPDA - FORNECIMENTO E INSTALAÇÃO. AF_12/2017 | UN | 101 | 26.37% |  | 0 | 0
C3909 | SEINFRA | 7.6 | SOLDA EXOTÉRMICA | UN | 101 | 26.37% |  | 0 | 0
9051 | ORSE | 7.7 | Caixa de equalização p/aterramento 20x20x10cm de sobrepor p/11 terminais de pressão c/barramento | UN | 1 | 26.37% |  | 0 | 0
PS-189 | SORRISO | 7.8 | TERMINAL AEREO 3/8 X300MM FORNECIMENTO E NSTALAÇAO (REF ORSE 8795) | UN | 94 | 26.37% |  | 0 | 0
12740 | ORSE | 7.9 | Fornecimento e assentamento de barra chata de alumínio de 7/8" x 1/8" | M | 1044.49 | 26.37% |  | 0 | 0
PS - 360 | SORRISO | 7.10 | TERMINAL OU CONECTOR DE PRESSAO - PARA CABO 50MM2 - FORNECIMENTO E INSTALACAO (REF. SINAPI 72263,1/2020). | UN | 194 | 26.37% |  | 0 | 0
95749 | SINAPI | 7.11 | ELETRODUTO DE AÇO GALVANIZADO, CLASSE LEVE, DN 20 MM (3/4), APARENTE, INSTALADO EM PAREDE - FORNECIMENTO E INSTALAÇÃO. AF_11/2016_P | M | 111.76 | 26.37% |  | 0 | 0
95801 | SINAPI | 7.12 | CONDULETE DE ALUMÍNIO, TIPO X, PARA ELETRODUTO DE AÇO GALVANIZADO DN 20 MM (3/4''), APARENTE - FORNECIMENTO E INSTALAÇÃO. AF_11/2016_P | UN | 57 | 26.37% |  | 0 | 0
11039 | ORSE | 7.13 | Parafuso auto-atarraxante em aço inox - 4,2 x 32mm - fornecimento e colocação | UN | 208 | 26.37% |  | 0 | 0
10620 | ORSE | 7.14 | Parafuso com bucha S-8 | UN | 186 | 26.37% |  | 0 | 0
[7 empty] | SUBTOTAL |  | 0
|  | 8.0 | CAPEAMENTO ESTRUTURAL
87704 | SINAPI | 8.1 | CONTRAPISO EM ARGAMASSA PRONTA, PREPARO MANUAL, APLICADO EM ÁREAS SECAS SOBRE LAJE, NÃO ADERIDO, ESPESSURA 6CM. AF_06/2014 | M2 | 2631.14 | 26.37% |  | 0 | 0
39507 | SINAPI | 8.2 | TELA DE ACO SOLDADA NERVURADA, CA-60, Q-113, (1,8 KG/M2), DIAMETRO DO FIO = 3,8 MM, LARGURA = 2,45 M, ESPACAMENTO DA MALHA = 10 X 10 CM | M2 | 3552.04 | 26.37% |  | 0 | 0
94498 | SINAPI | 8.3 | REGISTRO DE GAVETA BRUTO, LATÃO, ROSCÁVEL, 2, INSTALADO EM RESERVAÇÃO DE ÁGUA DE EDIFICAÇÃO QUE POSSUA RESERVATÓRIO DE FIBRA/FIBROCIMENTO  FORNECIMENTO E INSTALAÇÃO. AF_06/2016 | UN | 1 | 26.37% |  | 0 | 0
1176 | ORSE | 8.4 | Tê de redução 90º de pvc rígido soldável, marrom diâm = 25 x 20mm | UN | 3 | 26.37% |  | 0 | 0
[7 empty] | SUBTOTAL |  | 0
TOTAL DA OBRA: | [7 empty] | 0

## Cronograma
CONSTRUÇÃO ESCOLA FLOR DO CERRADO
Cronograma Físico financeiro
Proprietário: | Municipio de Sorriso |  |  | Valor estimado final: |  | 0 | Data: | 2022-02-15
Obra: | Construção da Escola Flor do Cerrado |  |  |  | Custo/m²: | 0 | BDI: | 26.37%
Local: | Rua José de Alencar, quadra 17,Loteamento Flor do Cerrado - Sorriso MT | [5 empty] | Referência: | DEZ/2021 - DESONERADO
Área: | 4645.15 |  |  |  | 0
Responsável Técnico pela Fiscalização: |  | Amanda Luana X. Bezerra - CREA MT049144
ITEM | DESCRIÇÃO |  |  |  |  | VALOR C/ ADITIVO |  | EQUIVALÊNCIA | 30 |  |  | 60 |  |  | 90 |  |  | 120 |  |  | 150 |  |  | 180 |  |  | 210 |  |  | 240 |  |  | 270 |  |  | 300 |  |  | 330 |  |  | 360 |  |  | 390 |  |  | 420 |  |  | 450
[9 empty] | R$ | % | % ACUM. | R$ | % | % ACUM. | R$ | % | % ACUM. | R$ | % | % ACUM. | R$ | % | % ACUM. | R$ | % | % ACUM. | R$ | % | % ACUM. | R$ | % | % ACUM. | R$ | % | % ACUM. | R$ | % | % ACUM. | R$ | % | % ACUM. | R$ | % | % ACUM. | R$ | % | % ACUM. | R$ | % | % ACUM. | R$ | % | % ACUM.
1.0 | SERVIÇOS PRELIMINARES | 0 | 0 | 0 | 0 | 0 |  | #DIV/0! | 0 | 31.26% | 31.26% | 0 | 4.91% | 36.17% | 0 | 4.91% | 41.08% | 0 | 4.91% | 45.99% | 0 | 4.91% | 50.9% | 0 | 4.91% | 55.81% | 0 | 4.91% | 60.72% | 0 | 4.91% | 65.63% | 0 | 4.91% | 70.54% | 0 | 4.91% | 75.45% | 0 | 4.91% | 80.36% | 0 | 4.91% | 85.27% | 0 | 4.91% | 90.18% | 0 | 4.91% | 95.09% | 0 | 4.91% | 100%
2.0 | MOVIMENTO DE TERRA | 0 | 0 | 0 | 0 | 0 |  | #DIV/0! | 0 | 100% | 100% | 0 | 0% | 100% | 0 |  | 100% | 0 |  | 100% | 0 |  | 100% | 0 |  | 100% | 0 |  | 100% | 0 |  | 100% | 0 |  | 100% | 0 |  | 100% | 0 |  | 100% | 0 |  | 100% | 0 |  | 100% | 0 |  | 100% | 0 |  | 100%
[8 empty] | #DIV/0! | 0 | [17 empty] | 0 |  | 0% | 0 |  | 0% | 0 |  | 0% | 0 |  | 0% | 0 |  | 0% | 0 |  | 0% | 0 |  | 0% | 0% | 0% | 0% | 0% | 0% | 0%
3.1 | SERVIÇOS PRELIMINARES |  |  |  |  | 0 |  | #DIV/0! | 0 | 0% | 0% | 0 | 100% | 100% | 0 |  | 100% | 0 |  | 100% | 0 |  | 100% | 0 |  | 100% | 0 |  | 100% | 0 |  | 100% | 0 |  | 100% | 0 |  | 100% | 0 |  | 100% | 0 |  | 100% | 0 |  | 100% | 0 |  | 100% | 0 |  | 100%
3.2 | FUNDAÇÕES |  |  |  |  | 0 |  | #DIV/0! | 0 | 0% | 0% | 0 | 40% | 40% | 0 | 60% | 100% | 0 |  | 100% | 0 |  | 100% | 0 |  | 100% | 0 |  | 100% | 0 |  | 100% | 0 |  | 100% | 0 |  | 100% | 0 |  | 100% | 0 |  | 100% | 0 |  | 100% | 0 |  | 100% | 0 |  | 100%
3.3 | MESO E SUPER ESTRUTURA |  |  |  |  | 0 |  | #DIV/0! | 0 |  | 0% | 0 | 0% | 0% | 0 | 10% | 10% | 0 | 60% | 70% | 0 | 30% | 100% | 0 |  | 100% | 0 |  | 100% | 0 |  | 100% | 0 |  | 100% | 0 |  | 100% | 0 |  | 100% | 0 |  | 100% | 0 |  | 100% | 0 |  | 100% | 0 |  | 100%
3.4 | REVESTIMENTOS |  |  |  |  | 0 |  | #DIV/0! | 0 |  | 0% | 0 |  | 0% | 0 |  | 0% | 0 |  | 0% | 0 |  | 0% | 0 |  | 0% | 0 |  | 0% | 0 | 0% | 0% | 0 | 0% | 0% | 0 | 65% | 65% | 0 | 35% | 100% | 0 |  | 100% | 0 |  | 100% | 0 |  | 100% | 0 |  | 100%
3.5 | COBERTURA |  |  |  |  | 0 |  | #DIV/0! | 0 |  | 0% | 0 |  | 0% | 0 |  | 0% | 0 |  | 0% | 0 | 0% | 0% | 0 | 0% | 0% | 0 | 42% | 42% | 0 | 48% | 90% | 0 | 10% | 100% | 0 | 0% | 100% | 0 |  | 100% | 0 |  | 100% | 0 |  | 100% | 0 |  | 100% | 0 |  | 100%
3.6 | ALVENARIAS E VEDAÇÕES |  |  |  |  | 0 |  | #DIV/0! | 0 |  | 0% | 0 |  | 0% | 0 |  | 0% | 0 |  | 0% | 0 | 20% | 20% | 0 | 80% | 100% | 0 | 0% | 100% | 0 |  | 100% | 0 |  | 100% | 0 |  | 100% | 0 |  | 100% | 0 |  | 100% | 0 |  | 100% | 0 |  | 100% | 0 |  | 100%
3.7 | ESQUADRIAS |  |  |  |  | 0 |  | #DIV/0! | 0 |  | 0% | 0 |  | 0% | 0 |  | 0% | 0 |  | 0% | 0 |  | 0% | 0 |  | 0% | 0 |  | 0% | 0 |  | 0% | 0 |  | 0% | 0 | 0% | 0% | 0 | 40% | 40% | 0 | 60% | 100% | 0 |  | 100% | 0 |  | 100% | 0 |  | 100%
3.8 | PISO |  |  |  |  | 0 |  | #DIV/0! | 0 |  | 0% | 0 |  | 0% | 0 |  | 0% | 0 |  | 0% | 0 |  | 0% | 0 |  | 0% | 0 |  | 0% | 0 |  | 0% | 0 |  | 0% | 0 |  | 0% | 0 | 15% | 15% | 0 | 50% | 65% | 0 | 35% | 100% | 0 |  | 100% | 0 |  | 100%
3.9 | PINTURA |  |  |  |  | 0 |  | #DIV/0! | 0 |  | 0% | 0 |  | 0% | 0 |  | 0% | 0 |  | 0% | 0 |  | 0% | 0 |  | 0% | 0 |  | 0% | 0 |  | 0% | 0 |  | 0% | 0 |  | 0% | 0 |  | 0% | 0 | 30% | 30% | 0 | 25% | 55% | 0 | 35% | 90% | 0 | 10% | 100%
3.10 | INSTALAÇÕES ELÉTRICA |  |  |  |  | 0 |  | #DIV/0! | 0 |  | 0% | 0 |  | 0% | 0 |  | 0% | 0 |  | 0% | 0 |  | 0% | 0 | 45% | 45% | 0 |  | 45% | 0 |  | 45% | 0 |  | 45% | 0 |  | 45% | 0 |  | 45% | 0 | 0% | 45% | 0 | 40% | 85% | 0 | 5% | 90% | 0 | 10% | 100%
3.11 | INSTALAÇÕES ELÉTRICAS DE CABEAMENTO DE LÓGICA E TELEFONIA |  |  |  |  | 0 |  | #DIV/0! | 0 |  | 0% | 0 |  | 0% | 0 |  | 0% | 0 |  | 0% | 0 |  | 0% | 0 |  | 0% | 0 |  | 0% | 0 |  | 0% | 0 |  | 0% | 0 |  | 0% | 0 | 10% | 10% | 0 | 20% | 30% | 0 | 30% | 60% | 0 | 20% | 80% | 0 | 20% | 100%
3.12 | INSTALAÇÕES HIDRÁULICAS |  |  |  |  | 0 |  | #DIV/0! | 0 |  | 0% | 0 |  | 0% | 0 |  | 0% | 0 |  | 0% | 0 |  | 0% | 0 |  | 0% | 0 |  | 0% | 0 |  | 0% | 0 | 15% | 15% | 0 | 10% | 25% | 0 |  | 25% | 0 |  | 25% | 0 | 45% | 70% | 0 | 25% | 95% | 0 | 5% | 100%
3.13 | INSTALAÇÕES SANITÁRIAS |  |  |  |  | 0 |  | #DIV/0! | 0 |  | 0% | 0 |  | 0% | 0 |  | 0% | 0 |  | 0% | 0 |  | 0% | 0 |  | 0% | 0 |  | 0% | 0 |  | 0% | 0 | 25% | 25% | 0 | 10% | 35% | 0 | 10% | 45% | 0 | 10% | 55% | 0 | 30% | 85% | 0 | 10% | 95% | 0 | 5% | 100%
3.14 | INSTALAÇÕES DE PREVENÇÃO E COMBATE À INCÊNDIO E PÂNICO |  |  |  |  | 0 |  | #DIV/0! | 0 |  | 0% | 0 |  | 0% | 0 |  | 0% | 0 |  | 0% | 0 |  | 0% | 0 |  | 0% | 0 |  | 0% | 0 |  | 0% | 0 |  | 0% | 0 |  | 0% | 0 | 10% | 10% | 0 | 15% | 25% | 0 | 20% | 45% | 0 | 10% | 55% | 0 | 45% | 100%
3.15 | SERVIÇOS COMPLEMENTARES |  |  |  |  | 0 |  | #DIV/0! | 0 |  | 0% | 0 |  | 0% | 0 |  | 0% | 0 |  | 0% | 0 |  | 0% | 0 |  | 0% | 0 |  | 0% | 0 |  | 0% | 0 |  | 0% | 0 |  | 0% | 0 |  | 0% | 0 |  | 0% | 0 | 60% | 60% | 0 | 30% | 90% | 0 | 10% | 100%
[8 empty] | #DIV/0! | 0 | [17 empty] | 0 |  | 0% | 0 |  | 0% | 0 |  | 0% | 0 |  | 0% | 0 |  | 0% | 0 |  | 0% | 0 |  | 0% | 0% | 0% | 0% | 0 |  | 0%
4.1 | SERVIÇOS PRELIMINARES |  |  |  |  | 0 |  | #DIV/0! | 0 | 0% | 0% | 0 | 100% | 100% | 0 |  | 100% | 0 |  | 100% | 0 |  | 100% | 0 |  | 100% | 0 |  | 100% | 0 |  | 100% | 0 |  | 100% | 0 |  | 100% | 0 |  | 100% | 0 |  | 100% | 0 |  | 100% | 0 |  | 100% | 0 |  | 100%
4.2 | INFRA ESTRUTURA |  |  |  |  | 0 |  | #DIV/0! | 0 | 0% | 0% | 0 | 40% | 40% | 0 | 60% | 100% | 0 |  | 100% | 0 |  | 100% | 0 |  | 100% | 0 |  | 100% | 0 |  | 100% | 0 |  | 100% | 0 |  | 100% | 0 |  | 100% | 0 |  | 100% | 0 |  | 100% | 0 |  | 100% | 0 |  | 100%
4.3 | SUPRA ESTRUTURA |  |  |  |  | 0 |  | #DIV/0! | 0 |  | 0% | 0 | 0% | 0% | 0 | 10% | 10% | 0 | 60% | 70% | 0 | 30% | 100% | 0 |  | 100% | 0 |  | 100% | 0 |  | 100% | 0 |  | 100% | 0 |  | 100% | 0 |  | 100% | 0 |  | 100% | 0 |  | 100% | 0 |  | 100% | 0 |  | 100%
4.4 | ARQUIBANCADA |  |  |  |  | 0 |  | #DIV/0! | 0 |  | 0% | 0 | 0% | 0% | 0 |  | 0% | 0 | 0% | 0% | 0 | 15% | 15% | 0 | 70% | 85% | 0 | 0% | 85% | 0 | 10% | 95% | 0 | 5% | 100% | 0 |  | 100% | 0 |  | 100% | 0 |  | 100% | 0 |  | 100% | 0 |  | 100% | 0 |  | 100%
4.5 | IMPERMEABILIZAÇÃO E TRATAMENTOS |  |  |  |  | 0 |  | #DIV/0! | 0 |  | 0% | 0 |  | 0% | 0 |  | 0% | 0 | 100% | 100% | 0 |  | 100% | 0 |  | 100% | 0 |  | 100% | 0 |  | 100% | 0 |  | 100% | 0 |  | 100% | 0 |  | 100% | 0 |  | 100% | 0 |  | 100% | 0 |  | 100% | 0 |  | 100%
4.6 | ALVENARIAS E VEDAÇÕES |  |  |  |  | 0 |  | #DIV/0! | 0 |  | 0% | 0 |  | 0% | 0 |  | 0% | 0 |  | 0% | 0 | 20% | 20% | 0 | 65% | 85% | 0 | 15% | 100% | 0 | 0% | 100% | 0 |  | 100% | 0 |  | 100% | 0 |  | 100% | 0 |  | 100% | 0 |  | 100% | 0 |  | 100% | 0 |  | 100%
4.7 | REVESTIMENTOS |  |  |  |  | 0 |  | #DIV/0! | 0 |  | 0% | 0 |  | 0% | 0 |  | 0% | 0 |  | 0% | 0 |  | 0% | 0 |  | 0% | 0 |  | 0% | 0 | 0% | 0% | 0 | 0% | 0% | 0 | 65% | 65% | 0 | 35% | 100% | 0 |  | 100% | 0 |  | 100% | 0 |  | 100% | 0 |  | 100%
4.8 | COBERTURA |  |  |  |  | 0 |  | #DIV/0! | 0 |  | 0% | 0 |  | 0% | 0 |  | 0% | 0 |  | 0% | 0 | 0% | 0% | 0 | 0% | 0% | 0 | 42% | 42% | 0 | 48% | 90% | 0 | 10% | 100% | 0 |  | 100% | 0 |  | 100% | 0 |  | 100% | 0 |  | 100% | 0 |  | 100% | 0 |  | 100%
4.9 | ESQUADRIAS |  |  |  |  | 0 |  | #DIV/0! | 0 |  | 0% | 0 |  | 0% | 0 |  | 0% | 0 |  | 0% | 0 |  | 0% | 0 |  | 0% | 0 |  | 0% | 0 |  | 0% | 0 |  | 0% | 0 | 0% | 0% | 0 | 40% | 40% | 0 | 60% | 100% | 0 | 0% | 100% | 0 |  | 100% | 0 |  | 100%
4.10 | PISO, RODAPÉS E SOLEIRAS |  |  |  |  | 0 |  | #DIV/0! | 0 |  | 0% | 0 |  | 0% | 0 |  | 0% | 0 |  | 0% | 0 |  | 0% | 0 |  | 0% | 0 |  | 0% | 0 |  | 0% | 0 |  | 0% | 0 |  | 0% | 0 |  | 0% | 0 | 10% | 10% | 0 | 40% | 50% | 0 | 40% | 90% | 0 | 10% | 100%
4.11 | PINTURA |  |  |  |  | 0 |  | #DIV/0! | 0 |  | 0% | 0 |  | 0% | 0 |  | 0% | 0 |  | 0% | 0 |  | 0% | 0 |  | 0% | 0 |  | 0% | 0 |  | 0% | 0 |  | 0% | 0 |  | 0% | 0 | 20% | 20% | 0 | 15% | 35% | 0 | 20% | 55% | 0 | 35% | 90% | 0 | 10% | 100%
4.12 | INSTALAÇÕES ELÉTRICAS |  |  |  |  | 0 |  | #DIV/0! | 0 | 0% | 0% | 0 |  | 0% | 0 |  | 0% | 0 |  | 0% | 0 |  | 0% | 0 | 45% | 45% | 0 |  | 45% | 0 |  | 45% | 0 | 0% | 45% | 0 |  | 45% | 0 |  | 45% | 0 | 35% | 80% | 0 | 20% | 100% | 0 | 0% | 100% | 0 |  | 100%
4.13 | INSTALAÇÕES HIDRÁULICAS |  |  |  |  | 0 |  | #DIV/0! | 0 |  | 0% | 0 |  | 0% | 0 |  | 0% | 0 |  | 0% | 0 |  | 0% | 0 |  | 0% | 0 |  | 0% | 0 |  | 0% | 0 | 15% | 15% | 0 |  | 15% | 0 | 5% | 20% | 0 | 30% | 50% | 0 | 15% | 65% | 0 | 35% | 100% | 0 |  | 100%
4.14 | INSTALAÇÕES SANITÁRIAS |  |  |  |  | 0 |  | #DIV/0! | 0 |  | 0% | 0 |  | 0% | 0 |  | 0% | 0 |  | 0% | 0 |  | 0% | 0 |  | 0% | 0 |  | 0% | 0 |  | 0% | 0 | 25% | 25% | 0 |  | 25% | 0 | 25% | 50% | 0 | 20% | 70% | 0 | 10% | 80% | 0 | 20% | 100% | 0 |  | 100%
4.15 | INSTALAÇÕES DE PREVENÇÃO E COMBATE A INCÊNDIO |  |  |  |  | 0 |  | #DIV/0! | 0 |  | 0% | 0 | 0% | 0% | 0 |  | 0% | 0 |  | 0% | 0 |  | 0% | 0 |  | 0% | 0 |  | 0% | 0 |  | 0% | 0 |  | 0% | 0 |  | 0% | 0 |  | 0% | 0 |  | 0% | 0 |  | 0% | 0 | 0% | 0% | 0 | 100% | 100%
4.16 | SERVIÇOS CONSTRUTIVOS COMPLEMENTARES |  |  |  |  | 0 |  | #DIV/0! | 0 |  | 0% | 0 | 0% | 0% | 0 |  | 0% | 0 |  | 0% | 0 |  | 0% | 0 |  | 0% | 0 |  | 0% | 0 | 10% | 10% | 0 |  | 10% | 0 |  | 10% | 0 | 30% | 40% | 0 | 45% | 85% | 0 | 15% | 100% | 0 |  | 100% | 0 |  | 100%
[8 empty] | #DIV/0! | 0 | [20 empty] | 0 |  | 0% | 0 |  | 0% | 0 |  | 0% | 0 |  | 0% | 0 |  | 0% | 0 |  | 0% | 0% | 0% | 0% | 0 |  | 0%
5.1 | SERVIÇOS PRELIMINARES |  |  |  |  | 0 |  | #DIV/0! | 0 | 0% | 0% | 0 | 100% | 100% | 0 |  | 100% | 0 |  | 100% | 0 |  | 100% | 0 |  | 100% | 0 |  | 100% | 0 |  | 100% | 0 |  | 100% | 0 |  | 100% | 0 |  | 100% | 0 |  | 100% | 0 |  | 100% | 0 |  | 100% | 0 |  | 100%
5.2 | INFRA ESTRUTURA |  |  |  |  | 0 |  | #DIV/0! | 0 | 0% | 0% | 0 | 50% | 50% | 0 | 50% | 100% | 0 |  | 100% | 0 |  | 100% | 0 |  | 100% | 0 |  | 100% | 0 |  | 100% | 0 |  | 100% | 0 |  | 100% | 0 |  | 100% | 0 |  | 100% | 0 |  | 100% | 0 |  | 100% | 0 |  | 100%
5.3 | MESO E SUPER ESTRUTURA |  |  |  |  | 0 |  | #DIV/0! | 0 |  | 0% | 0 | 0% | 0% | 0 | 10% | 10% | 0 | 60% | 70% | 0 | 30% | 100% | 0 |  | 100% | 0 |  | 100% | 0 |  | 100% | 0 |  | 100% | 0 |  | 100% | 0 |  | 100% | 0 |  | 100% | 0 |  | 100% | 0 |  | 100% | 0 |  | 100%
5.4 | ALVENARIAS E VEDAÇÕES |  |  |  |  | 0 |  | #DIV/0! | 0 |  | 0% | 0 |  | 0% | 0 |  | 0% | 0 | 0% | 0% | 0 | 30% | 30% | 0 | 60% | 90% | 0 | 10% | 100% | 0 |  | 100% | 0 |  | 100% | 0 |  | 100% | 0 |  | 100% | 0 |  | 100% | 0 |  | 100% | 0 |  | 100% | 0 |  | 100%
5.5 | REVESTIMENTOS |  |  |  |  | 0 |  | #DIV/0! | 0 |  | 0% | 0 |  | 0% | 0 |  | 0% | 0 |  | 0% | 0 |  | 0% | 0 |  | 0% | 0 |  | 0% | 0 | 0% | 0% | 0 | 0% | 0% | 0 | 65% | 65% | 0 | 35% | 100% | 0 |  | 100% | 0 |  | 100% | 0 |  | 100% | 0 |  | 100%
5.6 | COBERTURA |  |  |  |  | 0 |  | #DIV/0! | 0 |  | 0% | 0 |  | 0% | 0 |  | 0% | 0 |  | 0% | 0 | 0% | 0% | 0 | 0% | 0% | 0 | 42% | 42% | 0 | 48% | 90% | 0 | 10% | 100% | 0 |  | 100% | 0 |  | 100% | 0 |  | 100% | 0 |  | 100% | 0 |  | 100% | 0 |  | 100%
5.7 | ESQUADRIAS |  |  |  |  | 0 |  | #DIV/0! | 0 |  | 0% | 0 |  | 0% | 0 |  | 0% | 0 |  | 0% | 0 |  | 0% | 0 |  | 0% | 0 |  | 0% | 0 |  | 0% | 0 |  | 0% | 0 | 0% | 0% | 0 | 40% | 40% | 0 | 10% | 50% | 0 | 10% | 60% | 0 | 40% | 100% | 0 |  | 100%
5.8 | PISO E RODAPÉS |  |  |  |  | 0 |  | #DIV/0! | 0 |  | 0% | 0 |  | 0% | 0 |  | 0% | 0 |  | 0% | 0 |  | 0% | 0 |  | 0% | 0 |  | 0% | 0 |  | 0% | 0 | 20% | 20% | 0 |  | 20% | 0 | 20% | 40% | 0 | 60% | 100% | 0 |  | 100% | 0 |  | 100% | 0 |  | 100%
5.9 | PINTURA |  |  |  |  | 0 |  | #DIV/0! | 0 |  | 0% | 0 |  | 0% | 0 |  | 0% | 0 |  | 0% | 0 |  | 0% | 0 |  | 0% | 0 |  | 0% | 0 |  | 0% | 0 | 30% | 30% | 0 |  | 30% | 0 | 50% | 80% | 0 | 20% | 100% | 0 |  | 100% | 0 | 0% | 100% | 0 |  | 100%
5.10 | INSTALAÇÕES ELÉTRICAS |  |  |  |  | 0 |  | #DIV/0! | 0 |  | 0% | 0 |  | 0% | 0 |  | 0% | 0 |  | 0% | 0 |  | 0% | 0 | 45% | 45% | 0 | 10% | 55% | 0 |  | 55% | 0 |  | 55% | 0 |  | 55% | 0 | 7% | 62% | 0 | 38% | 100% | 0 |  | 100% | 0 |  | 100% | 0 |  | 100%
5.11 | INSTALAÇÕES HIDRÁULICAS |  |  |  |  | 0 |  | #DIV/0! | 0 |  | 0% | 0 |  | 0% | 0 |  | 0% | 0 | 0% | 0% | 0 |  | 0% | 0 |  | 0% | 0 |  | 0% | 0 |  | 0% | 0 | 25% | 25% | 0 | 20% | 45% | 0 | 35% | 80% | 0 | 20% | 100% | 0 |  | 100% | 0 |  | 100% | 0 |  | 100%
5.12 | INSTALAÇÕES SANITÁRIAS |  |  |  |  | 0 |  | #DIV/0! | 0 |  | 0% | 0 | 0% | 0% | 0 | 0% | 0% | 0 | 0% | 0% | 0 |  | 0% | 0 | 0% | 0% | 0 |  | 0% | 0 |  | 0% | 0 | 50% | 50% | 0 |  | 50% | 0 | 40% | 90% | 0 | 10% | 100% | 0 | 0% | 100% | 0 | 0% | 100% | 0 | 0% | 100%
5.13 | INSTALAÇÕES DE PREVENÇÃO E COMBATE À INCÊNDIO E PÂNICO |  |  |  |  | 0 |  | #DIV/0! | 0 |  | 0% | 0 | 0% | 0% | 0 | 0% | 0% | 0 |  | 0% | 0 |  | 0% | 0 |  | 0% | 0 |  | 0% | 0 |  | 0% | 0 |  | 0% | 0 |  | 0% | 0 | 0% | 0% | 0 | 0% | 0% | 0 |  | 0% | 0 | 0% | 0% | 0 | 100% | 100%
5.14 | SERVIÇOS COMPLEMENTARES |  |  |  |  | 0 |  | #DIV/0! | 0 |  | 0% | 0 |  | 0% | 0 |  | 0% | 0 |  | 0% | 0 |  | 0% | 0 |  | 0% | 0 |  | 0% | 0 |  | 0% | 0 |  | 0% | 0 | 10% | 10% | 0 | 30% | 40% | 0 | 60% | 100% | 0 | 0% | 100% | 0 | 0% | 100% | 0 | 0% | 100%
[8 empty] | #DIV/0! | 0 | [20 empty] | 0 |  | 0% | 0 |  | 0% | 0 |  | 0% | 0% | 0% | 0% | 0% |  | 0% |  |  | 0% | 0% | 0% | 0% | 0% |  | 0%
6.0 | INSTALAÇÕES DE PREVENÇÃO E COMBATE À INCÊNDIO E PÂNICO |  |  |  |  | 0 |  | #DIV/0! | 0 |  | 0% | 0 |  | 0% | 0 |  | 0% | 0 |  | 0% | 0 |  | 0% | 0 |  | 0% | 0 |  | 0% | 0 |  | 0% | 0 | 10% | 10% | 0 |  | 10% | 0 |  | 10% | 0 | 30% | 40% | 0 | 0% | 40% | 0 | 40% | 80% | 0 | 20% | 100%
7.0 | SPDA |  |  |  |  | 0 |  | #DIV/0! | 0 |  | 0% | 0 |  | 0% | 0 |  | 0% | 0 |  | 0% | 0 |  | 0% | 0 |  | 0% | 0 |  | 0% | 0 |  | 0% | 0 |  | 0% | 0 |  | 0% | 0 | 20% | 20% | 0 | 50% | 70% | 0 |  | 70% | 0 | 15% | 85% | 0 | 15% | 100%
8.0 | CAPEAMENTO ESTRUTURAL |  |  |  |  | 0 |  | #DIV/0! | 0 |  | 0% | 0 |  | 0% | 0 |  | 0% | 0 | 0% | 0% | 0 | 0% | 0% | 0 | 0% | 0% | 0 | 0% | 0% | 0 | 10% | 10% | 0 | 60% | 70% | 0 | 30% | 100% | 0 | 0% | 100% | 0 |  | 100% | 0 |  | 100% | 0 |  | 100% | 0 |  | 100%
FATURAMENTO SIMPLES DA ETAPA: | [5 empty] | 0 |  | #DIV/0! | 0 |  | #DIV/0! | 0 |  | #DIV/0! | 0 |  | #DIV/0! | 0 |  | #DIV/0! | 0 |  | #DIV/0! | 0 |  | #DIV/0! | 0 |  | #DIV/0! | 0 |  | #DIV/0! | 0 |  | #DIV/0! | 0 |  | #DIV/0! | 0 |  | #DIV/0! | 0 |  | #DIV/0! | 0 |  | #DIV/0! | 0 |  | #DIV/0! | 0 |  | #DIV/0!
FATURAMENTO ACUMULADO DA ETAPA: | [8 empty] | 0 |  | #DIV/0! | 0 |  | #DIV/0! | 0 |  | #DIV/0! | 0 |  | #DIV/0! | 0 |  | #DIV/0! | 0 |  | #DIV/0! | 0 |  | #DIV/0! | 0 |  | #DIV/0! | 0 |  | #DIV/0! | 0 |  | #DIV/0! | 0 |  | #DIV/0! | 0 |  | #DIV/0! | 0 |  | #DIV/0! | 0 |  | #DIV/0! | 0 |  | #DIV/0!

## Mapa de cotação
MAPA DE COTAÇÃO DE INSUMOS
CÓDIGO | DESCRIÇÃO | FONTE | CNPJ | TELEFONE | CONTATO | DATA | UNI | P. UNIT. (R$) | MEDIANA TOTAL (R$)
COT-114 | PORTA, 0,80 X 2,10, DE GIRO 1 FOLHA, COM ACM DUPLO. | FRIZZO & CIA | 27.405.167/0001-99 | (66) 3545-1117 | CHEILA A. FRIZZO | 2022-01-06 | UNIDADE | 2078.28 | 2078.28
COT-115 | PORTA, 0,90 X 2,10, DE GIRO 1 FOLHA, COM ACM DUPLO. | FRIZZO & CIA | 27.405.167/0001-99 | (66) 3545-1117 | CHEILA A. FRIZZO | 2022-01-06 | UNIDADE | 2209.25 | 2209.25
COT-116 | PORTA, 1,00 X 2,10, DE GIRO 1 FOLHA, COM ACM DUPLO. | FRIZZO & CIA | 27.405.167/0001-99 | (66) 3545-1117 | CHEILA A. FRIZZO | 2022-01-06 | UNIDADE | 2340.25 | 2340.25
COT-107 | RESERVATÓRIO TIPO TAÇA COLUNA SECA 12000L - FORNECIMENTO E INSTALAÇÃO | FAZFORTE |  | (18) 99759-8532 | NATHALIA | 2020-03-23 | UNIDADE | 16920 | 19095.9467
|  | FIAGRO |  | (17) 3229-7470 | ANDRÉ LEITE | 2020-03-23 | UNIDADE | 16100
|  | SF RESERVATORIOS | 17.497.997/0001-30 | (16) 98189-0612 |  | 2020-03-25 | UNIDADE | 24267.84
COT-054 | DISJUNTOR TRIPOLAR TIPO DIN 100A | ELETROMAIS | 23.232.816/0001-46 | (66) 35449800 | PAULO | 2021-07-13 | UNIDADE | 113.68 | 150.555
|  | HIPER GOTARDO | 01.339.514/0006-43 | (66) 3545-7400 | EDER | 2021-07-13 | UNIDADE | 187.43
COT-015 | LUMINARIA TIPO PLAFON, DE SOBREPOR, COM 1 LAMPADA DE LED 25W | ELETROMAIS | 23.232.816/0001-46 | (66) 35449800 | PAULO | 2021-07-13 | UNIDADE | 56.42 | 54.275
|  | HIPER GOTARDO | 01.339.514/0006-43 | (66) 3545-7400 | EDER | 2021-07-13 | UNIDADE | 52.13
COT-016 | LUMINARIA TIPO PLAFON DE SOBREPOR, COM 1 LAMPADA DE LED 40W | ELETROMAIS | 23.232.816/0001-46 | (66) 35449800 | PAULO | 2021-07-13 | UNIDADE | 161.31 | 136.61
|  | HIPER GOTARDO | 01.339.514/0006-43 | (66) 3545-7400 | EDER | 2021-07-13 | UNIDADE | 111.91
COT-056 | INSTALAÇÃO AR-CONDICIONADO SPLIT CONVENCIONAL DE 18.000 A 24.000 BTUs (OUT. 2021) | 16 GRAUS CLIMATIZAÇÃO & PEX | 38.296.342/0001-73 | (66) 99603-5166 | BRUNA CARNIEL DA SILVA | 2021-10-05 | UNIDADE | 320 | 320
COT-055 | INSTALAÇÃO AR-CONDICIONADO SPLIT CONVENCIONAL 30.000 (OU MAIS) BTUs (OUT. 2021) | 16 GRAUS CLIMATIZAÇÃO & PEX | 38.296.342/0001-73 | (66) 99603-5166 | BRUNA CARNIEL DA SILVA | 2021-10-05 | UNIDADE | 380 | 380
COT-057 | INSTALAÇÃO AR-CONDICIONADO SPLIT CONVENCIONAL 9.000 A 12.000 BTUs (OUT. 2021) | 16 GRAUS CLIMATIZAÇÃO & PEX | 38.296.342/0001-73 | (66) 99603-5166 | BRUNA CARNIEL DA SILVA | 2021-10-05 | UNIDADE | 280 | 280

## BDI - Serviços
CONSTRUÇÃO ESCOLA FLOR DO CERRADO
Proprietário: | Municipio de Sorriso |  |  | Valor estimado final: |  | 0 | Data: | 2022-02-15
Obra: | Construção da Escola Flor do Cerrado |  |  |  | Custo/m²: | 0 | BDI: | 26.37%
Local: | Rua José de Alencar, quadra 17,Loteamento Flor do Cerrado - Sorriso MT | [5 empty] | Referência: | DEZ/2021 - DESONERADO
Área: | 4645.15 |  | 0
Responsável Técnico pela Fiscalização: |  | Amanda Luana X. Bezerra - CREA MT049144
BDI - Serviços de Engenharia
1.0 | CUSTOS INDIRETOS | [6 empty] | 6.95%
1.1 | Administração Central |  |  |  | (AC) |  |  | 3.8%
1.2 | Garantias e Seguros |  |  |  | (G) |  |  | 0.8%
1.3 | Riscos |  |  |  | (RA) |  |  | 1.2%
1.4 | Despesas Financeiras |  |  |  | (DF) |  |  | 1.15%
2.0 | TRIBUTOS (l) | [6 empty] | 10.15%
2.1 | Pis | [6 empty] | 0.65%
2.2 | Cofins | [6 empty] | 3%
2.3 | ISS | [6 empty] | 2%
2.4 | Contribuição Previdenciária - Lei 12.546/2013 | [6 empty] | 4.5%
3.0 | LUCRO (L) | [6 empty] | 6.1%
3.1 | Lucro | [6 empty] | 6.1%
| TAXA TOTAL DE BDI - Serviços de Engenharia | [6 empty] | 26.37%
Segundo Acórdão 2622/2013 do Tribunal de Contas da União – TCU, o cálculo do BDI deve ser feito da seguinte maneira:
AC → Administração Central
S → Seguro
R → Riscos
G → Garantia
DF → Despesas Financeiras
L → Taxa de Lucro/Remuneração
I → Incidência de Impostos (PIS, COFINS e ISS)

## BDI-Equipamentos
CONSTRUÇÃO ESCOLA FLOR DO CERRADO
Proprietário: | Municipio de Sorriso |  | Valor estimado final: |  | 0 | Data: | 2022-02-15
Obra: | Construção da Escola Flor do Cerrado |  |  | Custo/m²: | 0 | BDI: | 26.37%
Local: | Rua José de Alencar, quadra 17,Loteamento Flor do Cerrado - Sorriso MT |  |  |  |  | Referência: | DEZ/2021 - DESONERADO
Área: | 4645.15 | 0
Responsável Técnico pela Fiscalização:
BDI - Fornecimento de Equipamentos
1.0 | CUSTOS DE ADMINISTRAÇÃO | [5 empty] | 4.39%
1.1 | Seguro de Risco | [5 empty] | 2.05%
1.2 | Vigilância | [5 empty] | 0.22%
1.3 | Despesas Financeiras | [5 empty] | 1.2%
1.4 | Garantia | [5 empty] | 0.42%
1.5 | Outros | [5 empty] | 0.5%
2.0 | TRIBUTOS (l) | [5 empty] | 7.15%
2.1 | Pis | [5 empty] | 0.65%
2.2 | Cofins | [5 empty] | 3%
2.3 | ISS | [5 empty] | 3.5%
3.0 | LUCRO (L) | [5 empty] | 3.83%
3.1 | Lucro na Intermediação | [5 empty] | 3.83%
| TAXA TOTAL DE BDI - Fornecimento de Equipamentos | [5 empty] | 12.78%
Segundo Acórdão 2622/2013 do Tribunal de Contas da União – TCU, o cálculo do BDI deve ser feito da seguinte maneira:

## Memória de Calculo
MEMÓRIA DE CÁLCULO
MOVIMENTO DE TERRA (Empolamento considerado 30%)
Material para aterro | [5 empty] | 810.46
Compactação mecânica | [5 empty] | 810.46
ALVENARIAS E VEDAÇÕES
AMBIENTE | COMPRIMENTO (M) | ALTURA (M) | ÁREA (M²)
WC PCD masculino | 7.8 | 3 | 23.4
WC PCD feminino | 6 | 3 | 18
Sala de espera | 15.36 | 3 | 46.08
Recepção | 8.96 | 3 | 26.88
Consultório de enfermagem | 12.08 | 3 | 36.24
WC | 4.12 | 3 | 12.36
Sala de observação/inalação | 11.42 | 3 | 34.26
WC PCD | 8.8 | 3 | 26.4
Equipamentos/medicamentos | 10.4 | 3 | 31.2
Consultório de odontologia | 14.21 | 3 | 42.63
Consultório médico 01 | 9 | 3 | 27
Sala de curativo | 15.42 | 3 | 46.26
Triagem | 10 | 3 | 30
Consultório médico 02 | 9.75 | 3 | 29.25
Circulação 01 | 1.5 | 3 | 4.5
Fosso de luz | 7.36 | 3 | 22.08
Imunização | 8.96 | 3 | 26.88
Descontaminação | 6.8 | 3 | 20.4
Esterilização | 7.86 | 3 | 23.58
Cozinha | 9.96 | 3 | 29.88
Acesso Serviço | 3.9 | 3 | 11.7
DML | 6.87 | 3 | 20.61
Rouparia | 6.87 | 3 | 20.61
Sala de reuniões/ACS | 23.72 | 3 | 71.16
WC masculino | 5.62 | 3 | 16.86
WC feminino | 5.62 | 3 | 16.86
Platibanda 01 | 92.21 | 1.3 | 119.873
Platibanda 02 | 12.83 | 1.45 | 18.6035
Platibanda 03 | 16.08 | 1.9 | 30.552
Shaft | 2.78 | 5.12 | 14.2336
Volume | 3 | 3.44 | 10.32
Casa do compressor | 2.32 | 1.1 | 2.552
Casa de gás | 3.24 | 1.1 | 3.564
Lixo | 16 | 2.5 | 40
Floreira | 6.77 | 0.32 | 2.1664
TOTAL |  |  | 956.9445
TOTAL ALVENARIA |  |  | 956.9445
ESQUADRIAS
PORTAS | DIMENSÕES |  | QUANTIDADE | MODELO | MATERIAL | AMBIENTES | ÁREA TOTAL(M²)
| LARGURA (M) | ALTURA (M)
P1 | 2 | 2.1 | 1 | ABRIR 2F | VIDRO FUMÊ | SALA DE ESPERA | 4.2
P2 | 1.5 | 2.1 | 1 | ABRIR 2F | VIDRO FUMÊ | CIRCULAÇÃO | 3.15
P3 | 0.8 | 2.1 | 9 | ABRIR 1F | MADEIRA AC. MELAMINICO BRANCO | EQUIPAMENTOS, DESCONTAMINAÇÃO, ESTERILIZAÇÃO, COZINHA, DML, ROUPARIA, WC FEM. E MASC. | 15.12
P4 | 0.9 | 2.1 | 7 | ABRIR 1F | MADEIRA AC. MELAMINICO BRANCO | WCS PCD, CONSULTÓRIOS E TRIAGEM | 13.23
P5 | 1 | 2.1 | 2 | CORRER 1F | VIDRO FUMÊ | SALA DE ESPERA E RECEPÇÃO | 4.2
P6 | 1 | 2.1 | 6 | CORRER 1F | MADEIRA AC. MELAMINICO BRANCO | PCD, SALA DE OBSERVAÇÃO, SALA DE CURATIVO, IMUNIZAÇÃO E SALA DE REUNIÃO | 12.6
P7 | 2 | 2.1 | 2 | CORRER 4F | VIDRO FUMÊ | CIRCULAÇÃO | 8.4
P8 | 0.9 | 2.1 | 1 | ABRIR 1F | ALUMÍNIO | ACESSO SERVIÇO | 1.89
P9 | 1.2 | 0.95 | 2 | ABRIR 2F | GRADIL/FERRO | GÁS/COMPRESSOR | 2.28
P10 | 2 | 2.1 | 2 | ABRIR 2F | GRADIL/FERRO | LIXO | 8.4
JANELAS | DIMENSÕES |  | QUANTIDADE | MODELO | MATERIAL | AMBIENTES | ÁREA TOTAL(M²)
| LARGURA (M) | ALTURA (M)
J1 | 1.5 | 1 | 9 | CORRER 2F | VIDRO FUMÊ | CONSULTÓRIOS, SALA DE OBSERVAÇÃO, TRIAGEM, IMUNIZAÇÃO E COZINHA | 13.5
J2 | 2 | 1 | 3 | CORRER 2F | VIDRO FUMÊ | SALA DE ESPERA E SALA DE REUNIÕES | 6
J3 | 0.8 | 0.4 | 8 | MAXIM-AR | VIDRO FUMÊ | WCS, ROUPARIA E DML | 2.56
J4 | 0.3 |  | 2 | EXAUSTOR | EXAUSTOR COM TELA | ESTERILIZAÇÃO, DESCONTAMINAÇÃO. | 0
VERGAS E CONTRAVERGAS DE PILAR A PILAR (VÃO >1,5m)
JANELAS | VERGAS |  | QUANTIDADE |  |  | TOTAL (M)
COMPRIMENTO (M)
J1 | 25.83 |  | 1 |  |  | 157
J2 | 10.23 |  | 1 |  |  | 20.46
TOTAL VERGA | [5 empty] | 177.46
VERGAS E CONTRAVERGAS DE PILAR A PILAR (VÃO ATÉ 1,5m)
JANELAS | VERGAS |  | QUANTIDADE |  |  | TOTAL (M)
COMPRIMENTO (M)
J3 | 13.88 |  | 1 |  |  | 27.76
TOTAL VERGA | [5 empty] | 27.76
VERGAS PARA PORTAS DE PILAR A PILAR (VÃO ATÉ 1,5m)
PORTAS | VERGAS |  | QUANTIDADE |  |  | TOTAL (M)
COMPRIMENTO (M)
P1 | 3.5 |  | 1 |  |  | 3.5
P2 | 1.5 |  | 1 |  |  | 1.5
P3 | 12.59 |  | 1 |  |  | 12.59
P4 | 19.52 |  | 1 |  |  | 19.52
P5 | 3.98 |  | 1 |  |  | 3.98
P6 | 16.3 |  | 1 |  |  | 16.3
P7 | 4.2 |  | 1 |  |  | 4.2
P8 | 1.5 |  | 1 |  |  | 1.5
P9 | 2.4 |  | 1 |  |  | 2.4
P10 | 4 |  | 1 |  |  | 4
TOTAL VERGA | [5 empty] | 69.49
CHAPISCO (PAREDES INTERNAS)
AMBIENTE | PERÍMETRO (M) | ALTURA (M) | ÁREA (M²)
WC PCD masculino | 7.8 | 3 | 23.4
WC PCD feminino | 7.8 | 3 | 23.4
Sala de espera | 23.7 | 3 | 71.1
Recepção | 10.8 | 3 | 32.4
Consultório de enfermagem | 16.6 | 3 | 49.8
WC | 5.84 | 3 | 17.52
Sala de observação/inalação | 19.08 | 3 | 57.24
WC PCD | 8.8 | 3 | 26.4
Equipamentos/medicamentos | 10.4 | 3 | 31.2
Consultório de odontologia | 17.66 | 3 | 52.98
Consultório médico 01 | 12.4 | 3 | 37.2
Sala de curativo | 14.7 | 3 | 44.1
Triagem | 13.5 | 3 | 40.5
Consultório médico 02 | 13.2 | 3 | 39.6
Circulação 01 | 62.7 | 3 | 188.1
Fosso de luz | 10 | 3 | 30
Imunização | 14.8 | 3 | 44.4
Descontaminação | 9.8 | 3 | 29.4
Esterilização | 9.8 | 3 | 29.4
Cozinha | 12.6 | 3 | 37.8
DML | 10.92 | 3 | 32.76
Rouparia | 10.92 | 3 | 32.76
Sala de reuniões/ACS | 23.7 | 3 | 71.1
WC masculino | 8.42 | 3 | 25.26
WC feminino | 8.42 | 3 | 25.26
Casa do compressor | 4.66 | 1.1 | 5.126
Casa de gás | 4.44 | 1.1 | 4.884
Lixo | 16 | 2.5 | 40
TOTAL |  |  | 1143.09
TOTAL CHAPISCO |  |  | 1143.09
TOTAL CHAPISCO |  |  | 1143.09
EMBOÇO PARA RECEBIMENTO DE CERÂMICA E REVESTIMENTO CERÂMICO - 25x35cm (PAREDES INTERNAS)
AMBIENTE | PERÍMETRO (M) | ALTURA (M) | ÁREA (M²)
WC PCD masculino | 7.8 | 3 | 23.4
WC PCD feminino | 7.8 | 3 | 23.4
WC | 5.84 | 3 | 17.52
WC PCD | 8.8 | 3 | 26.4
Descontaminação | 9.8 | 3 | 29.4
Esterilização | 9.8 | 3 | 29.4
Cozinha | 12.6 | 3 | 37.8
DML | 10.92 | 3 | 32.76
Rouparia | 10.92 | 3 | 32.76
WC masculino | 8.42 | 3 | 25.26
WC feminino | 8.42 | 3 | 25.26
Lixo | 16 | 2.5 | 40
TOTAL |  |  | 343.36
TOTAL EMBOÇO |  |  | 343.36
REVESTIMENTO CERÂMICO EM PASTILHAS 5x5cm (PAREDES INTERNAS)
AMBIENTE | PERÍMETRO (M) | ALTURA (M) | ÁREA (M²)
Sala de espera | 23.7 | 1.1 | 26.07
Recepção | 10.8 | 0.4 | 4.32
Consultório de enfermagem | 16.6 | 0.4 | 6.64
Sala de observação/inalação | 19.08 | 0.4 | 7.632
Equipamentos/medicamentos | 10.4 | 0.4 | 4.16
Consultório de odontologia | 17.66 | 0.4 | 7.064
Consultório médico 01 | 12.4 | 0.4 | 4.96
Imunização | 14.8 | 0.4 | 5.92
Triagem | 13.5 | 0.4 | 5.4
Consultório médico 02 | 13.2 | 0.4 | 5.28
Circulação 01 | 62.7 | 0.4 | 25.08
Sala de curativo | 14.7 | 0.4 | 5.88
Sala de reuniões/ACS | 23.7 | 0.4 | 9.48
Abrigo | 17.7 | 1.1 | 19.47
Varanda | 18.12 | 1.1 | 19.932
TOTAL |  |  | 157.288
TOTAL PASTILHAS |  |  | 157.288
MASSA ÚNICA - SELADOR - MASSA CORRIDA - PINTURA (PAREDES INTERNAS)
TOTAL CHAPISCO |  |  | 1143.09
TOTAL EMBOÇO PARA CERÂMICA |  |  | 343.36
TOTAL MASSA ÚNICA |  |  | 799.73
CHAPISCO (PAREDES EXTERNAS)
AMBIENTE | COMPRIMENTO (M) | ALTURA (M) | ÁREA ESQUADRIAS (M²) | ÁREA TOTAL (M²)
Fachada Frontal | 0 | 0 | 0 | 92
Fachada Lateral Direita | 27.35 | 3.22 | 0 | 88.067
Fachada Lateral Esquerda | 24.87 | 3.22 | 0 | 80.0814
Fachada Posterior | 17.21 | 3.22 | 0 | 55.4162
Platibanda 01 (Dois lados) | 92.21 | 1.3 | 0 | 239.746
Platibanda 02 (Dois lados) | 12.83 | 1.45 | 0 | 37.207
Platibanda 03 (Dois lados) | 16.08 | 1.9 | 0 | 61.104
Volume Frente | 3 | 5.34 | 0 | 16.02
Casa do compressor | 1.5 | 1 | 0 | 1.5
Casa de gás | 2.76 | 1 | 0 | 2.76
Lixo | 6.9 | 2.5 | 0 | 17.25
TOTAL |  |  |  | 691.1516
TOTAL CHAPISCO |  |  |  | 691.1516
EMBOÇO PARA CERÂMICA - PASTILHAS (PAREDES EXTERNAS)
AMBIENTE | COMPRIMENTO (M) | ALTURA (M) | ÁREA ESQUADRIAS (M²) | ÁREA TOTAL (M²)
Volume Frente | 9.06 | 5.34 |  | 48.3804
TOTAL |  |  |  | 48.3804
MASSA ÚNICA - SELADOR ACRÍLICO - TEXTURA - PINTURA (PAREDES EXTERNAS)
TOTAL CHAPISCO |  |  | 691.1516
TOTAL EMBOÇO PARA CERÂMICA |  |  | 48.3804
TOTAL MASSA ÚNICA |  |  | 642.7712
MASSA ÚNICA - SELADOR - MASSA CORRIDA - PINTURA - CONTRAPISOS - PISOS - RODAPÉS - SOLEIRAS (TETOS INTERNOS)
AMBIENTE | TETO (M²) | GRANILITE (M²) | RODAPÉS (M) | SOLEIRAS (M)
WC PCD masculino | 3.78 | 3.78 | 0 | 0
WC PCD feminino | 3.78 | 3.78 | 0 | 0
Sala de espera | 31.85 | 31.85 | 23.7 | 0
Recepção | 7.1 | 7.1 | 10.8 | 0
Consultório de enfermagem | 14.4 | 14.4 | 16.6 | 0
WC | 2.07 | 2.07 | 0 | 0
Sala de observação/inalação | 15.2 | 15.2 | 19.08 | 0
WC PCD | 4.83 | 4.83 | 0 | 0
Equipamentos/medicamentos | 6.51 | 6.51 | 10.4 | 0
Consultório de odontologia | 18.56 | 18.56 | 17.66 | 0
Consultório médico 01 | 9.6 | 9.6 | 12.4 | 0
Imunização | 13.6 | 13.6 | 14.8 | 0
Triagem | 11.37 | 11.37 | 13.5 | 0
Consultório médico 02 | 10.85 | 10.85 | 13.2 | 0
Circulação | 47.84 | 47.84 | 62.7 | 0
Sala de curativo | 13.05 | 13.05 | 14.7 | 0
Descontaminação | 5.14 | 5.14 | 9.8 | 0
Esterilização | 5.14 | 5.14 | 9.8 | 0
Cozinha | 9.9 | 9.9 | 12.6 | 0
DML | 5.71 | 5.71 | 10.92 | 0
Rouparia | 5.71 | 5.71 | 10.92 | 0
Sala de reuniões/ACS | 29.01 | 29.01 | 23.7 | 0
WC masculino | 3.94 | 3.94 | 0 | 0
WC feminino | 3.94 | 3.94 | 0 | 0
Varanda | 14.12 | 14.12 | 18.12 | 0
Acesso Serviço | 3.37 | 3.37 | 7.5 | 0
Casa do compressor | 1.32 | 0 | 0 | 0
Casa de gás | 1.22 | 0 | 0 | 0
Lixo | 8 | 8 | 0 | 0
TOTAL | 310.91 | 308.37 | 332.9 | 0
TOTAIS GERAIS | 310.91 | 308.37 | 332.9 | 0
MASSA ÚNICA - SELADOR - TEXTURA - PINTURA - RUFOS (TETOS EXTERNOS)
AMBIENTE | TETO (M²)
Laje em balanço | 35.65
TOTAL | 35.65
TOTAIS GERAIS | 35.65
PEITORIL (M)
JANELAS | DIMENSÕES |  | QUANTIDADE | COMPRIMENTO (M)
| LARGURA (M) | ALTURA (M)
J1 | 1.5 | 1 | 9 | 13.86
J2 | 2 | 1 | 3 | 6.12
J3 | 0.8 | 0.4 | 8 | 6.72
|  |  | TOTAL | 26.7
LIMPEZA VIDROS (M2)
JANELAS | DIMENSÕES |  | QUANTIDADE | ÁREA (M2)
| LARGURA (M) | ALTURA (M)
P1 | 2 | 2.1 | 1 | 2.04
P2 | 1.5 | 2.1 | 1 | 1.54
P5 | 1 | 2.1 | 2 | 2.08
P7 | 2 | 2.1 | 2 | 4.08
J1 | 1.5 | 1 | 9 | 13.86
J2 | 2 | 1 | 3 | 6.12
J3 | 0.8 | 0.4 | 8 | 6.72
|  |  | TOTAL | 72.88
BANCADAS (M2)
AMBIENTE | DIMENSÕES |  | QUANTIDADE | ÁREA (M2)
| LARGURA (M) | COMPRIMENTO (M)
RECEPÇÃO | 0.35 | 3.1 | 1 | 1.085
TRIAGEM | 0.55 | 4.5 | 1 | 2.475
CONSULTORIO MEDICO | 0.6 | 1 | 1 | 0.6
IMUNIZAÇÃO | 0.55 | 2.9 | 1 | 1.595
CONSULTORIO ENFERMAGEM | 0.6 | 1.3 | 1 | 0.78
SALA OBSERVAÇÃO | 0.6 | 1.22 | 1 | 0.732
CONSULTORIO DE ODONTOLOGIA | 0.6 | 4.75 | 1 | 2.85
CONSULTORIO MÉDICO | 0.6 | 1.2 | 1 | 0.72
SALA DE CURATIVO | 0.6 | 1.5 | 1 | 0.9
CIRCULAÇÃO | 0.6 | 1.42 | 1 | 0.852
DESCONTAMINAÇÃO | 0.6 | 2.3 | 1 | 1.38
ESTERILIZAÇÃO | 0.6 | 2.3 | 1 | 1.38
COZINHA | 0.6 | 1.5 | 1 | 0.9
|  |  | TOTAL | 32.498
ESPELHO (M2)
AMBIENTE | LARGULA (M) | ALTURA (M) | ÁREA (M²)
WC PCD masculino | 0.6 | 0.6 | 0.36
WC PCD feminino | 0.6 | 0.6 | 0.36
WC | 0.6 | 0.6 | 0.36
WC PCD | 0.6 | 0.6 | 0.36
WC masculino | 0.6 | 0.6 | 0.36
WC feminino | 0.6 | 0.6 | 0.36
TOTAL |  |  | 2.16
GRAMA (M²) |  |  | 327.5807
PEDRA BRITA (M3) |  |  | 59.5347
PISO INTERTRAVADO(M²) |  |  | 328.938
PISO ALERTA (UN) |  |  | 68
PISO DIREÇÃO (UN) |  |  | 445
PINTURA ACRILICA PARA SINALIZAÇÃO HORIZONTAL (M²) |  |  | 37.22
CALHA (M) |  |  | 86.51
MANTA ASFALTICA PARA IMPERMEABILIZAÇÃO (M²) |  |  | 11.6
RUFO METÁLICO (M) |  |  | 122.9
PILAR | há | hb | ÁREA
B1 | 60 | 60 | 0.36
B2 | 150 | 60 | 0.9
B3 | 150 | 60 | 0.9
B4 | 150 | 60 | 0.9
B5 | 150 | 60 | 0.9
B6 | 60 | 60 | 0.36
B7 | 150 | 60 | 0.9
B8 | 150 | 60 | 0.9
B9 | 150 | 60 | 0.9
B10 | 150 | 60 | 0.9
B11 | 150 | 60 | 0.9
B12 | 150 | 60 | 0.9
B13 | 60 | 60 | 0.36
B14 | 60 | 60 | 0.36
B15 | 150 | 60 | 0.9
B16 | 60 | 60 | 0.36
B17 | 150 | 60 | 0.9
B18 | 60 | 60 | 0.36
B19 | 150 | 60 | 0.9
B20 | 150 | 60 | 0.9
B21 | 150 | 60 | 0.9
B22 | 150 | 60 | 0.9
B23 | 150 | 60 | 0.9
B24 | 150 | 60 | 0.9
B25 | 60 | 60 | 0.36
B26 | 150 | 60 | 0.9
B27 | 150 | 60 | 0.9
B28 | 150 | 60 | 0.9
B29 | 150 | 60 | 0.9
B30 | 60 | 60 | 0.36
B31 | 150 | 60 | 0.9
B32 | 150 | 60 | 0.9
B33 | 150 | 60 | 0.9
B34 | 150 | 60 | 0.9
B35 | 60 | 60 | 0.36
B36 | 150 | 60 | 0.9
B37 | 60 | 60 | 0.36
B38 | 150 | 60 | 0.9
B39 | 150 | 60 | 0.9
B40 | 60 | 60 | 0.36
B41 | 150 | 60 | 0.9
B42 | 60 | 60 | 0.36
B43 | 60 | 60 | 0.36
B44 | 60 | 60 | 0.36
B45 | 150 | 60 | 0.9
B46 | 150 | 60 | 0.9
B47 | 150 | 60 | 0.9
B48 | 150 | 60 | 0.9
B49 | 60 | 60 | 0.36
B50 | 60 | 60 | 0.36
B51 | 150 | 60 | 0.9
B52 | 150 | 60 | 0.9
B53 | 60 | 60 | 0.36
B54 | 150 | 60 | 0.9
B55 | 60 | 60 | 0.36
B56 | 150 | 60 | 0.9
B57 | 60 | 60 | 0.36
B58 | 60 | 60 | 0.36
B59 | 60 | 60 | 0.36
B60 | 60 | 60 | 0.36
|  | ÁREA TOTAL | 42.12
|  | PROF. ESCAVAÇÃO | 1
|  | VOL. ESC. | 54.756